## Danh sách hàng hóa
Thời gian xuất dữ liệu: 28/10/2026 11:38
STT | Tên thiết bị, vật tư y tế | Đơn vị tính | Khối lượng | Xuất xứ (quốc gia, vùng lãnh thổ) | Mã HS | Kỹ mã hiệu | Nhãn hiệu | Hãng sản xuất | Chủng loại (model) | Số lưu hành hoặc số giấy phép nhập khẩu | Năm sản xuất | Cấu hình, tính năng kỹ thuật cơ bản | Đơn giá trúng thầu | Mã định danh NT trúng thầu | Tên NT trúng thầu | Mã TBMT | Mã định danh CĐT | Tên CĐT | Hình thức LCNT | Ngày đăng tải KQLCNT | Số quyết định | Ngày ban hành quyết định | Số nhà thầu tham dự | Địa điểm
1 | Chất nhuộm bao sử dụng trong phẫu thuật phaco | lọ | 100 | Cộng hòa Ấn Độ |  | Auroblue | Auroblue | Aurolab |  |  | 2025 trở về sau | Thành phần: Trypan Blue ophthalmic solution 0.06% | 93.000 | vn0101442741 | CÔNG TY CỔ PHẦN THIÊN TRƯỜNG | IB2600371206 | vnz000009769 | BỆNH VIỆN ĐA KHOA KHU VỰC CÙ LAO MINH | Đấu thầu rộng rãi | 26/10/2026 | 919/QĐ-BVĐKKVCLM | 26/10/2026 | 2 | Xã Mỏ Cày,Tỉnh Vĩnh Long
2 | Bộ dây tưới hút sử dụng trong mổ phaco | Cái | 2 | Ý | 3917 | 303060-0200-000 | 303060-0200-000 | Carl Zeiss |  |  | 2021 trở về sau | Bộ dây tưới hút sử dụng nhiều lần tương thích với máy mổ phaco visalis 100 | 19.548.000 | vn0301445732 | CÔNG TY CỔ PHẦN Y TẾ VIỆT TIẾN | IB2600371206 | vnz000009769 | BỆNH VIỆN ĐA KHOA KHU VỰC CÙ LAO MINH | Đấu thầu rộng rãi | 26/10/2026 | 919/QĐ-BVĐKKVCLM | 26/10/2026 | 2 | Xã Mỏ Cày,Tỉnh Vĩnh Long
3 | Dao mổ Phaco 15 độ | Cái | 2250 | Ấn Độ | 9018 | TQM Knife (Lance Tip Knife/ Side Port Knife) | Ophthalmic | Ophthalmic Technology |  |  | 2024 trở về sau | - Dao mổ Phaco15 độ. - Lưỡi dao bằng thép không gỉ - Đạt tiêu chuẩn ISO | 45.000 | vn0102148238 | CÔNG TY CỔ PHẦN DƯỢC PHẨM THIẾT BỊ Y TẾ VIỆT LONG | IB2500235326 | vn4000291684 | Sở Y tế thành phố Đà Nẵng | Đấu thầu rộng rãi | 24/10/2026 | 1983 | 24/10/2026 | 5 | Tỉnh Quảng Nam
4 | Dao mổ Phaco các cỡ | Cái | 2400 | Ấn Độ |  | KR DB 22, KR DB 28, KR DB 30, KR DB 32 | KR DB 22, KR DB 28, KR DB 30, KR DB 32 | Shah Eye Care Pvt. Ltd. |  |  | 2023 trở về sau | - Dao mổ Phaco 2.2mm, 2.8mm, 3.0mm, 3.2mm. - Lưỡi dao bằng thép không gỉ - Đạt tiêu chuẩn ISO | 79.000 | vn0312215970 | CÔNG TY TNHH THƯƠNG MẠI DỊCH VỤ KỸ THUẬT THIẾT BỊ Y TẾ ANH DUY | IB2500235326 | vn4000291684 | Sở Y tế thành phố Đà Nẵng | Đấu thầu rộng rãi | 24/10/2026 | 1983 | 24/10/2026 | 5 | Tỉnh Quảng Nam
5 | Dao mổ Phaco 15 độ | Cái | 360 | Ấn Độ |  | SP 15.0 | SP 15.0 | Shah Eye Care Pvt. Ltd. |  |  | 2023 trở về sau | Dao mổ Phaco khoảng 15 độ. - Lưỡi Dao bằng thép không gỉ - Đạt tiêu chuẩn ISO, CFS. Thuộc nhóm nước ASIA | 47.500 | vn0312215970 | CÔNG TY TNHH THƯƠNG MẠI DỊCH VỤ KỸ THUẬT THIẾT BỊ Y TẾ ANH DUY | IB2500235326 | vn4000291684 | Sở Y tế thành phố Đà Nẵng | Đấu thầu rộng rãi | 24/10/2026 | 1983 | 24/10/2026 | 5 | Tỉnh Quảng Nam
6 | Dao mổ Phaco 2,2mm, 2,8mm-3.0mm-3,2mm | Cái | 540 | Ấn Độ |  | R DB 22, KR DB 28, KR DB 30, KR DB 32 | R DB 22, KR DB 28, KR DB 30, KR DB 32 | Shah Eye Care Pvt. Ltd. |  |  | 2023 trở về sau | Dao mổ phaco - Độ rộng của lưỡi 2.2; 2.8; 3.0; 3.2mm - Lưỡi dao bằng thép không gỉ chất lượng cao - Đạt tiêu chuẩn ISO, có CFS. Thuộc nhóm nước ASIA | 79.000 | vn0312215970 | CÔNG TY TNHH THƯƠNG MẠI DỊCH VỤ KỸ THUẬT THIẾT BỊ Y TẾ ANH DUY | IB2500235326 | vn4000291684 | Sở Y tế thành phố Đà Nẵng | Đấu thầu rộng rãi | 24/10/2026 | 1983 | 24/10/2026 | 5 | Tỉnh Quảng Nam
7 | Dịch nhầy sử dụng cho phẫu thuật Phaco ( loại đậm đặc) | Ống | 750 | Tây Ban Nha | 3006 | AJL VISC 2.0% | AJL VISC 2.0% | AJL Ophthalmic SA |  |  | 2025 trở về sau | 1. Dịch nhầy Sodium Hyaluronate (NaHa) 2.0%. 2. Trọng lượng phân tử: 2.4 million daltons, Độ nhớt: 40.000 - 60.000 mPa.s tại 25 độ C. 3. Độ thẩm thấu: 250-350 mOsmol/l. Độ PH: 7.0-7.5 5 Thành phần: NaCl (8.5mg); Na2HPO4 12H2O (0.6mg); NaH2PO4 2H2O (0.05mg), nước (q.s.) 4. Hộp 01 ống/1.0ml trong xilanh. Dùng với đầu kim 27G. 5. Xuất xứ: EU 6. Tiêu chuẩn ISO 13485, CE. | 450.000 | vn1801617526 | CÔNG TY TNHH ĐẦU TƯ PHÁT TRIỂN DHC VIỆT NAM | IB2600400177 | vnz000024257 | Bệnh Viện đa khoa Cà Mau | Đấu thầu rộng rãi | 24/10/2026 | 1554 /QĐ-BV | 24/10/2026 | 2 | Phường Hòa Thành,Tỉnh Cà Mau
8 | Cassette cho máy mổ phaco | Cái | 360 | Carl Zeiss | 3917 | 303060-0204-000 | 303060-0204-000 | Tunisia |  |  | 2025 trở về sau | 1. Hộp cassette chứa bộ dây dịch và hệ thống bơm kép gắn kèm túi đựng chất thải dịch. 2. Sợi dây kiểm soát truyền dịch với buồng dịch dạng nhỏ giọt. 3. Bộ dụng cụ vô trùng sử dụng 1 lần này là một vật tư dùng cho hệ thống mổ Phaco VISALIS 500 và được thiết kế để dẫn dung dịch muối sinh lý từ nguồn dịch tưới đến tay cầm phẫu thuật và vận chuyển các vật chất lấy đi từ mắt đến một túi chứa chất thải trong suốt quá trình mổ bán phần trước và bán phần sau của mắt. Tương thích máy visalis 500 | 2.700.000 | vn1801617526 | CÔNG TY TNHH ĐẦU TƯ PHÁT TRIỂN DHC VIỆT NAM | IB2600400177 | vnz000024257 | Bệnh Viện đa khoa Cà Mau | Đấu thầu rộng rãi | 24/10/2026 | 1554 /QĐ-BV | 24/10/2026 | 2 | Phường Hòa Thành,Tỉnh Cà Mau
9 | Dao mổ Phaco 2,2mm - 3,2mm | Cái | 225 | Việt Nam | 9018 | MSL22SK - MSL32SK | MSL22SK - MSL32SK | Mani Hanoi Co.,Ltd |  |  | 2025 trở về sau | 1. Chất liệu lưỡi dao làm bằng thép cứng bó sợi không gỉ, độ cứng cao, có lớp phủ silicone giảm ma sát (hoặc tương đương) 2. Công nghệ cạnh mài ngang cho độ sắc bén và độ ổn định cao trong quá trình thao tác.. Chóng chói mặt trên lưỡi dao không gây lóa khi phẫu thuật với tỷ lệ phản quang ≤6,5% (hoặc tương đương) 3. Kích thước lưỡi dao ngang: 2,2mm - 3,2mm, dày: 0.14mm, hai mặt vát, gập góc 45 độ. 4. Tay cầm nhựa chịu nhiệt cao, có nắp trượt nhựa bảo vệ lưỡi dao chịu nhiệt cao. 5. Xuất xứ: Việt Nam 6. Tiêu chuẩn ISO 13485, CE, FDA | 250.000 | vn1801617526 | CÔNG TY TNHH ĐẦU TƯ PHÁT TRIỂN DHC VIỆT NAM | IB2600400177 | vnz000024257 | Bệnh Viện đa khoa Cà Mau | Đấu thầu rộng rãi | 24/10/2026 | 1554 /QĐ-BV | 24/10/2026 | 2 | Phường Hòa Thành,Tỉnh Cà Mau
10 | Dịch nhầy sử dụng cho phẫu thuật phaco | Ống | 3000 | Ấn Độ | 3006 | Catagel | Catagel | Ophthalmic Technology |  |  | 2025 trở về sau | 1. Dung dịch Hydro ypropyl Methylcellulose (HPMC) 2% 2. Khối lượng phân tử trên 80.000 daltons hòa tan trong một dung dịch đệm sinh lý đẳng trương. 3. Dung dịch vô trùng, không chí nhiệt tố, không chất gây viêm , tinh khiết, không chứa protein lạ 4. Mỗi ml chứa 2mg Hydro ypropyl Methylcellulose (HPMC). 5. Tiêu chuẩn chất lượng: ISO | 160.000 | vn1801617526 | CÔNG TY TNHH ĐẦU TƯ PHÁT TRIỂN DHC VIỆT NAM | IB2600400177 | vnz000024257 | Bệnh Viện đa khoa Cà Mau | Đấu thầu rộng rãi | 24/10/2026 | 1554 /QĐ-BV | 24/10/2026 | 2 | Phường Hòa Thành,Tỉnh Cà Mau
11 | Dao mổ phụ Phaco 15 độ | Cái | 240 | Việt Nam | 9018 | MST15SK | MST15SK | Mani Hanoi Co.,Ltd |  |  | 2025 trở về sau | 1. Chất liệu lưỡi dao làm bằng thép cứng bó sợi không gỉ, độ cứng cao, có lớp phủ silicone giảm ma sát (hoặc tương đương) 2. Công nghệ cạnh mài ngang cho độ sắc bén và độ ổn định cao trong quá trình thao tác. Chóng chói mặt trên lưỡi dao không gây lóa khi phẫu thuật với tỷ lệ phản quang ≤6,5% (hoặc tương đương) 3. Dao thẳng, góc 15 độ, dày: 0.14mm, hai mặt vát. 4. Tay cầm nhựa chịu nhiệt cao, có nắp trượt nhựa bảo vệ lưỡi dao chịu nhiệt cao. 5. Xuất xứ: Việt Nam 6. Tiêu chuẩn ISO 13485, CE, FDA | 150.000 | vn1801617526 | CÔNG TY TNHH ĐẦU TƯ PHÁT TRIỂN DHC VIỆT NAM | IB2600400177 | vnz000024257 | Bệnh Viện đa khoa Cà Mau | Đấu thầu rộng rãi | 24/10/2026 | 1554 /QĐ-BV | 24/10/2026 | 2 | Phường Hòa Thành,Tỉnh Cà Mau
12 | Bộ dụng cụ mổ phaco | Bộ | 1 | Hoa Kỳ | 9018 | AE-2532 + AE-2551 + AE-4344VR + AE-4528 + AE-5507 + AST21S | AE-2532 + AE-2551 + AE-4344VR + AE-4528 + AE-5507 + AST21S | Katena Products, Inc |  |  | Năm 2025 trở về sau | Theo mô tả tại Phụ lục đính kèm | 215.000.000 | vn0101442741 | CÔNG TY CỔ PHẦN THIÊN TRƯỜNG | IB2600475337 | vn0305306948 | BỆNH VIỆN ĐA KHOA NGUYỄN THỊ THẬP | Đấu thầu rộng rãi | 22/10/2026 | 801/QĐ-BV | 22/10/2026 | 2 | Phường Tân Mỹ,Thành phố Hồ Chí Minh
13 | Dao mổ phaco 2,8mm | Cái | 1000 | Ấn Độ | 9018 | DMH 5328 | Keratome (Slit) Knife | Devine Meditech |  |  | 2025 trở đi | Lưỡi dao làm bằng thép không gỉ, kích cỡ lưỡi dao mổ 2.8mm, tiệt trùng; tiêu chuẩn :ISO 13485, | 65.000 | vn0202164480 | CÔNG TY TNHH VISIONARY MEDICAL | IB2600385548 | vn0107276138 | CÔNG TY CỔ PHẦN BỆNH VIỆN GIAO THÔNG VẬN TẢI | Đấu thầu rộng rãi | 16/10/2026 | 759/QĐ-BVGT | 16/10/2026 | 2 | Phường Láng,Thành phố Hà Nội
14 | Dao mổ phaco 15 độ | Cái | 1000 | Ấn Độ | 9018 | DMH5115 | Lance Tip knife | Devine Meditech |  |  | 2025 trở đi | Lưỡi dao làm bằng thép không gỉ, dao 15 độ, tiệt trùng; tiêu chuẩn :ISO 13485, | 55.000 | vn0202164480 | CÔNG TY TNHH VISIONARY MEDICAL | IB2600385548 | vn0107276138 | CÔNG TY CỔ PHẦN BỆNH VIỆN GIAO THÔNG VẬN TẢI | Đấu thầu rộng rãi | 16/10/2026 | 759/QĐ-BVGT | 16/10/2026 | 2 | Phường Láng,Thành phố Hà Nội
15 | Dao mổ phaco 15 độ | Cái | 2000 | Canada | 9018 | GVSP15DP | Vistrill® Preminum Blade | Trillium Medivision Inc |  |  | 2025 trở đi | Lưỡi dao làm bằng thép không gỉ, dao 15 độ, tiệt trùng; tiêu chuẩn :ISO 13485, xuất xứ canada | 130.000 | vn0202164480 | CÔNG TY TNHH VISIONARY MEDICAL | IB2600385548 | vn0107276138 | CÔNG TY CỔ PHẦN BỆNH VIỆN GIAO THÔNG VẬN TẢI | Đấu thầu rộng rãi | 16/10/2026 | 759/QĐ-BVGT | 16/10/2026 | 2 | Phường Láng,Thành phố Hà Nội
16 | Dao mổ phaco 2,8mm | Cái | 2000 | Canada | 9018 | GVSK2.80P | Vistrill® Preminum Blade | Trillium Medivision Inc |  |  | 2025 trở đi | Lưỡi dao làm bằng thép không gỉ, kích cỡ lưỡi dao mổ 2.8mm, tiệt trùng; tiêu chuẩn :ISO 13485, xuất xứ canada | 170.000 | vn0202164480 | CÔNG TY TNHH VISIONARY MEDICAL | IB2600385548 | vn0107276138 | CÔNG TY CỔ PHẦN BỆNH VIỆN GIAO THÔNG VẬN TẢI | Đấu thầu rộng rãi | 16/10/2026 | 759/QĐ-BVGT | 16/10/2026 | 2 | Phường Láng,Thành phố Hà Nội
17 | Dao mổ Phaco 2.8mm | Cái | 300 | Cộng hòa Ấn Độ | 9018 | Aurosleek/ KD28215HT | Aurosleek/ KD28215HT | Aurolab |  |  | Từ năm 2025 trở về sau | Dao làm bằng thép không gỉ, chống lóa khi nhìn qua kính mổ, kích thước phần rộng nhất của dao 2,8mm, lưỡi dao gắn tay cầm. Nhà sản xuất có hệ thống quản lý chất lượng theo ISO 13485 | 85.000 | vn0101442741 | CÔNG TY CỔ PHẦN THIÊN TRƯỜNG | IB2600482670 | vn0500475033 | Bệnh viện đa khoa Ba Vì | Đấu thầu rộng rãi | 14/10/2026 | 1046/QĐ-BVBV | 14/10/2026 | 2 | Xã Vật Lại,Thành phố Hà Nội
18 | Đầu Sleeve của tay cầm máy Phaco | Cái | 10 | Medicel AG | Phụ kiện theo máy | PA603901/ PA603904 | PA603901/ PA603904 | Thuỵ Sỹ |  |  | Từ năm 2025 trở về sau | Đầu Sleeve 19G/23G dùng cho máy phù hợp với máy phẫu thuật Phaco Model: CataRhex 3 của Bệnh viện | 650.000 | vn0101442741 | CÔNG TY CỔ PHẦN THIÊN TRƯỜNG | IB2600482670 | vn0500475033 | Bệnh viện đa khoa Ba Vì | Đấu thầu rộng rãi | 14/10/2026 | 1046/QĐ-BVBV | 14/10/2026 | 2 | Xã Vật Lại,Thành phố Hà Nội
19 | Chất nhầy dùng trong phẫu thuật Phaco | Lọ | 600 | Đức | 3006 | Pe-Ha-Visco PLUS 2.4% | Pe-Ha-Visco PLUS 2.4% | Albomed GmbH |  |  | Từ năm 2025 trở về sau | Thành phần chính: Hydroxypropyl methyl cellulose 2.4% Độ nhầy: khoảng 6000-8000 mPas Độ thẩm thấu: 270-400 mOsm / kg PH: 6.8 - 7.5 Thể tích: 2.0 ml Nhà sản xuất có hệ thống quản lý chất lượng theo ISO 13485 | 245.000 | vn0101442741 | CÔNG TY CỔ PHẦN THIÊN TRƯỜNG | IB2600482670 | vn0500475033 | Bệnh viện đa khoa Ba Vì | Đấu thầu rộng rãi | 14/10/2026 | 1046/QĐ-BVBV | 14/10/2026 | 2 | Xã Vật Lại,Thành phố Hà Nội
20 | Chất nhầy phẫu thuật phaco | Ống | 4000 | Ấn Độ | 3006 | iVista Vida Plus | iVista Vida | Heil Pharma |  |  | 2025 trở về sau | Thành phần: 2% HPMC Dung tích: 2 ml. Độ nhớt: 30.000- 50.000 mPas, dạng phân tán Kim đi kèm: 23G Độ thẩm thấu: 270-400mOsm/Kg pH: 6.8 đến 7.6 Phương pháp khử trùng: Hơi nước Tiêu chuẩn ISO | 280.000 | vn0315112885 | CÔNG TY TNHH NT SOLUTIONS | IB2600357556 | vn1800272685 | Bệnh viện đa khoa thành phố Cần Thơ | Đấu thầu rộng rãi | 14/10/2026 | 1690/QĐ-BVĐKTP | 14/10/2026 | 3 | Phường Ninh Kiều,Thành phố Cần Thơ
21 | Dao phẫu thuật phaco 15 độ | Cái | 50 | Cộng hòa Ấn Độ |  | L15022HT | L15022HT | Aurolab |  |  | 2025 trở về sau | Chi tiết như file Bảng so sánh thông số kỹ thuật đi kèm | 48.000 | vn0101442741 | CÔNG TY CỔ PHẦN THIÊN TRƯỜNG | IB2600357556 | vn1800272685 | Bệnh viện đa khoa thành phố Cần Thơ | Đấu thầu rộng rãi | 14/10/2026 | 1690/QĐ-BVĐKTP | 14/10/2026 | 3 | Phường Ninh Kiều,Thành phố Cần Thơ
22 | Dịch nhầy dùng trong phẫu thuật Phaco 2.4% | Ống | 1000 | Đức |  | Pe-Ha-Visco PLUS 2.4% | Pe-Ha-Visco PLUS 2.4% | Albomed GmbH |  |  | 2025 trở về sau | Chi tiết như file Bảng so sánh thông số kỹ thuật đi kèm | 215.000 | vn0101442741 | CÔNG TY CỔ PHẦN THIÊN TRƯỜNG | IB2600357556 | vn1800272685 | Bệnh viện đa khoa thành phố Cần Thơ | Đấu thầu rộng rãi | 14/10/2026 | 1690/QĐ-BVĐKTP | 14/10/2026 | 3 | Phường Ninh Kiều,Thành phố Cần Thơ
23 | Dao mổ phaco 2.2mm/ 2.8mm | Cái | 50 | Cộng hòa Ấn Độ |  | KD22215HT/ KD28215HT | KD22215HT/ KD28215HT | Aurolab |  |  | 2025 trở về sau | Chi tiết như file Bảng so sánh thông số kỹ thuật đi kèm | 85.000 | vn0101442741 | CÔNG TY CỔ PHẦN THIÊN TRƯỜNG | IB2600357556 | vn1800272685 | Bệnh viện đa khoa thành phố Cần Thơ | Đấu thầu rộng rãi | 14/10/2026 | 1690/QĐ-BVĐKTP | 14/10/2026 | 3 | Phường Ninh Kiều,Thành phố Cần Thơ
24 | PHACO SET kích thước 21G, đầu cong vát 30 độ | Cái | 50 | Thụy Sĩ | 9033 | 303060-1025-000 | 303060-1025-000 | Carl Zeiss Meditec AG |  |  | 2023 trở về sau | Bộ dụng cụ bao gồm: Đầu tip phaco kích thước 21G, loại cong vát 30 độ Sleeve silicon kích thước 21G test chamber và tip wrench Tương thích với thiết bị Quatera 700 | 1.154.952 | vn0301445732 | CÔNG TY CỔ PHẦN Y TẾ VIỆT TIẾN | IB2600530522 | vnz000017816 | Bệnh viện đa khoa Khánh Hòa | Đấu thầu rộng rãi | 12/10/2026 | 3030/QĐ-BVĐKKH | 12/10/2026 | 2 | Phường Nha Trang,Tỉnh Khánh Hòa
25 | Dao mổ mắt Phaco | Cái | 24 | Nhật Bản |  | P-0622BUC; P-0628BUC; P-0630BUC; P-0632BUC | Feather Slit Knife | FEATHER SAFETY RAZOR CO., LTD. |  |  | 2025 trở về sau | Dao mổ tạo khe: Feather Slit Knife size: 2.2mm, 2.8mm, 3.0mm Lưỡi dao bằng thép không gỉ Loại dao này được sử dụng để chọc dò vùng rìa giác mạc trong phẫu thuật điều trị đục thủy tinh thể. Sự kết hợp các đặc điểm về góc keratome (40,45,50 và 60 độ) và loại cạnh vát cho phép bác sĩ có thể thực hiện nhiều đường cắt khác nhau. - Tiêu chuẩn Chất lượng: FDA, ISO, EC | 168.000 | vn0303244037 | CÔNG TY TNHH TRANG THIẾT BỊ Y TẾ HOÀNG ÁNH DƯƠNG | IB2600385574 | vn4300227023 | Bệnh viện đa khoa tỉnh Quảng Ngãi | Đấu thầu rộng rãi | 08/10/2026 | 3129/QĐ-BVĐK | 08/10/2026 | 2 | Phường Nghĩa Lộ,Tỉnh Quảng Ngãi
26 | Dao mổ mắt Phaco | Cái | 24 | Nhật Bản |  | P-715 | Incision Knife Feather | FEATHER SAFETY RAZOR CO., LTD. |  |  | 2025 trở về sau | Lưỡi dao rạch vi phẫu cho mắt 15 độ Incision Knife Feather, Dao chọc tiền phòng 15 độ bằng thép không gỉ - Cán dao bằng nhựa, có vị trí giúp chống trượt Lưỡi dao thẳng và siêu bén được mài giũa chính xác đến từng micro đơn vị giúp tối ưu hóa rạch semilaminar và rạch chọc tiền phòng vùng củng mạc và giác mạc. - Tiêu chuẩn Chất lượng: FDA, ISO, EC, | 94.500 | vn0303244037 | CÔNG TY TNHH TRANG THIẾT BỊ Y TẾ HOÀNG ÁNH DƯƠNG | IB2600385574 | vn4300227023 | Bệnh viện đa khoa tỉnh Quảng Ngãi | Đấu thầu rộng rãi | 08/10/2026 | 3129/QĐ-BVĐK | 08/10/2026 | 2 | Phường Nghĩa Lộ,Tỉnh Quảng Ngãi
27 | Dịch nhầy sử dụng cho phẫu thuật Phaco | Ống | 575 | Hungary | 3006 | Biovis 1,6% | Biovis 1,6% | Medicontur Medical Engineering Ltd. |  |  | 2025 trở về sau | Thành phần: Sodium Hyaluronate (NaHa), nồng độ NaHa 1.6% - Độ pH 6.8 - 7.6, độ thẩm thấu 300 - 350 (mOsmol/kg) Ống/ 1.1ml | 450.000 | vn0101442741 | CÔNG TY CỔ PHẦN THIÊN TRƯỜNG | IB2600309518 | vnz000007757 | Bệnh viện đa khoa Ninh Thuận | Đấu thầu rộng rãi | 08/10/2026 | 1857/QĐ-BVNT | 08/10/2026 | 2 | Phường Ninh Chử,Tỉnh Khánh Hòa
28 | Dao mổ Phaco 2,2mm; 2,8mm; 3,0mm; 3,2mm | Cái | 200 | Mỹ |  | 962268; 962868; 962968; 963268 | Surgistar, Inc. | Surgistar, Inc. |  |  | 2025 trở về sau | Dao tạo đường rạch giác mạc trong mổ Phaco, hai mặt vát, lưỡi dao bằng thép không gỉ, gồm các kích thước: 2,2mm – 2,8mm – 3,0mm – 3,2mm. Tiệt trùng. Đạt tiêu chuẩn CE, FDA; ISO13485 | 164.000 | vn0302657715 | CÔNG TY TNHH THƯƠNG MẠI BÁCH QUANG | IB2600477126 | vnz000015086 | Bệnh viện Quân y 13 | Đấu thầu rộng rãi | 06/10/2026 | 1047/QĐ-BV | 06/10/2026 | 3 | Phường Quy Nhơn Nam,Tỉnh Gia Lai
29 | Hệ thống phẫu thuật Phaco | Hệ thống | 1 | Thụy Sĩ |  | Faros (VC840100) | Oertli Instrumente AG | Oertli Instrumente AG |  |  | 2026 trở về sau | Theo quy định tại Chương V | 2.220.000.000 | vn0100109258 | Liên danh Nhà thầu Bệnh viện Quận 8 | IB2600478265 | vn0315584775 | Ban Quản lý dự án đầu tư xây dựng các công trình dân dụng và công nghiệp Thành phố Hồ Chí Minh | Đấu thầu rộng rãi | 25/09/2026 | 1570/QĐ-DDCN | 25/09/2026 | 1 | Phường Chánh Hưng,Thành phố Hồ Chí Minh
30 | Bộ dụng cụ phẫu thuật phaco | Bộ | 2 | Mỹ |  | 14-040T, 4-0501T, 4-0396, 4-2301T, 4-2132T, 5-032, 7-063, 11-048S, 15-129-0.4, 18-304 | Rumex International Co. | Rumex International Co. |  |  | 2026 trở về sau | Theo quy định tại Chương V | 160.000.000 | vn0100109258 | Liên danh Nhà thầu Bệnh viện Quận 8 | IB2600478265 | vn0315584775 | Ban Quản lý dự án đầu tư xây dựng các công trình dân dụng và công nghiệp Thành phố Hồ Chí Minh | Đấu thầu rộng rãi | 25/09/2026 | 1570/QĐ-DDCN | 25/09/2026 | 1 | Phường Chánh Hưng,Thành phố Hồ Chí Minh
31 | Hệ thống máy phẫu thuật Phaco | Hệ thống | 1 | Xuất xứ máy chính: Mỹ |  | Model/Ký mã hiệu máy chính: VERITAS Vision System Mã sản phẩm máy chính: VRT680300 | Nhãn hiệu máy chính: Johnson & Johnson Surgical Vision, Inc | Hãng sản xuất/Cơ sở sản xuất: Johnson & Johnson Surgical Vision, Inc |  |  | 2026 trở đi | Chi tiết theo bảng chào đáp ứng thông số kỹ thuật đính kèm | 2.415.000.000 | vn0107713652 | CÔNG TY CỔ PHẦN DỊCH VỤ VÀ THIẾT BỊ Y TẾ KIẾN TẠO | IB2600420538 | vn5800180216 | Bệnh viện II Lâm Đồng | Đấu thầu rộng rãi | 23/09/2026 | 834/QĐ-BVIILĐ | 23/09/2026 | 1 | Phường B'Lao,Tỉnh Lâm Đồng
32 | Hệ thống phẫu thuật phaco (Máy phẫu thuật phaco) | Hệ thống/Bộ/ Cái/Máy | 1 | Đức |  | Megatron S4 HPS | Megatron S4 HPS | Geuder AG |  |  | Năm sản xuất thiết bị từ 2025 trở về sau | Chi tiết tại Phụ lục III.1- Thông số kỹ thuật của hàng hóa trúng thầu | 1.648.899.000 | vn0103850383 | CÔNG TY TNHH ĐẦU TƯ VÀ PHÁT TRIỂN Y TẾ VIỆT NAM | IB2600364846 | vn4300317904 | TRUNG TÂM MẮT TỈNH QUẢNG NGÃI | Đấu thầu rộng rãi | 22/09/2026 | 413/QĐ-TTM | 22/09/2026 | 5 | Phường Nghĩa Lộ,Tỉnh Quảng Ngãi
33 | Máy phaco phẫu thuật đục thủy tinh thể | Hệ thống | 1 | Mỹ | 9018 | VRT680300 | Johnson & Johnson Surgical Vision, Inc., | AMO Manufacturing USA, LLC |  |  | 2025 trở về sau | Chi tiết trong Bảng đáp ứng kỹ thuật đính kèm E-HSDT | 2.388.000.000 | vn0110075713 | CÔNG TY TNHH DỊCH VỤ KỸ THUẬT PNC | IB2600299391 | vn0302203609 | Bệnh viện Đại học Y Dược Thành phố Hồ Chí Minh | Đấu thầu rộng rãi | 21/09/2026 | 2558/QĐ-BVĐHYD | 21/09/2026 | 2 | Phường Chợ Lớn,Thành phố Hồ Chí Minh
34 | Casette dùng cho máy phaco phẫu thuật đục thủy tinh thể | Cái | 200 | Mexico | 9018 | OPO73 | Johnson & Johnson Surgical Vision, Inc., | AvailMed S.A.De C.V. |  |  | 2025 trở về sau | Chi tiết trong Bảng đáp ứng kỹ thuật đính kèm E-HSDT | 2.350.000 | vn0110075713 | CÔNG TY TNHH DỊCH VỤ KỸ THUẬT PNC | IB2600299391 | vn0302203609 | Bệnh viện Đại học Y Dược Thành phố Hồ Chí Minh | Đấu thầu rộng rãi | 21/09/2026 | 2558/QĐ-BVĐHYD | 21/09/2026 | 2 | Phường Chợ Lớn,Thành phố Hồ Chí Minh
35 | Dao phẫu thuật phaco 2.8mm | Cái | 200 | Việt Nam |  | MSL28SH | MANI | Mani Hanoi Co., Ltd |  |  | Từ năm 2025 trở về sau | -Chất liệu lưỡi dao làm bằng thép cứng không gỉ SUS302 -Lưỡi dao được phủ lớp silicon. Được xử lí chống lóa mặt trước. Độ dày lưỡi dao 0.14 mm. Hai mặt vát, gập góc 45°. Kích thước lưỡi dao ngang: 2.8mm -Độ dài từ đầu mũi dao đến điểm gập góc của lưỡi dao là 7.0 mm -Lưỡi dao được đánh dấu tại vị trí 1.5mm và 2.0 mm từ mũi dao giúp thao tác tạo đường hầm đơn giản và chính xác hơn -Tay cầm bằng polybutylene terephathalate (nhựa PBT). -Dao được đặt trong hộp nhựa chịu nhiệt cao và được để trong túi tiệt trùng. -Tiêu chuẩn ISO 13485, CE, FDA | 260.000 | vn0108239386 | CÔNG TY TNHH Y TẾ HÙNG VĨ | IB2600304620 | vn0107783219 | Viện Y học Phòng không - Không quân | Đấu thầu rộng rãi | 21/09/2026 | 724/QĐ-VYHPKKQ | 21/09/2026 | 2 | Phường Phương Liệt,Thành phố Hà Nội
36 | Dao phẫu thuật phaco 15 độ | Cái | 300 | Việt Nam |  | MST15MK | MANI | Mani Hanoi Co., Ltd |  |  | Từ năm 2025 trở về sau | -Chất liệu lưỡi dao làm bằng thép cứng không gỉ SUS302 -Lưỡi dao được phủ lớp silicon. Dao thẳng, lưỡi dao vát góc 15 độ. Độ dày lưỡi dao 0.14 mm -Trên lưỡi dao có đường kẻ đánh dấu tương ứng với độ rộng 1.0 mm và 1.2 mm của vết mổ giúp tăng độ chính xác khi sử dụng -Tay cầm bằng polybutylene terephathalate (nhựa PBT). -Dao được đặt trong hộp nhựa chịu nhiệt cao và được để trong túi tiệt trùng. -Tiêu chuẩn ISO 13485, CE, FDA | 130.000 | vn0108239386 | CÔNG TY TNHH Y TẾ HÙNG VĨ | IB2600304620 | vn0107783219 | Viện Y học Phòng không - Không quân | Đấu thầu rộng rãi | 21/09/2026 | 724/QĐ-VYHPKKQ | 21/09/2026 | 2 | Phường Phương Liệt,Thành phố Hà Nội
37 | Dịch nhầy dùng trong phẫu thuật Phaco 2.4% | Ống | 150 | Đức |  | Pe-Ha-Visco PLUS 2.4% | Pe-Ha-Visco PLUS 2.4% | Albomed GmbH |  |  | 2025 trở về sau | Chi tiết như Bảng đáp ứng kỹ thuật hàng hóa dự thầu | 215.000 | vn0101442741 | CÔNG TY CỔ PHẦN THIÊN TRƯỜNG | IB2600354666 | vn3500287412 | Bệnh viện Đa khoa Vũng Tàu | Đấu thầu rộng rãi | 16/09/2026 | 2628/QĐ-BVĐKVT | 16/09/2026 | 1 | Phường Phước Thắng,Thành phố Hồ Chí Minh
38 | Chất nhầy phẫu thuật phaco | Ống | 100 | Hoa Kỳ |  | Ocumax | Ocumax | CIMA Technology, Inc. |  |  | 2025 trở về sau | Chi tiết như Bảng đáp ứng kỹ thuật hàng hóa dự thầu | 385.000 | vn0101442741 | CÔNG TY CỔ PHẦN THIÊN TRƯỜNG | IB2600354666 | vn3500287412 | Bệnh viện Đa khoa Vũng Tàu | Đấu thầu rộng rãi | 16/09/2026 | 2628/QĐ-BVĐKVT | 16/09/2026 | 1 | Phường Phước Thắng,Thành phố Hồ Chí Minh
39 | Dao phẫu thuật phaco 15 độ | Cái | 200 | Cộng hòa Ấn Độ |  | L15022HT | L15022HT | Aurolab |  |  | 2025 trở về sau | Chi tiết như Bảng đáp ứng kỹ thuật hàng hóa dự thầu | 60.000 | vn0101442741 | CÔNG TY CỔ PHẦN THIÊN TRƯỜNG | IB2600354666 | vn3500287412 | Bệnh viện Đa khoa Vũng Tàu | Đấu thầu rộng rãi | 16/09/2026 | 2628/QĐ-BVĐKVT | 16/09/2026 | 1 | Phường Phước Thắng,Thành phố Hồ Chí Minh
40 | Dao mổ phaco 2.2mm/ 2.8mm | Cái | 200 | Cộng hòa Ấn Độ |  | KD22215HT/ KD28215HT | KD22215HT/ KD28215HT | Aurolab |  |  | 2025 trở về sau | Chi tiết như Bảng đáp ứng kỹ thuật hàng hóa dự thầu | 98.000 | vn0101442741 | CÔNG TY CỔ PHẦN THIÊN TRƯỜNG | IB2600354666 | vn3500287412 | Bệnh viện Đa khoa Vũng Tàu | Đấu thầu rộng rãi | 16/09/2026 | 2628/QĐ-BVĐKVT | 16/09/2026 | 1 | Phường Phước Thắng,Thành phố Hồ Chí Minh
41 | Đầu tip phaco | Cái | 4 | Ý |  | 113240 | OPTIKON 2000 S.p.A | OPTIKON 2000 S.p.A |  |  | 2026 | Đầu tip phaco, dạng Flared hoặc tương đương, 20G; Tương thích với máy phaco Pulsar 2 Optikon | 8.000.000 | vn0302438819 | CÔNG TY CỔ PHẦN THƯƠNG MẠI & DỊCH VỤ VIỆT CAN | IB2600428970 | vn4300317904 | TRUNG TÂM MẮT TỈNH QUẢNG NGÃI | Đấu thầu rộng rãi | 15/09/2026 | 403/QĐ-TTM | 15/09/2026 | 2 | Phường Nghĩa Lộ,Tỉnh Quảng Ngãi
42 | Đầu tip hút rửa phaco | Cái | 2 | Ý |  | 114217 | OPTIKON 2000 S.p.A | OPTIKON 2000 S.p.A |  |  | 2026 | Đầu tip rửa hút loại cong, 20G, có bọc silicon. Tương thích với máy phaco Pulsar 2 Optikon | 14.000.000 | vn0302438819 | CÔNG TY CỔ PHẦN THƯƠNG MẠI & DỊCH VỤ VIỆT CAN | IB2600428970 | vn4300317904 | TRUNG TÂM MẮT TỈNH QUẢNG NGÃI | Đấu thầu rộng rãi | 15/09/2026 | 403/QĐ-TTM | 15/09/2026 | 2 | Phường Nghĩa Lộ,Tỉnh Quảng Ngãi
43 | Đầu bọc silicon dùng cho đầu tip phaco | Cái | 12 | Ý |  | 113308 | OPTIKON 2000 S.p.A | OPTIKON 2000 S.p.A |  |  | 2026 | Đầu bọc silicon dùng cho đầu tip phaco loại 20G. Tương thích với máy phaco Pulsar 2 Optikon; 3 cái/ hộp | 700.000 | vn0302438819 | CÔNG TY CỔ PHẦN THƯƠNG MẠI & DỊCH VỤ VIỆT CAN | IB2600428970 | vn4300317904 | TRUNG TÂM MẮT TỈNH QUẢNG NGÃI | Đấu thầu rộng rãi | 15/09/2026 | 403/QĐ-TTM | 15/09/2026 | 2 | Phường Nghĩa Lộ,Tỉnh Quảng Ngãi
44 | Bộ dây tưới hút dùng cho máy phaco | Cái | 3 | Ý |  | 117004 | OPTIKON 2000 S.p.A | OPTIKON 2000 S.p.A |  |  | 2026 | Bộ dây tưới hút dùng cho máy phaco, làm bằng silicon, có gắn bộ phận ACS3 (chống xẹp tiền phòng). Tương thích với máy phaco Pulsar 2 Optikon | 25.000.000 | vn0302438819 | CÔNG TY CỔ PHẦN THƯƠNG MẠI & DỊCH VỤ VIỆT CAN | IB2600428970 | vn4300317904 | TRUNG TÂM MẮT TỈNH QUẢNG NGÃI | Đấu thầu rộng rãi | 15/09/2026 | 403/QĐ-TTM | 15/09/2026 | 2 | Phường Nghĩa Lộ,Tỉnh Quảng Ngãi
45 | Đầu phaco Tip 20G, 30 độ | Hộp | 10 | Hà Lan | 9033 | 303060-0055-000 | 303060-0055-000 | Carl Zeiss |  |  | 2024 trở về sau | Đầu phaco Tip 20G, 30 độ. Sử dụng tương thích với máy Visalis 500 | 5.940.000 | vn0301445732 | CÔNG TY CỔ PHẦN Y TẾ VIỆT TIẾN | IB2600294828 | vn0301548382 | Bệnh viện Nguyễn Trãi | Đấu thầu rộng rãi | 10/09/2026 | 2057/QĐ-BVNT | 09/09/2026 | 2 | Phường An Đông,Thành phố Hồ Chí Minh
46 | Đầu phaco Tip 20G, 15 độ | Hộp | 10 | Hà Lan | 9033 | 303060-0054-000 | 303060-0054-000 | Carl Zeiss |  |  | 2024 trở về sau | Đầu phaco Tip 20G, 15 độ. Sử dụng tương thích với máy Visalis 500 | 5.940.000 | vn0301445732 | CÔNG TY CỔ PHẦN Y TẾ VIỆT TIẾN | IB2600294828 | vn0301548382 | Bệnh viện Nguyễn Trãi | Đấu thầu rộng rãi | 10/09/2026 | 2057/QĐ-BVNT | 09/09/2026 | 2 | Phường An Đông,Thành phố Hồ Chí Minh
47 | 20G Đầu chụp tip phaco Sillicone | Hộp | 40 | Mỹ | 9033 | 303060-0101-000 | 303060-0101-000 | Carl Zeiss |  |  | 2024 trở về sau | 20G Đầu chụp tip phaco tối thiểu làm từ Sillicone. Sử dụng tương thích với máy Visalis 500. | 1.814.400 | vn0301445732 | CÔNG TY CỔ PHẦN Y TẾ VIỆT TIẾN | IB2600294828 | vn0301548382 | Bệnh viện Nguyễn Trãi | Đấu thầu rộng rãi | 10/09/2026 | 2057/QĐ-BVNT | 09/09/2026 | 2 | Phường An Đông,Thành phố Hồ Chí Minh
48 | Cassette cho máy Phaco Visalis 500 | Cái | 1000 | Tunisia | 3917 | 303060-0204-000 | 303060-0204-000 | Carl Zeiss |  |  | 2024 trở về sau | Cassette cho máy Phaco Visalis 500 | 2.700.000 | vn0301445732 | CÔNG TY CỔ PHẦN Y TẾ VIỆT TIẾN | IB2600294828 | vn0301548382 | Bệnh viện Nguyễn Trãi | Đấu thầu rộng rãi | 10/09/2026 | 2057/QĐ-BVNT | 09/09/2026 | 2 | Phường An Đông,Thành phố Hồ Chí Minh
49 | Hệ thống phẫu thuật Phaco | Hệ thống | 1 | Thụy Sỹ | 9018 | Faros (Mã sản phẩm: VC840100) | Oertli Instrumente AG | Oertli Instrumente AG |  |  | 2026 trở về sau | Chi tiết cấu hình và tính năng kỹ thuật tại bản đáp ứng đính kèm hồ sơ | 2.097.790.000 | vn0312920901 | CÔNG TY TNHH THIẾT BỊ Y KHOA TÂM AN | IB2600319671 | vn1000586121 | Bệnh viện đa khoa Hưng Hà Thái Bình | Đấu thầu rộng rãi | 07/09/2026 | 1490/QĐ-BVHHTB | 07/09/2026 | 1 | Xã Hưng Hà,Tỉnh Hưng Yên
50 | Bộ dụng cụ phẫu thuật phaco | Bộ | 5 | Xuất xứ: Hoa Kỳ |  | S1-1027; ST5-1603; S1-1211A; S4-1372; S4-1387; S4-1455; S4-1550; S4-1556; S5-1120; S5-1355; S5-1560; S5-1630; S5-1620; S5-1625; S5-1794M; S5-1798; S5-1904A; S5-1905; S6-1040; S6-1130; S7-1325; S7-1367; S7-1384; SC-1005; SC-1630; SC-1065; SC-1855; SC-1906; SC-5335; T2-0005 | Stephens Instruments | Hãng sản xuất: Stephens Instruments |  |  | Năm 2025 trở về sau | Theo bảng chào đáp ứng kỹ thuật đính kèm trong E-HSDT | 329.609.000 | vn0100109191 | LIÊN DANH KHỐI CẬN LÂM SÀNG | IB2600431351 | vn0315584775 | Ban Quản lý dự án đầu tư xây dựng các công trình dân dụng và công nghiệp Thành phố Hồ Chí Minh | Đấu thầu rộng rãi | 27/08/2026 | 1342/QĐ-DDCN | 27/08/2026 | 2 | Xã Hóc Môn,Thành phố Hồ Chí Minh
51 | Bộ mổ Phaco | Bộ | 1 | Đức |  | Nhiều code | PMS Precision Medical Specialities GmbH | PMS Precision Medical Specialities GmbH |  |  | Sản xuất từ năm 2025 trở về sau | Theo file đáp ứng đính kèm | 169.800.000 | vn0103850383 | CÔNG TY TNHH ĐẦU TƯ VÀ PHÁT TRIỂN Y TẾ VIỆT NAM | IB2600405296 | vn2600704724 | BỆNH VIỆN MẮT TỈNH PHÚ THỌ | Chào hàng cạnh tranh | 27/08/2026 | 131/QĐ-BV | 27/08/2026 | 1 | Tỉnh Phú Thọ
52 | Dao phẫu thuật nhãn khoa 15 độ ( PT Phaco) | Cái | 100 | Vương quốc Anh |  | SP-15 | SP-15 | Rumex International Ltd |  |  | 2025 trở về sau | Đảm bảo vô khuẩn - Lưỡi dao vát mỏng 15 độ - Lưỡi dao liền cán. Đạt tiêu chuẩn ISO 13485, FDA | 120.036 | vn0101581745 | CÔNG TY TNHH THIẾT BỊ Y TẾ HOÀNG ANH | IB2600201530 | vn4900152080 | Bệnh viện Đa khoa tỉnh Lạng Sơn | Đấu thầu rộng rãi | 26/08/2026 | 1438/QĐ-BVĐK | 26/08/2026 | 3 | Phường Kỳ Lừa,Tỉnh Lạng Sơn
53 | Dao mổ phaco đường chính | Cái | 1000 | Ấn Độ |  | HP-R4902803 | iBlade | Heil pharma |  | 240002338/PCBB-HCM | 2025 trở về sau | Dao phẫu thuật nhãn khoa dùng một lần được làm từ thép không gỉ, để sẵn trong khay nhựa đã được tiệt trùng. Lưỡi dao phẫu thuật vô trùng được gắn với tay cầm bằng nhựa và đặt trên giá đỡ. Tay cầm nhựa và giá đỡ ở khay nhựa được làm từ Polycarbonate. Kích thước lưỡi dao 2.8mm, gập góc 45 độ, 2 mặt vát, dày 0.17mm. | 61.000 | vn0315112885 | CÔNG TY TNHH NT SOLUTIONS | IB2600255358 | vn0400228672 | BỆNH VIỆN ĐÀ NẴNG | Đấu thầu rộng rãi | 25/08/2026 | 1650/QĐ-BVĐN | 24/08/2026 | 2 | Phường Hải Châu,Thành phố Đà Nẵng
54 | Chất nhầy phân tán dùng trong phẫu thuật phaco | Lọ | 1000 | Ấn Độ |  | iVista Vida 2% | iVista Vida | Heil pharma |  | 230001412/PCBB-HCM | 2025 trở về sau | Thành phần: - Dịch nhầy phẫu thuật Hydroxypropyl Methylcellulose - Nồng độ: 2% w/v - Độ nhớt 4500mPas - 9500mPas - pH = 6.8 - 7.6 - Dịch nhầy được đóng gói sẵn trong xi lanh (PFS) 2.0ml - Kim hơi chuyên dùng (cannula) kích thước 23G | 60.000 | vn0315112885 | CÔNG TY TNHH NT SOLUTIONS | IB2600255358 | vn0400228672 | BỆNH VIỆN ĐÀ NẴNG | Đấu thầu rộng rãi | 25/08/2026 | 1650/QĐ-BVĐN | 24/08/2026 | 2 | Phường Hải Châu,Thành phố Đà Nẵng
55 | Cassette dùng cho máy phaco | Cái | 50 | Trung Quốc | 9018 | CRH-1A | CRH-1A | Changsha Changjiu Medical Technology Co., Ltd. |  |  | 2026 | "Tương thích với máy phẫu thuật Phaco Infiniti Bộ Cassette dùng cho phẫu thuật Phaco bao gồm: - Hệ thống quản lý thủy dịch - Đầu kim Phaco (kích thước 19G (0.9 mm) dùng cho vết mổ từ 2.8 mm đến 3.0 mm) - Dụng cụ giữ đầu típ - Clê vặn đầu típ - Bầu kiểm tra - 02 Sleeve cho vết mổ từ 2.8 mm đến 3.0 mm." | 2.850.000 | vn0202164480 | CÔNG TY TNHH VISIONARY MEDICAL | IB2600352218 | vnz000017816 | Bệnh viện đa khoa Khánh Hòa | Đấu thầu rộng rãi | 14/08/2026 | 2456/QĐ-BVĐKKH | 14/08/2026 | 2 | Phường Nha Trang,Tỉnh Khánh Hòa
56 | Dao mổ Phaco hai mặt vát 2.2, 2.8mm | Cái | 1400 | Thổ Nhĩ Kỳ | 9018 | YM-220 YM-280 | Oryum | Yilmaz Bio Medikal Sanayi Ve Ticaret Limited Sirketi |  |  | 2025 trở về sau | Lưỡi dao làm bằng thép không gỉ, lưỡi dao mỏng, sắc, mũi dao sắc nhọn. Độ dày lưỡi dao 0,13mm. Kích thước vết rạch 2,2mm, 2,8mm | 136.000 | vn0315112885 | CÔNG TY TNHH NT SOLUTIONS | IB2600352218 | vnz000017816 | Bệnh viện đa khoa Khánh Hòa | Đấu thầu rộng rãi | 14/08/2026 | 2456/QĐ-BVĐKKH | 14/08/2026 | 2 | Phường Nha Trang,Tỉnh Khánh Hòa
57 | Dịch nhầy dùng trong phẫu thuật Phaco 24% | Ống | 300 | Đức |  | Pe-Ha-Visco PLUS 2.4% | Pe-Ha-Visco PLUS 2.4% | Albomed GmbH |  |  | Từ năm 2025 trở về sau | + Thông số kỹ thuật chi tiết: Hydroxypropyl methyl cellulose : 2.4% Trọng lượng phân tử: 0.10 - 0.18 mio. Daltons Độ nhày: khoảng 6000-8000 mPas Độ thẩm thấu: 270-400 mOsm / kg pH: 6.8-7.5 Thể tích: 2.0ml Thành phần trong 1 ml: - Hydroxypropyl methyl cellulose: 24.00 mg - Sodium Chloride:6.40mg - Potassium Chloride: 0.75mg - Calcium Chloride 2H2O: 0.48mg - Magnesium Chloride: 6H2O 0.3mg - Sodium acetate 3H2O: 3.9mg - Sodium citrate 2H2O: 1.70mg | 245.000 | vn0101442741 | CÔNG TY CỔ PHẦN THIÊN TRƯỜNG | IB2600383104 | vn0800737378 | Trung tâm y tế Kim Thành | Đấu thầu rộng rãi | 14/08/2026 | 282/QĐ-TTYT | 14/08/2026 | 1 | Xã Phú Thái,Thành phố Hải Phòng
58 | Dịch nhầy dùng trong phẫu thuật Phaco | Ống | 300 | Cộng hòa Ấn Độ |  | Aurovisc | Aurovisc | Aurolab |  |  | Từ năm 2025 trở về sau | + Thông số kỹ thuật chi tiết: + Thành phần Hypromellose Ophthalmic Solution 2,0% W/v, + Độ tập trung: 20mg/ml ( 2%), + Trọng lượng phân tử: 86 000 daltons, + Độ nhớt @27 độ C: 3000-5000cps, + Độ thẩm thấu: 250-350 mOsm / kg, + PH: 6,0-7,8 + Đóng gói: 2ml, tiệt trùng | 65.000 | vn0101442741 | CÔNG TY CỔ PHẦN THIÊN TRƯỜNG | IB2600383104 | vn0800737378 | Trung tâm y tế Kim Thành | Đấu thầu rộng rãi | 14/08/2026 | 282/QĐ-TTYT | 14/08/2026 | 1 | Xã Phú Thái,Thành phố Hải Phòng
59 | Dao mổ mắt phaco | Cái | 16 | Nhật Bản |  | CCR-28AGF | CCR-28AGF | Kai Industries Co., Ltd. |  |  | Từ 2025 trở về sau | Dao mổ mắt chính (Clear Corneal Knives) 2.8mm . Vật liệu: lưỡi thép không gỉ, vát 2 mặt, cán nhựa. Hộp 05 cái, Được đóng gói vô trùng từng cái. | 177.450 | vn0108803556 | CÔNG TY TNHH Y TẾ PHÚ THẮNG | IB2600289599 | vn4600475813 | Bệnh viện C | Đấu thầu rộng rãi | 14/08/2026 | 2283/QĐ-BVC | 14/08/2026 | 2 | Phường Sông Công,Tỉnh Thái Nguyên
60 | Chất nhầy, dung dịch hỗ trợ dùng trong phẫu thuật đặt thủy tinh thể nhân tạo Phaco các loại | ống | 750 | Cộng hòa Ấn Độ |  | Aurovisc | Aurovisc | Aurolab |  |  | 2025 trở về sau | Chất nhày phẫu thuật + Thành phần Hypromellose Ophthalmic Solution 2,0% W/v + Độ tập trung: 20mg/ml (2%), + Trọng lượng phân tử: 86 000 daltons, + Độ nhớt tại 27 độ C: 3000-4500cps, + Độ thẩm thấu: 250-350 mOsm / kg, + PH: 6,0-7,8 + Đóng gói: 2ml đóng gói trong túi đã tiệt trùng 2 lớp Đạt tiêu chuẩn CE | 65.000 | vn0101442741 | CÔNG TY CỔ PHẦN THIÊN TRƯỜNG | IB2600261070 | vn5100419308 | BỆNH VIỆN MẮT HÀ GIANG TỈNH TUYÊN QUANG | Đấu thầu rộng rãi | 13/08/2026 | 88/QĐ-BVMHG | 13/08/2026 | 2 | Phường Hà Giang 2,Tỉnh Tuyên Quang
61 | Dao mổ Phaco 2.85mm | Cái | 80 | Ấn Độ | 9021 | JSH-C285 | Iscon | Iscon Surgicals Limited |  |  | Từ năm 2025 trở về sau | Lưỡi dao làm bằng thép không rỉ - Tay cầm nhựa - Kích thước 2.85mm. Có nắp an toàn bảo vệ. - Hàng hoá đạt tiêu chuẩn chất lượng ISO 13485 | 124.000 | vn0401736580 | CÔNG TY TNHH THIẾT BỊ Y TẾ NGUYÊN PHÚ VNM | IB2600088955 | vn4000491838 | Bệnh viện Việt - Hàn Đà Nẵng | Đấu thầu rộng rãi | 11/08/2026 | 2396/QĐ-BV | 11/08/2026 | 2 | Xã Núi Thành,Thành phố Đà Nẵng
62 | Dịch nhầy cao phân tử trong phẫu thuật Phaco | Lọ | 150 | Ấn Độ | 3006 | TqmHyal | Ophthalmic | Ophthalmic Technology |  |  | 2025 trở về sau | Thành phần: Sodium Hyaluronate Ophthalmic Solution 1.8% Trọng lượng phân tử cao (> 2.8 triệu Dalton) Độ nhớt cao (100.000-150.000 m.pas ở 25 độ C) Độ pH từ 6.0-7.8. Tiêu chuẩn chất lượng ISO 13485:2016 | 320.000 | vn0102148238 | CÔNG TY CỔ PHẦN DƯỢC PHẨM THIẾT BỊ Y TẾ VIỆT LONG | IB2600088955 | vn4000491838 | Bệnh viện Việt - Hàn Đà Nẵng | Đấu thầu rộng rãi | 11/08/2026 | 2396/QĐ-BV | 11/08/2026 | 2 | Xã Núi Thành,Thành phố Đà Nẵng
63 | Dao mổ Phaco 15 độ | Cái | 100 | Ấn Độ | 9021 | JSH-S015 | Iscon | Iscon Surgicals Limited |  |  | Từ năm 2025 trở về sau | Chất liệu: Thép không gỉ. Tạo độ mở rộng 15 độ, góc tạo độ sâu 5mm. Tay cầm nhựa. Đóng gói: trong túi tiệt trùng. Tiêu chuẩn ISO 13485 | 66.300 | vn0401736580 | CÔNG TY TNHH THIẾT BỊ Y TẾ NGUYÊN PHÚ VNM | IB2600088955 | vn4000491838 | Bệnh viện Việt - Hàn Đà Nẵng | Đấu thầu rộng rãi | 11/08/2026 | 2396/QĐ-BV | 11/08/2026 | 2 | Xã Núi Thành,Thành phố Đà Nẵng
64 | Dao phẩu thuật mắt phaco 2,8mm | Cái | 2000 | Việt Nam | 90185000 | MSL28SH | MANI Ophthalmic Knife | Mani Hanoi Co.,Ltd |  |  | Từ năm 2025 trở về sau | Chất liệu lưỡi dao làm bằng thép cứng bó sợi không rỉ độ cứng ≥ 500Hv, phủ silicon (gồm nikel và crom), mài theo công nghệ cạnh mài ngang (Crosslapped Edge). Kích thước lưỡi dao ngang: 2.8mm, dày: 0.14mm, hai mặt vát, gập góc 45 độ. Tay cầm nhựa PBT chịu nhiệt cao. Công nghệ chóng chói mặt trên lưỡi dao với tỉ lệ phản quang ≤ 6,5%. Đầu lưỡi dao có vạch đánh dấu 1.5mm và 2.0mm. Xuất xứ tại Việt Nam. Tiêu chuẩn ISO 13485, CE, FDA. | 240.000 | vn0316968647 | CÔNG TY TNHH Y TẾ ICARE | IB2600121985 | vn0302159861 | BỆNH VIỆN ĐA KHOA TÂN ĐỊNH | Đấu thầu rộng rãi | 11/08/2026 | 480/QĐ-BV | 11/08/2026 | 3 | Phường Tân Định,Thành phố Hồ Chí Minh
65 | Bộ tưới hút dùng một lần cho hệ thống phẫu thuật phaco | Cái | 200 | Mỹ | 9018 | 8065752217 | 8065752217 | Alcon |  |  | Từ 2025 trở về sau | Cassette sử dụng cho máy Centurion bao gồm: - Đầu típ U/S -Dụng cụ giữ/ clê đầu típ. -Clê vặn đầu típ I/A -Bầu kiểm tra. - Hệ thống quản lý dịch FMS -02 sleeve. Bao phủ - Kim chọc FMS trọng lực | 3.138.480 | vn0300483319 | CÔNG TY CỔ PHẦN DƯỢC PHẨM TRUNG ƯƠNG CODUPHA | IB2600342064 | vn6000703476 | Bệnh viện Mắt Đắk Lắk | Đấu thầu rộng rãi | 11/08/2026 | 130/QĐ-BVMĐL | 11/08/2026 | 1 | Phường Buôn Ma Thuột,Tỉnh Đắk Lắk
66 | Dung dịch nhầy dùng trong phẫu thuật phaco | Ống | 3000 | Ấn Độ | 9018 | RA/drugs/MFG/2019/196283 | RA/drugs/MFG/2019/196283 | I Care Opthalmic Inc |  |  | Từ năm 2026 trở về sau | - Công thức: Hydroxyproxyl Methylcellulose (HPMC) - Thể tích: ống syringe 2 ml; nồng độ 2% - Độ pH: 7,0. - Độ nhớt: 5.000 mPa.s. - Độ thẩm thấu: 285 mOsm/kg. | 105.000 | vn0300483319 | CÔNG TY CỔ PHẦN DƯỢC PHẨM TRUNG ƯƠNG CODUPHA | IB2600342064 | vn6000703476 | Bệnh viện Mắt Đắk Lắk | Đấu thầu rộng rãi | 11/08/2026 | 130/QĐ-BVMĐL | 11/08/2026 | 1 | Phường Buôn Ma Thuột,Tỉnh Đắk Lắk
67 | Dung dịch nhầy dùng trong phẫu thuật phaco | Ống | 500 | Hoa Kỳ | 3006 | OcuMax | CIMA | CIMA Technology, Inc |  |  | 2025 trở về sau | - Thành phần Hydroxypropyl Methyl Cellulose (HPMC) - Thể tích: ống syringe 2,0 ml; nồng độ 2%. - Độ pH: từ 6,8 đến 7,6 - Độ nhớt trong khoảng 30.000 đến 50.000 cps. - Độ thẩm thấu 200-400 mOsm/Kg. | 455.000 | vn0300483319 | CÔNG TY CỔ PHẦN DƯỢC PHẨM TRUNG ƯƠNG CODUPHA | IB2600342064 | vn6000703476 | Bệnh viện Mắt Đắk Lắk | Đấu thầu rộng rãi | 11/08/2026 | 130/QĐ-BVMĐL | 11/08/2026 | 1 | Phường Buôn Ma Thuột,Tỉnh Đắk Lắk
68 | Bộ tưới hút dùng một lần cho hệ thống phẫu thuật phaco | Cái | 30 | TUNISIA | 3917 | 303060-0204-000 | Carl Zeiss Meditec AG | Carl Zeiss Meditec AG |  |  | Từ 2025 trở về sau | - Phù hợp với máy Visalis V500. | 2.678.724 | vn0300483319 | CÔNG TY CỔ PHẦN DƯỢC PHẨM TRUNG ƯƠNG CODUPHA | IB2600342064 | vn6000703476 | Bệnh viện Mắt Đắk Lắk | Đấu thầu rộng rãi | 11/08/2026 | 130/QĐ-BVMĐL | 11/08/2026 | 1 | Phường Buôn Ma Thuột,Tỉnh Đắk Lắk
69 | Dao 15 độ dùng trong phẫu thuật Phaco | Cái | 420 | Nhật Bản |  | A-15F | KAI | KAI Industries Co., Ltd. |  |  | 2025 trở về sau | Lưỡi bằng thép không gỉ, góc vát 15 độ - Cán bằng nhựa polybutylene terephthalate, có khay đậy bảo vệ toàn thân dao - Đóng gói vô trùng Xuất xứ: Nhật Bản (G7) | 120.000 | vn0106739217 | LIÊN DANH HỢP LỰC - VIỆT LONG | IB2600302975 | vn0500600559 | Bệnh viện đa khoa Hà Đông | Đấu thầu rộng rãi | 07/08/2026 | 1712/TM-BV | 07/08/2026 | 1 | Phường Hà Đông,Thành phố Hà Nội
70 | Dao mổ phaco | Cái | 420 | Nhật Bản |  | CCR-22AGF/CCR-28AGF/CCR-30AGF/CCR-32AGF | KAI | KAI Industries Co., Ltd. |  |  | 2025 trở về sau | Chất liệu: Tay cầm làm bằng nhựa polybutylene terephthalate, Lưỡi dao làm bằng thép không gỉ - Dao 2.2mm/ 2.8mm/3.0mm/3.2mm Xuất xứ: Nhật Bản (G7) | 189.000 | vn0106739217 | LIÊN DANH HỢP LỰC - VIỆT LONG | IB2600302975 | vn0500600559 | Bệnh viện đa khoa Hà Đông | Đấu thầu rộng rãi | 07/08/2026 | 1712/TM-BV | 07/08/2026 | 1 | Phường Hà Đông,Thành phố Hà Nội
71 | Máy mổ Phaco | Chiếc | 1 | Xuất xứ (máy chính): Đức |  | Ký mã hiệu (máy chính): QUATERA 700 | Nhãn hiệu (máy chính): Carl Zeiss | Hãng sản xuất (máy chính): Carl Zeiss Meditec AG |  |  | Năm sản xuất (máy chính): 2025 trở về sau | Theo Bảng dữ liệu thầu về mặt kỹ thuật | 2.212.970.527 | vn0106688530 | Liên danh Gói thầu số 5: Mua sắm thiết bị hồi sức tích cực và thiết bị chuyên khoa | IB2600172304 | vnz000004557 | Bệnh viện 19-8, Bộ Công an | Đấu thầu rộng rãi | 06/08/2026 | 3595/QĐ-BV19-8 | 06/08/2026 | 1 | Phường Từ Liêm,Thành phố Hà Nội
72 | Chất nhuộm bao dùng trong phẫu thuật Phaco | Lọ | 100 | Ấn Độ |  | Mede Blu | Ophthalmic | Ophthalmic Technology |  |  | 2025 trở về sau | Thành phần: Trypan Blue Ophthalmic Solution 0.06% Tiêu chuẩn chất lượng ISO 13485:2016 | 125.000 | vn0102148238 | CÔNG TY CỔ PHẦN DƯỢC PHẨM THIẾT BỊ Y TẾ VIỆT LONG | IB2600378333 | vn0800590541 | Trung tâm y tế Gia Lộc | Đấu thầu rộng rãi | 04/08/2026 | 373/QĐ-TTYT | 04/08/2026 | 1 | Xã Gia Lộc,Thành phố Hải Phòng
73 | Dịch nhầy dùng trong phẫu thuật Phaco | Lọ | 300 | Ấn Độ |  | TqmHyal | Ophthalmic | Ophthalmic Technology |  |  | 2025 trở về sau | Thành phần: Sodium Hyaluronate Ophthalmic Solution 1.8% Trọng lượng phân tử cao (> 2.8 triệu Dalton) Độ nhớt cao (100.000-150.000 m.pas ở 25 độ C) Độ pH từ 6.0-7.8. Tiêu chuẩn chất lượng ISO 13485:2016 | 320.000 | vn0102148238 | CÔNG TY CỔ PHẦN DƯỢC PHẨM THIẾT BỊ Y TẾ VIỆT LONG | IB2600378333 | vn0800590541 | Trung tâm y tế Gia Lộc | Đấu thầu rộng rãi | 04/08/2026 | 373/QĐ-TTYT | 04/08/2026 | 1 | Xã Gia Lộc,Thành phố Hải Phòng
74 | Hệ thống phẫu thuật mắt phaco có chức năng cắt dịch kính | Hệ thống | 1 | Xuất xứ (máy chính): Đức | - | Model/Chủng loại (máy chính): Megatron S4 HPS | Nhãn hiệu (máy chính): Geuder | Hãng sản xuất (máy chính): Geuder AG |  |  | 2025 trở về sau | theo "Bảng dữ liệu dự thầu về mặt kỹ thuật" | 2.480.000.000 | vn0107713652 | CÔNG TY CỔ PHẦN DỊCH VỤ VÀ THIẾT BỊ Y TẾ KIẾN TẠO | IB2600173379 | vn0301494183 | BỆNH VIỆN 30-4 | Đấu thầu rộng rãi | 30/07/2026 | 2909/QĐ-BV | 30/07/2026 | 2 | Phường An Đông,Thành phố Hồ Chí Minh
75 | Máy mổ Phaco | Cái | 2 | Italy |  | Model/Ký mã hiệu: R-Evo Smart E | OPTIKON | Optikon 2000 S.p.A |  |  | Năm 2025 trở về sau | Chi tiết xem tài liệu đính kèm hồ sơ dự thầu | 1.700.000.000 | vn0310502747 | Liên danh dự án mua sắm thiết bị Bệnh viện Đa khoa khu vực Củ Chi | IB2600317465 | vn0315584775 | Ban Quản lý dự án đầu tư xây dựng các công trình dân dụng và công nghiệp Thành phố Hồ Chí Minh | Đấu thầu rộng rãi | 30/07/2026 | 1006/QĐ-DDCN | 30/07/2026 | 2 | Xã Tân An Hội,Thành phố Hồ Chí Minh
76 | Hệ thống phẫu thuật phaco | Hệ thống | 2 | Ý |  | R-Evolution CR (Ref 121012) | Optikon 2000 S.P.A | Optikon 2000 S.P.A |  |  | 2025 trở về sau | Theo Bảng chào đáp ứng kỹ thuật đính kèm | 2.551.075.000 | vn0100109191 | Liên danh gói thầu Cung cấp, lắp đặt các thiết bị Khối lâm sàng và các thiết bị chuyên dùng khác.. | IB2600302369 | vn0315584775 | Ban Quản lý dự án đầu tư xây dựng các công trình dân dụng và công nghiệp Thành phố Hồ Chí Minh | Đấu thầu rộng rãi | 30/07/2026 | 1005/QĐ-DDCN | 30/07/2026 | 2 | Xã Hóc Môn,Thành phố Hồ Chí Minh
77 | Dao mổ Phaco bẻ góc 15 độ | Cái | 200 | Hoa Kỳ | 9018 | PE3015 | PE3015 | Oasis Medical, Inc. |  |  | Từ năm 2025 trở về sau | Dùng phẫu thuật Phaco, tạo độ mở rộng 15 độ, góc tạo độ sâu từ 3-5mm, 2 mặt vát, lưỡi thẳng, mũi dao nhọn. Được tiệt trùng. Tiêu chuẩn hệ thống quản lý chất lượng của nhà sản xuất: ISO 13485 | 135.000 | vn0101442741 | CÔNG TY CỔ PHẦN THIÊN TRƯỜNG | IB2600313376 | vnz000017152 | Bệnh viện Bắc Thăng Long | Đấu thầu rộng rãi | 28/07/2026 | 479/QĐ-BVBTL | 28/07/2026 | 1 | Xã Thư Lâm,Thành phố Hà Nội
78 | Dao mổ Phaco 2.2mm - 3.2mm | Cái | 200 | Hoa Kỳ | 9018 | PE3822/ PE3828/ PE3832 | PE3822/ PE3828/ PE3832 | Oasis Medical, Inc. |  |  | Từ năm 2025 trở về sau | Dùng phẫu thuật Phaco, kích cỡ lưỡi dao mổ từ 2.2mm - 2.85mm - 3.2mm, 1 mặt vát, lưỡi bẻ góc. Được tiệt trùng. Tiêu chuẩn hệ thống quản lý chất lượng của nhà sản xuất: ISO 13485 | 210.000 | vn0101442741 | CÔNG TY CỔ PHẦN THIÊN TRƯỜNG | IB2600313376 | vnz000017152 | Bệnh viện Bắc Thăng Long | Đấu thầu rộng rãi | 28/07/2026 | 479/QĐ-BVBTL | 28/07/2026 | 1 | Xã Thư Lâm,Thành phố Hà Nội
79 | Dao phẫu thuật phaco | Cái | 1500 | Ấn Độ | 9018 | MIPL/C3/SLIT/2.2-A; MIPL/C3/SLIT/2.80-A | . | Madhu Instruments Pvt. Ltd/ Ấn Độ |  |  | Từ 2025 trở đi | - Lưỡi dao làm bằng thép không rỉ. - Kích thước: chiều ngang lưỡi từ 2.2mm đến 2.8mm. - Độ dày lưỡi dao < 0.15mm | 84.000 | vn0107594451 | CÔNG TY TNHH LEGATEK | IB2600083589 | vn3200098460 | Bệnh viện đa khoa tỉnh Quảng Trị | Đấu thầu rộng rãi | 28/07/2026 | 1425/QĐ-BVĐK | 28/07/2026 | 4 | Phường Nam Đông Hà,Tỉnh Quảng Trị
80 | Máy Phaco | máy | 6 | Mỹ |  | 8065753057 | Centurion Vision System (Active Sentry) | Alcon Research, LLC |  |  | Từ năm 2025 | BẢNG ĐÁP ỨNG KỸ THUẬT | 2.615.000.000 | vn0313756549 | CÔNG TY TNHH TMDV NGUYỄN HOÀNG | IB2500620803 | vn0301483745 | Bệnh viện Mắt | Đấu thầu rộng rãi | 24/07/2026 | 1261/QĐ-BVM | 23/07/2026 | 2 | Phường Xuân Hòa,Thành phố Hồ Chí Minh
81 | Máy Phaco | máy | 4 | Mỹ |  | VRT680300 | Johnson & Johnson Surgical Vision | AMO manufacturing USA, LLC |  |  | Từ năm 2025 | BẢNG ĐÁP ỨNG KỸ THUẬT | 2.439.000.000 | vn0316473806 | Công ty Trách Nhiệm Hữu Hạn Thương mại Dược phẩm Ánh Dương | IB2500620803 | vn0301483745 | Bệnh viện Mắt | Đấu thầu rộng rãi | 24/07/2026 | 1261/QĐ-BVM | 23/07/2026 | 2 | Phường Xuân Hòa,Thành phố Hồ Chí Minh
82 | Kim Phaco | cái | 5 | Mỹ | 9018 | OPOR0019L / OPOR1519L / OPOR3019L / OPOR4519L | Johnson& Johnson Surgical Vision | Viant AS&O Holdings, LLC. |  |  | Năm 2024 trở về sau | Kim phaco thẳng, bằng titan, cỡ 19G, mặt vát 0 độ, 15 độ, 30 độ, 45 độ, phù hợp với vết mổ 2.7 - 3.0mm | 2.300.000 | vn0110075713 | Liên danh Gói số 03 | IB2600311623 | vn6100109361 | Bệnh viện đa khoa tỉnh Quảng Ngãi 2 | Đấu thầu rộng rãi | 23/07/2026 | 1009/QĐ-BVĐKT2 | 23/07/2026 | 1 | Phường Kon Tum,Tỉnh Quảng Ngãi
83 | Bộ dây tưới hút dùng nhiều lần, sử dụng với máy phaco Compact Intuitiv | Bộ | 3 | Mexico | 9018 | OPO85 | Johnson& Johnson Surgical Vision | AvailMed S.A.De C.V. |  |  | Năm 2024 trở về sau | Bộ dây tưới hút sử dụng nhiều lần, dùng với máy phaco Compact Intuitiv | 15.100.000 | vn0110075713 | Liên danh Gói số 03 | IB2600311623 | vn6100109361 | Bệnh viện đa khoa tỉnh Quảng Ngãi 2 | Đấu thầu rộng rãi | 23/07/2026 | 1009/QĐ-BVĐKT2 | 23/07/2026 | 1 | Phường Kon Tum,Tỉnh Quảng Ngãi
84 | Dao mổ phaco 3.0 mm | Cái | 41420 | Việt Nam | 90185000 | MSL30SH | Mani Ophthalmic Knife | Mani Hanoi Co.,Ltd |  |  | Từ năm 2025 về sau | Chất liệu lưỡi dao làm bằng thép cứng bó sợi không rỉ, phủ silicon (gồm nikel và crom), mài theo công nghệ cạnh mài ngang (Crosslapped Edge). Kích thước lưỡi dao ngang: 3.0mm, dày: 0.14mm, hai mặt vát, gập góc 45 độ. Tay cầm nhựa PBT chịu nhiệt cao. Vỏ nhựa bảo vệ trượt trên thân dao. Công nghệ chóng chói mặt trên lưỡi dao với tỉ lệ phản quang ≤ 6,5%. Đầu lưỡi dao có vạch đánh dấu 1.5mm và 2.0mm. Tiêu chuẩn ISO 13485, CE, FDA. | 235.000 | vn0316968647 | CÔNG TY TNHH Y TẾ ICARE | IB2500489278 | vn0301483745 | Bệnh viện Mắt | Đấu thầu rộng rãi | 22/07/2026 | 1254/QĐ-BVM | 22/07/2026 | 2 | Phường Xuân Hòa,Thành phố Hồ Chí Minh
85 | Bộ cassette dùng trong cắt dịch kính và phaco - đầu cắt 23G tương thích máy Stellaris | Bộ | 200 | Mỹ | 9018 | SE5523WV | SE5523WV | Bausch +Lomb |  |  | Từ năm 2025 trở về sau | "Cassette dùng mổ Phaco và cắt dịch kính cho máy Stellaris bao gồm: Hộp đựng chất bẩn, Bao chụp đầu kim I/A, Nút đậy hộp đựng chất bẩn, Buồng kiểm tra, Khóa vặn kim US. Dùng đầu cắt 23G Đạt tiêu chuẩn CE và FDA" | 17.089.000 | vn0301913719 | CÔNG TY TNHH MINH TUỆ | IB2500489278 | vn0301483745 | Bệnh viện Mắt | Đấu thầu rộng rãi | 22/07/2026 | 1254/QĐ-BVM | 22/07/2026 | 2 | Phường Xuân Hòa,Thành phố Hồ Chí Minh
86 | Dao mổ phaco 2.2 mm | Cái | 26874 | Việt Nam | 90185000 | MSL22SH | Mani Ophthalmic Knife | Mani Hanoi Co.,Ltd |  |  | Từ năm 2025 về sau | Chất liệu lưỡi dao làm bằng thép cứng bó sợi không rỉ, phủ silicon (gồm nikel và crom), mài theo công nghệ cạnh mài ngang (Crosslapped Edge). Kích thước lưỡi dao ngang: 2.2mm, dày: 0.14mm, hai mặt vát, gập góc 45 độ. Tay cầm nhựa PBT chịu nhiệt cao. Công nghệ chóng chói mặt trên lưỡi dao với tỉ lệ phản quang ≤ 6,5%. Đầu lưỡi dao có vạch đánh dấu 1.5mm và 2.0mm. Xuất xứ tại Việt Nam. Tiêu chuẩn ISO 13485, CE, FDA. | 235.000 | vn0316968647 | CÔNG TY TNHH Y TẾ ICARE | IB2500489278 | vn0301483745 | Bệnh viện Mắt | Đấu thầu rộng rãi | 22/07/2026 | 1254/QĐ-BVM | 22/07/2026 | 2 | Phường Xuân Hòa,Thành phố Hồ Chí Minh
87 | Đầu TIP Phaco Constellation buồng dịch kính | Cái | 20 | Mỹ | 90185000 | 8065750958 | 8065750958 | Alcon |  |  | Từ 2025 trở về sau | - Tương thích tay cầm Phaco Constellation. - Kích cỡ 20G. Được Chủ sở hữu máy hoặc Chủ sở hữu số lưu hành máy xác nhận tương thích. - Xuất xứ: Mỹ | 1.748.736 | vn3700303206 | CÔNG TY TNHH DKSH VIỆT NAM | IB2500489278 | vn0301483745 | Bệnh viện Mắt | Đấu thầu rộng rãi | 22/07/2026 | 1254/QĐ-BVM | 22/07/2026 | 2 | Phường Xuân Hòa,Thành phố Hồ Chí Minh
88 | Tay cầm Phaco cho máy Constellation | Cái | 4 | Mỹ | 90185000 | 8065750888 | 8065750888 | Alcon |  |  | Từ 2025 trở về sau | Tương thích máy Constellation. Tần số cộng hưởng: 43.5 ± 3.0 KHz. Hành trình đầu tip: 3.1 ± 0.5 mils tại 100% năng lượng. Tốc độ đầu tip: 10.8m/s. Được Chủ sở hữu máy hoặc Chủ sở hữu số lưu hành máy xác nhận tương thích. - Xuất xứ: Mỹ | 99.499.752 | vn3700303206 | CÔNG TY TNHH DKSH VIỆT NAM | IB2500489278 | vn0301483745 | Bệnh viện Mắt | Đấu thầu rộng rãi | 22/07/2026 | 1254/QĐ-BVM | 22/07/2026 | 2 | Phường Xuân Hòa,Thành phố Hồ Chí Minh
89 | Tay cầm Phaco (máy Centurion) | Cái | 1 | Mỹ | 90185000 | 8065751761 | 8065751761 | Alcon Research, LLC |  |  | Từ năm 2025 trở về sau | - Dao động dọc trục, tần số cộng hưởng: 43.5 ± 3.0 Khz - Dao động xoắn, tần số cộng hưởng: 32.0 kHz ± 2.0 kHz - Tương thích với máy Centurion | 99.499.752 | vn3700303206 | CÔNG TY TNHH DKSH VIỆT NAM | IB2600184200 | vnz000011893 | Bệnh viện Chuyên khoa Mắt Vĩnh Long | Đấu thầu rộng rãi | 21/07/2026 | 76/QĐ-BVCKMVL | 21/07/2026 | 2 | Phường Phước Hậu,Tỉnh Vĩnh Long
90 | Cassette chủ động cho hệ thống phẫu thuật phaco | Cái | 80 | Trung Quốc |  | RS–C I | RS–C I | Hunan Riscon Technology Ltd |  | PTN công bố loại B: 250001874/PCBB-HCM ngày 02/07/2025 | 2025 trở đi | Bộ dẫn lưu thủy dịch dùng một lần trong phẫu thuật mắt trọng lực/ chủ động Model: RS–C I (Tương thích với hệ thống phẫu thuật Phaco Alcon CENTURION) * Đạt tiêu chuẩn: ISO. | 2.599.800 | vn0310441075 | CÔNG TY TNHH THIẾT BỊ Y TẾ MINH NHI | IB2600151228 | vn0303389515 | Bệnh viện Đa khoa Củ Chi | Đấu thầu rộng rãi | 20/07/2026 | 841/QĐ-BVCC | 20/07/2026 | 2 | Xã An Nhơn Tây,Thành phố Hồ Chí Minh
91 | Dịch nhầy dùng trong phẫu thuật Phaco | Lọ | 190 | Ấn Độ |  | Eyevisc PFS | Bio-Tech | Bio-Tech Vision Care Pvt. Ltd |  |  | 2025 trở về sau | Thành phần: - Dịch nhầy phẫu thuật Hydroxypropyl Methylcellulose - Nồng độ: 2% w/v - Độ nhớt 5250-8750 mPas - pH = 6.8 - 7.6 - Dịch nhầy được đóng gói sẵn trong xi lanh 2.0ml - Kích thước kim bơm: 23G | 125.000 | vn0102148238 | CÔNG TY CỔ PHẦN DƯỢC PHẨM THIẾT BỊ Y TẾ VIỆT LONG | IB2600163297 | vn4600200985 | BỆNH VIỆN A | Đấu thầu rộng rãi | 10/07/2026 | Số 1313/QĐ-BVA | 10/07/2026 | 2 | Phường Quyết Thắng,Tỉnh Thái Nguyên
92 | Dao mổ phaco | Cái | 190 | Vương Quốc Anh |  | CCD-22/ CCD-27 | Rumex | Rumex International Ltd |  |  | 2025 trở về sau | Dao được trang bị nắp đậy an toàn; Vật liệu chính: Tay cầm: Polycarbonate; Lưỡi dao: Thép không gỉ. Nắp: Polycarbonate; Công nghệ mài hai mặt vát, gập góc; Đối với dao 2.2mm: Vát kép, góc cạnh: 2.20 mm. Chỉ báo độ sâu 1.50 và 1.75 mm đảm bảo lặn có kiểm soát; Đối với dao 2.75mm: Vát kép, góc cạnh: 2.75 mm. Chỉ báo độ sâu 1.50 và 1.75 mm, 2.00 mm đảm bảo lặn có kiểm soát. | 235.000 | vn0102148238 | CÔNG TY CỔ PHẦN DƯỢC PHẨM THIẾT BỊ Y TẾ VIỆT LONG | IB2600163297 | vn4600200985 | BỆNH VIỆN A | Đấu thầu rộng rãi | 10/07/2026 | Số 1313/QĐ-BVA | 10/07/2026 | 2 | Phường Quyết Thắng,Tỉnh Thái Nguyên
93 | Máy phẫu thuật Phaco | Hệ thống | 1 | Nhật Bản | 90185000 | CV-9000R | Nidek | Nidek Co., Ltd |  |  | 2025 trở về sau | *Cấu hình: - Dây điện nguồn: 1 cái - Bàn đạp điều khiển đa chức năng: 1 cái - Tay cầm Phaco: 1 cái -Đầu típ cho tay cầm Phaco: 2 cái - Đầu típ cho tay cầm hút rửa: 2 cái - Bao silicon bọc đầu típ hút rửa: 10 cái - Tay cầm hút rửa: 1 cái - Đầu típ cho tay cầm hút rửa: 2 cái - Bao silicon bọc đầu típ hút rửa: 10 cái - Khóa vặn đầu típ Phaco: 1 cái - Đầu cắt dịch kính: 3 cái - Bộ đốt điện lưỡng cực cùng với dây dẫn: 1 bộ - Dây hút rửa hấp tiệt trùng sử dụng nhiều lần: 2 cái - Khay hấp tiệt trùng cho tay cầm Phaco: 1 cái - Túi đựng nước thải: 10 cái - Bàn đặt máy Phaco có giá điều khiển chai dịch truyền lên xuống: 1 cái - Hướng dẫn sử dụng tiếng Anh, Việt: 1 bộ *Môi trường hoạt động - Nhiệt độ: 10˚C-35˚C - Độ ẩm: 30%-75% - Nguồn điện: 100-230V; 50/60Hz - Nhà sản xuất được chứng nhận đáp ứng các tiêu chuẩn về hệ thống quản lý chất lượng ISO 13485 * Ứng dụng: - Phẫu thuật Phaco (Cataract) - Cắt dịch kính bán phần trước - Loại bơm: Bơm nhu động - Chế độ hút bằng áp lực hút chân không trong khoảng từ 0 đến 650 mmHg, - Lưu lượng hút từ 0 đến 60ml/phút - Máy không sử dụng cassette, chỉ sử dụng bộ ống dây hút rửa có thể hấp tiệt trùng dùng nhiều lần cho phẫu thuật Phaco. -Tay cầm Gyro Phaco có tần số phát xung 42.5 KHz theo chiều dọc, 30.2 KHz theo chiều xoắn. - Có nhiều chế độ xung như: Liên tục (Cont), Xung đơn (Pulse), Tăng dần (Increase), Tự động (APS Plus), Cố định (Burst) - Đầu đốt lưỡng cực cầm máu với tần số 515 KHz Công suất: 10W - Đầu cắt dịch kính trước là loại lưỡi kép (25G) - Tốc độ cắt: từ 100 đến 1000 cpm dùng bằng máy nén bên trong - Áp lực hút: 0 - 650 mmHG - Tốc độ chảy: 0 - 60 mL/ Phút - Chiều cao cột tưới: 30 - 90 cm - Bàn đạp điều khiển đa chức năng như: khởi động và tắt hút - rửa, điều chỉnh tốc độ cắt dịch kính, điều chỉnh năng lượng Phaco và phát năng lượng điện động; - Bàn đạp chân điều chỉnh năng lượng Phaco với 3 cấp độ là: Cấp độ 1: tưới rửa: Cấp độ 2: tưới rửa + hút: Cấp độ 3: tưới rửa + hút + Phaco - Có thể thiết lập đến 100 chương trình cài sẵn cho máy. | 1.700.000.000 | vn0302438819 | CÔNG TY CỔ PHẦN THƯƠNG MẠI & DỊCH VỤ VIỆT CAN | IB2600220410 | vn0100874788 | Bệnh viện Thanh Nhàn | Đấu thầu rộng rãi | 09/07/2026 | 2484/QĐ-BVTN | 09/07/2026 | 2 | Phường Bạch Mai,Thành phố Hà Nội
94 | Dao mổ Phaco 3.2mm | cái | 500 | Cộng hòa Ấn Độ |  | JSH-C320 | Iscon Surgicals Limited | Iscon Surgicals Limited |  |  | Từ năm 2025 trở về sau | - Dao mổ mắt chính 3.2mm, tạo đường hầm trong mổ Phaco - Vật liệu: thép không gỉ, vát 2 mặt, cán nhựa - Đóng gói vô trùng từng cái. Đạt tiêu chuẩn ISO, CE | 84.000 | vn0302657715 | CÔNG TY TNHH THƯƠNG MẠI BÁCH QUANG | IB2600011428 | vn3900379347 | Bệnh viện đa khoa Tây Ninh | Đấu thầu rộng rãi | 08/07/2026 | 958/QĐ-BVĐK | 11/06/2026 | 3 | Phường Tân Ninh,Tỉnh Tây Ninh
95 | Dịch nhầy dùng trong phẫu thuật Phaco 2.4% | Lọ | 100 | Đức |  | Pe-Ha-Visco PLUS 2.4% | Pe-Ha-Visco PLUS 2.4% | Albomed GmbH |  |  | Từ năm 2025 trở về sau | Hydroxypropyl methyl cellulose: 2.4% Độ nhớt: 6000-8000 mPas Độ thẩm thấu: 270-400 mOsm/kg pH: 6.8-7.5 Trọng lượng phân tử: 0.1-0.18 triệu Daltons Thể tích: 2.0ml Hạn dùng: 42 tháng Thành phần mỗi ml: + Hydroxypropyl methyl cellulose: 24mg + Sodium Chloride: 6.4mg + Potassium Chloride: 0.75mg + Calcium Chloride 2H2O: 0.48mg + Magnesium Chloride: 6H2O 0.3mg + Sodium acetate 3H2O: 3.9mg +Sodium citrate 2H2O: 1.7mg Tiêu chuẩn chất lượng: ISO13485 | 215.000 | vn0101442741 | CÔNG TY CỔ PHẦN THIÊN TRƯỜNG | IB2600011428 | vn3900379347 | Bệnh viện đa khoa Tây Ninh | Đấu thầu rộng rãi | 08/07/2026 | 958/QĐ-BVĐK | 11/06/2026 | 3 | Phường Tân Ninh,Tỉnh Tây Ninh
96 | Phần 1: Hệ thống phẫu thuật Phaco | Hệ thống | 1 | Mỹ |  | Chủng loại: Centurion Silver System Mã sản phẩm: 8065753008 | Alcon | Alcon Research LLC |  |  | 2025 trở đi | Theo BẢNG THÔNG TIN HÀNG HÓA DỰ THẦU | 2.079.000.000 | vn0109954396 | Công ty TNHH Đầu tư Y tế Năm Sao | IB2600215508 | vn1000586636 | BỆNH VIỆN ĐA KHOA VŨ THƯ | Đấu thầu rộng rãi | 03/07/2026 | 288/QĐ-BV | 03/07/2026 | 2 | Xã Thư Vũ,Tỉnh Hưng Yên
97 | Dao mổ phaco | Cái | 517 | Nhật Bản |  | A-15F | A-15F | Kai Insdustries Co.,Ltd |  |  | 2025 trở về sau | Dao mổ Phaco vết mổ phụ loại 15 độ. Lưỡi dao được làm bằng thép không rỉ, cán nhựa. 3 cạnh vát. Khay nhựa bảo vệ toàn thân dao. Hộp 5 cái, được đóng gói vô trùng từng cái. Đạt tiêu chuẩn chất lượng ISO 13485, CE. Xuất xứ G7 | 138.495 | vn0101581745 | CÔNG TY TNHH THIẾT BỊ Y TẾ HOÀNG ANH | IB2600165396 | vn5400164107 | Bệnh viện Đa khoa Hòa Bình | Đấu thầu rộng rãi | 03/07/2026 | 1071/QĐ-BVĐKHB | 03/07/2026 | 1 | Phường Hòa Bình,Tỉnh Phú Thọ
98 | Dao mổ phaco | Cái | 518 | Nhật Bản |  | CCR-28AGF | CCR-28AGF | Kai Insdustries Co.,Ltd |  |  | 2025 trở về sau | Dao mổ Phaco vết mổ chính cho kích thước vết mổ 2.8 mm. Lưỡi dao được làm bằng thép không rỉ. Tay cầm được làm bằng chất liệu nhựa. Dao nghiêng gốc 45 độ. Vát 2 mặt. Khay nhựa bảo vệ toàn thân dao. Hộp 5 cái, được đóng gói vô trùng từng cái. Đạt tiêu chuẩn chất lượng ISO 13485, CE. Xuất xứ G7 | 254.982 | vn0101581745 | CÔNG TY TNHH THIẾT BỊ Y TẾ HOÀNG ANH | IB2600165396 | vn5400164107 | Bệnh viện Đa khoa Hòa Bình | Đấu thầu rộng rãi | 03/07/2026 | 1071/QĐ-BVĐKHB | 03/07/2026 | 1 | Phường Hòa Bình,Tỉnh Phú Thọ
99 | Chất nhầy, dung dịch hỗ trợ dùng trong phẫu thuật đặt thủy tinh thể nhân tạo Phaco các loại | Ống | 346 | Tây Ban Nha |  | AJL VISC 2.0% | AJL VISC 2.0% | AJL Ophthalmic S.A |  |  | 2025 trở về sau | - Dịch nhầy Sodium Hyaluronate (NaHa) 2.0%. - Trọng lượng phân tử: 2.4 million daltons, Độ nhớt: 40.000 - 60.000 mPa.s tại 25 độ C. - Độ thẩm thấu: 250-350 mOsmol/l. Độ PH: 7.0 7.5. - Hộp 01 ống/1.0ml trong xilanh. - Dùng với đầu kim 27G. Dịch nhầy có tính năng bảo vệ nội mô cao. Tiệt trùng bằng hơi nước. | 699.972 | vn0101581745 | CÔNG TY TNHH THIẾT BỊ Y TẾ HOÀNG ANH | IB2600165396 | vn5400164107 | Bệnh viện Đa khoa Hòa Bình | Đấu thầu rộng rãi | 03/07/2026 | 1071/QĐ-BVĐKHB | 03/07/2026 | 1 | Phường Hòa Bình,Tỉnh Phú Thọ
100 | Chất nhầy, dung dịch hỗ trợ dùng trong phẫu thuật đặt thủy tinh thể nhân tạo Phaco các loại | Cái | 46 | Ấn Độ |  | Clear Visc | Clear Visc | Wizcure Pharmaa Pvt Ltd |  |  | 2025 trở về sau | - Dịch nhầy sử dụng cho phẫu thuật phaco. Thành phần Hydroxypropyl Methyl Cellulose (HPMC). - Thể tích: ống syringe 2,0 ml; nồng độ 2%. - Độ pH 6,8-7,4; độ nhớt từ 4500 đến 5500 cps. - Độ thẩm thấu 250-350 mOsm/Kg. - Trọng lượng phân tử hơn 80,000 daltons. - Dịch nhầy được chứa trong xylanh bằng thủy tinh. Sản phẩm được khử trùng bằng hơi nước. | 179.970 | vn0101581745 | CÔNG TY TNHH THIẾT BỊ Y TẾ HOÀNG ANH | IB2600165396 | vn5400164107 | Bệnh viện Đa khoa Hòa Bình | Đấu thầu rộng rãi | 03/07/2026 | 1071/QĐ-BVĐKHB | 03/07/2026 | 1 | Phường Hòa Bình,Tỉnh Phú Thọ
101 | Chất nhầy, dung dịch hỗ trợ dùng trong phẫu thuật đặt thủy tinh thể nhân tạo Phaco các loại | Ống | 559 | Ấn Độ |  | Clear Visc | Clear Visc | Wizcure Pharmaa Pvt Ltd |  |  | 2025 trở về sau | - Dịch nhầy sử dụng cho phẫu thuật phaco. Thành phần Hydroxypropyl Methyl Cellulose (HPMC). - Thể tích: ống syringe 2,0 ml; nồng độ 2%. - Độ pH 6,8-7,4; độ nhớt từ 4500 đến 5500 cps. - Độ thẩm thấu 250-350 mOsm/Kg. - Trọng lượng phân tử hơn 80,000 daltons. - Dịch nhầy được chứa trong xylanh bằng thủy tinh. Sản phẩm được khử trùng bằng hơi nước. | 179.970 | vn0101581745 | CÔNG TY TNHH THIẾT BỊ Y TẾ HOÀNG ANH | IB2600165396 | vn5400164107 | Bệnh viện Đa khoa Hòa Bình | Đấu thầu rộng rãi | 03/07/2026 | 1071/QĐ-BVĐKHB | 03/07/2026 | 1 | Phường Hòa Bình,Tỉnh Phú Thọ
102 | Chất nhầy dùng trong phẫu thuật đặt thủy tinh thể nhân tạo Phaco | Ống | 1200 | Đức |  | Pe-Ha-Visco PLUS 2.4% | Pe-Ha-Visco PLUS 2.4% | Albomed GmbH |  |  | Từ năm 2025 trở về sau | Hydroxypropyl methyl cellulose: 2.4% Độ nhày: khoảng 6000-8000 mPas Độ thẩm thấu: 270-400 mOsm / kg Trọng lượng phân tử: 0.1-0.18 mio. Daltons PH: 6.8-7.5 Thể tích: 2.0ml Tuổi thọ: 42 tháng Thành phầm 1 ml: Hydroxypropyl methyl cellulose: 24.00 mg - Sodium Chloride: 6.40mg - Potassium Chloride: 0.75mg - Calcium Chloride 2H2O: 0.48mg - Magnesium Chloride: 6H2O 0.3mg - Sodium acetate 3H2O: 3.9mg - Sodium citrate 2H2O: 1.70mg | 215.000 | vn0101442741 | CÔNG TY CỔ PHẦN THIÊN TRƯỜNG | IB2600167968 | vn1000586717 | Bệnh viện Đa khoa Kiến Xương | Đấu thầu rộng rãi | 02/07/2026 | 689/QĐ-BVKX | 02/07/2026 | 3 | Xã Kiến Xương,Tỉnh Hưng Yên
103 | Cassette dùng cho máy Phaco Infiniti | Cái | 15 | Trung Quốc |  | RS-I | RS-I | Hunan Riscon Technology Ltd |  |  | 2025 trở đi | Bộ dẫn lưu thủy dịch dùng một lần trong phẫu thuật mắt Model: RS-I (Tương thích với hệ thống phẫu thuật Phaco Infinity) | 2.779.350 | vn0310441075 | CÔNG TY TNHH THIẾT BỊ Y TẾ MINH NHI | IB2600172349 | vn1900175290 | Bệnh viện Đa khoa Bạc Liêu | Đấu thầu rộng rãi | 01/07/2026 | 1307/QĐ-BV | 01/07/2026 | 3 | Phường Bạc Liêu,Tỉnh Cà Mau
104 | Chóp Phaco | Cái | 1 | Nga |  | PT-486TH | Cilita/Nga | Cilita |  |  | Từ năm 2025 trở về sau | Chóp Phaco sử dụng tay trái Đầu típ 1,8mm, trục góc 12mm Tổng chiều dài 125mm Tay cầm bằng titan, đầu bằng thép không gỉ Xuất xứ: Châu Âu | 4.305.000 | vn0101032110 | CÔNG TY TNHH KIM HƯNG | IB2600206635 | vn0100874788 | Bệnh viện Thanh Nhàn | Đấu thầu rộng rãi | 01/07/2026 | 2389/QĐ-BVTN | 01/07/2026 | 1 | Phường Bạch Mai,Thành phố Hà Nội
105 | Đầu tip phaco | Cái | 8 | Thụy Sỹ | 9033 | VV800740 | Oertli Instrumente AG | Oertli Instrumente AG |  |  | 2025 trở về sau | "- Chất liệu titan, sử dụng nhiều lần. - Kích thước 2.8mm dùng cho vết mổ từ 2.8 mm- 3.2 mm - Phù hợp với máy phẫu thuật phaco hãng Oertli - Thụy Sỹ" | 18.000.000 | vn0312920901 | CÔNG TY TNHH THIẾT BỊ Y KHOA TÂM AN | IB2600203133 | vn0102251531 | Bệnh viện Đại học Y Hà Nội | Đấu thầu rộng rãi | 29/06/2026 | 4529/QĐ-BVĐHYHN | 29/06/2026 | 3 | Phường Kim Liên,Thành phố Hà Nội
106 | Dịch nhầy phẫu thuật Phaco dạng loãng | Cái | 600 | Đức |  | Pe-Ha-Visco 2.0% | Pe-Ha-Visco 2.0% | Albomed GmbH |  |  | 2025 trở về sau | - Hàm lượng: 2.0% Hydroxypropyl methylcellulose (HPMC) (E-HSDT/Hồ sơ sản phẩm/Albomed/Catalogue Pe-Ha-Visco) - Dung tích: 2ml/1xilanh (E-HSDT/Hồ sơ sản phẩm/Albomed/Catalogue Pe-Ha-Visco) - Độ nhớt: trung bình khoảng 4.000-5.000 mPas (E-HSDT/Hồ sơ sản phẩm/Albomed/Catalogue Pe-Ha-Visco) - Độ pH: khoảng 6.8 - 7.5 (E-HSDT/Hồ sơ sản phẩm/Albomed/Catalogue Pe-Ha-Visco) - Độ thẩm thấu: từ 270 đến 400 mOSm/kg (E-HSDT/Hồ sơ sản phẩm/Albomed/Catalogue Pe-Ha-Visco) | 240.000 | vn0101442741 | CÔNG TY CỔ PHẦN THIÊN TRƯỜNG | IB2600203133 | vn0102251531 | Bệnh viện Đại học Y Hà Nội | Đấu thầu rộng rãi | 29/06/2026 | 4529/QĐ-BVĐHYHN | 29/06/2026 | 3 | Phường Kim Liên,Thành phố Hà Nội
107 | Dịch nhầy phẫu thuật Phaco dạng đặc | Cái | 600 | Đức |  | Pe-Ha-Luron F 1.4% | Pe-Ha-Luron F 1.4% | Albomed GmbH |  |  | 2025 trở về sau | - Hàm lượng: 1.4% Sodium hyaluronate (E-HSDT/Hồ sơ sản phẩm/Albomed/Catalogue Pe-Ha-Luron) - Dung tích: 1ml/1xilanh (E-HSDT/Hồ sơ sản phẩm/Albomed/Catalogue Pe-Ha-Luron) - Độ nhớt: khoảng 30.000 mPas (E-HSDT/Hồ sơ sản phẩm/Albomed/Catalogue Pe-Ha-Luron) - Độ pH: khoảng 6.8 - 7.4 (E-HSDT/Hồ sơ sản phẩm/Albomed/Catalogue Pe-Ha-Luron) - Độ thẩm thấu: từ 270 đến 400 mOSm/kg (E-HSDT/Hồ sơ sản phẩm/Albomed/Catalogue Pe-Ha-Luron) | 450.000 | vn0101442741 | CÔNG TY CỔ PHẦN THIÊN TRƯỜNG | IB2600203133 | vn0102251531 | Bệnh viện Đại học Y Hà Nội | Đấu thầu rộng rãi | 29/06/2026 | 4529/QĐ-BVĐHYHN | 29/06/2026 | 3 | Phường Kim Liên,Thành phố Hà Nội
108 | Bọc silicone đầu IA và phaco | Cái | 33 | Thụy Sỹ | 9033 | VV603209 | Oertli Instrumente AG | Oertli Instrumente AG |  |  | 2025 trở về sau | "- Chất liệu silicon - Thiết kế phù hợp với đầu típ EasyTip của Oertli-Thụy sỹ, phù hợp với vết mổ 2.8mm. - Có thể hấp ướt dùng lại nhiều lần - Phù hợp với dòng máy của Oertli - Thụy Sỹ" | 880.000 | vn0312920901 | CÔNG TY TNHH THIẾT BỊ Y KHOA TÂM AN | IB2600203133 | vn0102251531 | Bệnh viện Đại học Y Hà Nội | Đấu thầu rộng rãi | 29/06/2026 | 4529/QĐ-BVĐHYHN | 29/06/2026 | 3 | Phường Kim Liên,Thành phố Hà Nội
109 | Tay cầm phaco | Cái | 2 | Thụy Sỹ | 9033 | VG800011 | Oertli Instrumente AG | Oertli Instrumente AG |  |  | 2025 trở về sau | "- Chất liệu titan - Có 6 tinh thể phát siêu âm - Đường kính tay cầm =13 mm, trọng lượng = 42g - Có thể hấp dùng lại nhiều lần.- Phù hợp với dòng máy của Oertli - Thụy Sỹ" | 199.500.000 | vn0312920901 | CÔNG TY TNHH THIẾT BỊ Y KHOA TÂM AN | IB2600203133 | vn0102251531 | Bệnh viện Đại học Y Hà Nội | Đấu thầu rộng rãi | 29/06/2026 | 4529/QĐ-BVĐHYHN | 29/06/2026 | 3 | Phường Kim Liên,Thành phố Hà Nội
110 | Cassette dùng nhiều lần cho máy phaco | Cái | 8 | Thụy Sỹ | 9033 | VV621003 | Oertli Instrumente AG | Oertli Instrumente AG |  |  | 2025 trở về sau | "- Chất liệu silicone - Thiết kế kiểu nhu động peristaltic - Có thể hấp ướt để dùng lại nhiều lần - Phù hợp với dòng máy của Oertli - Thụy Sỹ" | 8.500.000 | vn0312920901 | CÔNG TY TNHH THIẾT BỊ Y KHOA TÂM AN | IB2600203133 | vn0102251531 | Bệnh viện Đại học Y Hà Nội | Đấu thầu rộng rãi | 29/06/2026 | 4529/QĐ-BVĐHYHN | 29/06/2026 | 3 | Phường Kim Liên,Thành phố Hà Nội
111 | Đầu típ phaco nội nhãn | Cái | 5 | Thụy Sỹ | 9033 | VV800051 | Oertli Instrumente AG | Oertli Instrumente AG |  |  | 2025 trở về sau | "- Chất liệu titan - Kích thước 20G - Có thể hấp lại dùng nhiều lần - Đầu típ vát 15 độ - Phù hợp với dòng máy của Oertli - Thụy Sỹ" | 26.600.000 | vn0312920901 | CÔNG TY TNHH THIẾT BỊ Y KHOA TÂM AN | IB2600203133 | vn0102251531 | Bệnh viện Đại học Y Hà Nội | Đấu thầu rộng rãi | 29/06/2026 | 4529/QĐ-BVĐHYHN | 29/06/2026 | 3 | Phường Kim Liên,Thành phố Hà Nội
112 | Đầu típ phaco típ từ 30 đến 45 độ | Cái | 2 | Thụy sĩ |  | VV800740 | Oertli | Oertli Instrumente AG |  |  | 2025 trở về sau | - Chất liệu Titan. - Thiết kế vát khoảng 30 độ. - Có thể dùng lại nhiều lần. | 18.000.000 | vn0102148238 | CÔNG TY CỔ PHẦN DƯỢC PHẨM THIẾT BỊ Y TẾ VIỆT LONG | IB2600144425 | vn0500475932 | Bệnh viện đa khoa Sơn Tây | Đấu thầu rộng rãi | 29/06/2026 | 809/QĐ-BV | 29/06/2026 | 1 | Phường Sơn Tây,Thành phố Hà Nội
113 | Bao chụp silicone cho đầu phaco | Cái | 10 | Thụy sĩ |  | VV603209 | Oertli | Oertli Instrumente AG |  |  | 2025 trở về sau | Bao chụp silicone cho đầu phaco, đường kính khoảng 2,8 mm - Chất liệu làm từ silicon | 900.000 | vn0102148238 | CÔNG TY CỔ PHẦN DƯỢC PHẨM THIẾT BỊ Y TẾ VIỆT LONG | IB2600144425 | vn0500475932 | Bệnh viện đa khoa Sơn Tây | Đấu thầu rộng rãi | 29/06/2026 | 809/QĐ-BV | 29/06/2026 | 1 | Phường Sơn Tây,Thành phố Hà Nội
114 | Chất nhầy, dung dịch hỗ trợ dùng trong phẫu thuật đặt thuỷ tinh thể nhân tạo phaco các loại | Lọ | 150 | Ấn Độ |  | Catagel | Ophthalmic | Ophthalmic Technology |  |  | 2025 trở về sau | Thành phần: Hydroxypropyl Methylcellulose Ophthalmic Solution 2% Độ nhớt 3000-5600 cPs Độ pH từ 6.0-7.8 Trọng lượng phân tử cao 86.000 daltons và 1261.4 g/mol Đạt tiêu chuẩn chất lượng ISO 13485:2016 | 120.000 | vn0102148238 | CÔNG TY CỔ PHẦN DƯỢC PHẨM THIẾT BỊ Y TẾ VIỆT LONG | IB2600144425 | vn0500475932 | Bệnh viện đa khoa Sơn Tây | Đấu thầu rộng rãi | 29/06/2026 | 809/QĐ-BV | 29/06/2026 | 1 | Phường Sơn Tây,Thành phố Hà Nội
115 | Chất nhầy 2,4 % mỗ phaco | Hộp | 600 | Đức |  | 9G-Gel 2.4% | 9G-Gel 2.4% | Albomed GmbH |  |  | 2024 trở về sau | Dịch nhầy Hydroxypropyl methylcellulose 2,4%: Độ nhớt: 6.000 - 8.000 mPas. Độ thẩm thấu: 270-400 mOsm/kg, trọng lượg phân tử 138.000 - 145.000 Daltons Độ pH: 6.8-7.5, Lọ 2ml | 225.000 | vn0312215970 | CÔNG TY TNHH THƯƠNG MẠI DỊCH VỤ KỸ THUẬT THIẾT BỊ Y TẾ ANH DUY | IB2600089691 | vn2100190887 | Bệnh viện Đa khoa Trà Vinh | Đấu thầu rộng rãi | 23/06/2026 | 1389/QĐ-BVĐKTV | 23/06/2026 | 2 | Phường Nguyệt Hóa,Tỉnh Vĩnh Long
116 | Chất nhầy 2,0 % mỗ phaco | Hộp/lọ | 500 | Ấn Độ | 3006 | Clear Visc | Clear Visc | Wizcure Pharmaa Pvt Ltd |  |  | 2025 trở về sau | Dịch nhầy Hydroxypropyl methylcellulose 2%: Độ nhớt: 4.500 - 5.500 mPa.s Độ thẩm thấu: 250-350 mOsm/kg, Độ pH: 6.8-7.4, trọng lượng phân tử cao lớn hơn 80.000 daltons, Lọ 2ml | 134.000 | vn0106739217 | CÔNG TY TNHH THIẾT BỊ KHOA HỌC KỸ THUẬT HỢP LỰC | IB2600089691 | vn2100190887 | Bệnh viện Đa khoa Trà Vinh | Đấu thầu rộng rãi | 23/06/2026 | 1389/QĐ-BVĐKTV | 23/06/2026 | 2 | Phường Nguyệt Hóa,Tỉnh Vĩnh Long
117 | Chất nhầy mỗ phaco ≥1,6% | Hộp | 500 | Ấn Độ |  | iOcu Vida 1.6% | iOcu Vida | Heil Pharma |  |  | 2025 trở về sau | - Dịch nhầy Sodium Hyaluronate 1.6% - Trọng lượng phân tử: 3.0 million daltons - Độ nhớt: 500.000 ± 25.000 mPa.s - Độ thẩm thấu: 270-400 mOsm/kg - Độ Ph: 6.8-7.6 - Thể tích: 1ml | 220.000 | vn0315112885 | CÔNG TY TNHH NT SOLUTIONS | IB2600089691 | vn2100190887 | Bệnh viện Đa khoa Trà Vinh | Đấu thầu rộng rãi | 23/06/2026 | 1389/QĐ-BVĐKTV | 23/06/2026 | 2 | Phường Nguyệt Hóa,Tỉnh Vĩnh Long
118 | Chất nhầy mỗ phaco ≥1,4% | Hộp | 500 | Đức |  | EasyLuron 1.6% | EasyLuron | Albomed GmbH |  |  | 2025 trở về sau | Trong 1ml có: Sodium Hyaluronate 16mg (1.6%), độ nhớt khoảng 60.000 mPas, độ thẩm thấu 270-400mOsm/kg, PH: 6,8-7.4, trọng lượng phân tử 1.2- 2.0 Million daltons, thể tích 1ml | 326.000 | vn0315112885 | CÔNG TY TNHH NT SOLUTIONS | IB2600089691 | vn2100190887 | Bệnh viện Đa khoa Trà Vinh | Đấu thầu rộng rãi | 23/06/2026 | 1389/QĐ-BVĐKTV | 23/06/2026 | 2 | Phường Nguyệt Hóa,Tỉnh Vĩnh Long
119 | Chất nhầy mỗ phaco ≥1,4% | Hộp | 500 | Ấn Độ |  | iOcu Vida 1.4% | iOcu Vida | Heil Pharma |  |  | 2025 trở về sau | - Thành phần: Sodium Hyaluronate 1.4%. - Trọng lượng phân tử: 3 triệu daltons. - Độ nhớt: 400.000 ± 25.000 mPa.s - Độ PH: 6,8 đến 7,6. - Độ thẩm thấu: 270-400 mOsm/kg. - Thể tích: 1ml | 193.000 | vn0315112885 | CÔNG TY TNHH NT SOLUTIONS | IB2600089691 | vn2100190887 | Bệnh viện Đa khoa Trà Vinh | Đấu thầu rộng rãi | 23/06/2026 | 1389/QĐ-BVĐKTV | 23/06/2026 | 2 | Phường Nguyệt Hóa,Tỉnh Vĩnh Long
120 | Chất nhầy mỗ phaco ≥1,6% | Hộp | 500 | Đức |  | EasyLuron 1.6% | EasyLuron | Albomed GmbH |  |  | 2025 trở về sau | Trong 1ml có: Sodium Hyaluronate 16mg (1.6%), độ nhớt khoảng 60.000 mPas, độ thẩm thấu 270-400mOsm/kg, PH: 6,8-7.4, trọng lượng phân tử 1.2- 2.0 Million daltons, thể tích 1ml | 326.000 | vn0315112885 | CÔNG TY TNHH NT SOLUTIONS | IB2600089691 | vn2100190887 | Bệnh viện Đa khoa Trà Vinh | Đấu thầu rộng rãi | 23/06/2026 | 1389/QĐ-BVĐKTV | 23/06/2026 | 2 | Phường Nguyệt Hóa,Tỉnh Vĩnh Long
121 | Hệ thống phẫu thuật mắt Phaco | Hệ thống | 1 | Mỹ |  | - Chủng loại sản phẩm: Constellation LT CR5 - Mã sản phẩm: 8065753042 | Alcon | Alcon Research, LLC. |  |  | 2026 | Đáp ứng theo Mẫu 01. Bảng kê khai đề xuất cấu hình, thông số kỹ thuật đáp ứng của hàng hóa dự thầu | 3.223.000.000 | vn2801416116 | CÔNG TY TNHH THIẾT BỊ Y TẾ VÀ DƯỢC PHẨM AN PHÚC | IB2600193500 | vn5700391598 | BỆNH VIỆN ĐA KHOA TỈNH QUẢNG NINH | Đấu thầu rộng rãi | 22/06/2026 | 1998/QĐ-BVT | 22/06/2026 | 2 | Phường Hồng Gai,Tỉnh Quảng Ninh
122 | Máy phẫu thuật Phaco | Máy | 1 | Đức |  | Megatron S4 HPS | Megatron S4 HPS | Geuder AG |  |  | 2026 trở về sau | Chi tiết tại Bảng số 02 | 1.780.000.000 | vn0101442741 | CÔNG TY CỔ PHẦN THIÊN TRƯỜNG | IB2600200222 | vn0500474664 | Bệnh viện đa khoa Vân Đình | Đấu thầu rộng rãi | 19/06/2026 | 1679/QĐ-BVĐKVĐ | 19/06/2026 | 2 | Xã Vân Đình,Thành phố Hà Nội
123 | Bộ dụng cụ phẫu thuật Phaco | Bộ | 1 | Mỹ | 9018 | 14-022S, 4-058T, 4-0301S, 4-0321T, 4-2132T, 5-032, 4-0600S, 7-063, 16-072, 4-260T, 11-058S, 8-045T, 11-048S, 15-129-0.4, 18-304 | Rumex | Rumex International Co |  |  | 2025 trở về sau | Bộ dụng cụ chuyên biệt gồm: 1. Vành mi: 02 cái (14-022S) Vành mi, size người lớn, phần kẹp mi dài 14mm, tổng chiều dài 45mm, bằng thép không gỉ / Barraquer WireSpeculum, Temporal, AdultSize, 14.00mm Blades, Length 45mm,Stainless Steel. 2. Kẹp giác mạc: 01 cái (4-058T) Kẹp giác mạc, thẳng, 1x2 răng kích thước 0.12mm, size vừa, tay cầm dẹt, dài 94mm, bằng titan/ Bonn Corneal Forceps, Straight, 0.12 mm, 1x2 Teeth, Medium Size, Flat Handle, Length 94 mm, Titanium. 3. Kẹp xé bao: 01 cái (4-0301S) Kẹp xé bao, đầu nhọn tạo đường hầm, hàm kẹp dài 11- 11.5mm, cán dẹt, bằng thép không gỉ / Utrata Capsulorhexis Forceps, Cystotome Tips, 11.50mm Straight Jaws, Long FlatHandle, Length 107mm, Stainless Steel. 4. Kẹp xé bao: 01 cái (4-0321T) Kẹp xé bao, đầu nhọn tạo đường hầm, hàm kẹp cong dài 11- 11.5mm, cán dẹt, bằng ti tan,dài 107mm / Utrata Capsulorhexis Forceps,Cystotome Tips, 11.50mm Curved Jaws, Flat Handle, Length 107 mm,Titanium 5. Kẹp đặt kính: 01 cái (4-2132T) Kẹp đặt kính, cán dẹt, dài 102- 105mm, bằng ti tan /Acrylic Lens Insertion Forceps, Flat Handle,Length 105 mm, Titanium. 6. Móc xoay nhân: 01 cái (5-032) Móc xoay nhân, bẻ góc, kích thước 0.15mm, cán tròn bằng titan, đầu bằng thép không gỉ, tổng chiều dài ≥121mm/ Sinskey Hook, Angled,, Length 121 mm, Round Titanium Handle. 7. Kẹp rút chỉ: 01 cái (4-0600S) Kẹp rút chỉ, 1x2 răng kích thước 0.12mm, đầu kẹp chỉ dài 6mm, tay cầm dẹt, dài 108- 110mm, bằng thép không gỉ/ Castroviejo Suturing Forceps,0.12mm, 1x2 Teeth, 6.00 mm Tying Platform, FlatHandle, Length 110mm,Stainless Steel. 8. Cây chẻ nhân loại 1. 5- 1. 8: 02 cái (7-063) Cây chẻ nhân Nagahara, dùng cho tay phải, dài 120mm,tay cầm tròn có răng cưa chống trượt bằng titan, móc bằng thép không gỉ / Nagahara Phaco Chopper hoặc tương đương, RHD, Length 120 mm, Round Titanium Handle . Loại dài 1. 5- 1. 8 9. Vợt múc nhân: 01 cái (16-072) Vợt múc nhân / Wilder Lens Loop, 4.00 mm Width,Length 134mm, Round Handle, Titanium. 10. Kẹp implant: 01 cái (4-260T) Kẹp implant/ ARTISAN hoặc tương đương Implantation Forceps , Flathandle, Length 100mm, Titanium. 11. Kéo cắt bao: 01 cái (11-058S) Kéo cắt bao, cong, đầu nhọn, lưỡi dài 10mm, cán dẹt, dài 88mm, bằng thép không gỉ/ Gills- Vannas Capsulotomy Scissors, Curved, Sharp Tips, 10.00mm Blades, Flat Handle, Length 88mm, Stainless Steel. 12. Kềm kẹp kim: 01 cái (8-045T) Kềm kẹp kim, hàm dài 8mm, dùng cho chỉ 8.0- 11.0, cong, không khóa, size vừa, bằng ti tan / Barraquer Needle Holder, 8.00 mm Extra Fine Jaws, Curved, withoutLock Medium Size, Length 115mm, Titanium. 13. Kéo kết mạc: 01 cái (11-048S) Kéo kết mạc, dùng cho tay phải, đầu tù, lưỡi dài 15mm, cán dẹt, tổng chiều dài 116mm, bằng thép không gỉ / Westcott Curved Tenotomy Scissors, Right, Blunt Tips, 15.00 mm Blades, Length 116 mm, StainlessSteel. 14. Kim hút rửa chất nhân: 01 cái (15-129-0.4) Kim hút rửa chất nhân, 23/23G, lổ 0,4mm/ Simcoe I/A Cannula, 23/23 Ga, 0.40 mm Port, Regular. 15. Hộp hấp dụng cụ tiệt trùng: 01 cái (18-304) Hộp hấp dụng cụ tiệt trùng, 01ngăn, có lớp Silicone chống va đập, size lớn, kích thước 254x 152 x 19mm / Plastic Sterilization Tray with Silicone Finger Mat, Extra Large, 254×152×19 mm,10×6×0. 75″ | 138.686.100 | vn0108597409 | CÔNG TY TNHH THƯƠNG MẠI VÀ DỊCH VỤ BẮC CƯỜNG | IB2600089644 | vn6300330899 | Bệnh viện Đa khoa khu vực Ngã Bảy | Đấu thầu rộng rãi | 19/06/2026 | 411/QĐ-BVDKNB | 19/06/2026 | 3 | Phường Ngã Bảy,Thành phố Cần Thơ
124 | Dung dịch BSS hỗ trợ dùng trong phẫu thuật Phaco máy Centurion | Bịch | 2000 | Mỹ | 3006 | 0017950069 | 0017950069 | Alcon |  |  | Từ 2023 trở về sau | Là dung dịch muối sinh lý vô trùng, mỗi mL dung dịch có chứa natri chloride (NaCl) 0,64%, kali chloride (KCl) 0,075%, canxi chloride dihydrate (CaCl2.2H2O) 0,048%, magie chloride hexahydrate (MgCl2.6H2O) 0,03%, natri acetate trihydrate (C2H3NaO2.3H2O) 0,39%, natri citrate dihydrate (C6H5Na3O7.2H2O) 0,17%, natri hydroxide và/hoặc acid hydrochloric (điều chỉnh pH), và nước pha tiêm. Về cơ bản, dung dịch tưới vô trùng BSS không phải là dung dịch đệm. Khả năng đệm acid = 0.0014 M/L/pH. Khả năng đệm base = 0.00019 M/L/pH | 406.791 | vn0303549279 | CÔNG TY TNHH DƯỢC PHẨM THIÊN BẢO NGUYÊN | IB2500590650 | vn1700285659 | Bệnh viện Đa khoa Kiên Giang | Đấu thầu rộng rãi | 19/06/2026 | 324/QĐ-BV | 19/06/2026 | 2 | Phường Rạch Giá,Tỉnh An Giang
125 | Dao mổ Phaco 2,2mm, 2,8mm, 2 mặt vát. | Cái | 150 | Việt Nam |  | MSL22, MSL28 | MANI Ophthalmic Knife | Mani Hanoi Co.,Ltd |  |  | 2025 trở về sau | Chất liệu lưỡi dao làm bằng thép cứng bó sợi không rỉ, độ cứng ≥ 500 HV, mài theo công nghệ cạnh mài ngang, lưỡi dao phủ Silicon. Kích thước lưỡi dao ngang: 2.2mm, 2.8mm cạnh mài ngang, hai mặt vát, gập góc 45 độ. Độ dày lưỡi dao 0.14mm. Công nghệ chống chói đầu lưỡi dao. | 230.000 | vn6000371421 | CÔNG TY TNHH DƯỢC PHẨM HOÀNG VŨ | IB2600115684 | vn6400031532 | Bệnh viện Đa khoa Đăk Nông | Đấu thầu rộng rãi | 17/06/2026 | 426/QĐ-BVĐKĐN | 17/06/2026 | 2 | Phường Đông Gia Nghĩa,Tỉnh Lâm Đồng
126 | Máy Phaco cấu hình nâng cao | Máy | 2 | Xuất xứ máy chính: Đức |  | Ký mã hiệu (máy chính): QUATERA 700 | Nhãn hiệu (máy chính): Carl Zeiss | Hãng sản xuất máy chính: Carl Zeiss Meditec AG |  |  | 2025 trở về sau | • Cấu hình cung cấp mỗi máy: - Máy chính: 01 máy. - Bộ phụ kiện tiêu chuẩn: 01 bộ - Tài liệu hướng dẫn sử dụng (Tiếng Anh + Tiếng Việt): 01 bộ • Tính năng kỹ thuật cơ bản: - Các chế độ Phaco: Continuous, Pulsed, Burst. - Biên độ dao động đầu típ: Dao động dọc. - Có tay cầm I/A. - Đầu tip I/A: thẳng. - Vacuum tham chiếu: 0 - 700 mmHg. - Bàn đạp: Kết nối có dây hoặc không dây. - Cassette: Tương thích với máy của nhà sản xuất QUATERA 700. - Có đặc tính kỹ thuật đốt điện. - Đầu đốt cầm máu: Có dạng thẳng. - Cắt dịch kính trước tối đa: 5000 cpm. - Có màn hình cảm ứng tích hợp với máy chính, kích thước 24 inch. | 1.900.000.000 | vn0105290017 | CÔNG TY TNHH VẬT TƯ VÀ TRANG THIẾT BỊ Y TẾ HÀ THÀNH | IB2600133139 | vn0102138381 | Bệnh viện Mắt Trung ương | Đấu thầu rộng rãi | 15/06/2026 | 635/QĐ-BVMTW | 15/06/2026 | 5 | Phường Hai Bà Trưng,Thành phố Hà Nội
127 | Hệ thống phẫu thuật phaco | Hệ thống | 1 | Thụy Sỹ | 9018 | Faros (VC840100) | Faros (VC840100) | Oertli Instrumente AG |  |  | Từ 2025 trở về sau | File đáp ứng đính kèm | 2.298.000.000 | vn0312920901 | CÔNG TY TNHH THIẾT BỊ Y KHOA TÂM AN | IB2600127554 | vn0302159861 | BỆNH VIỆN ĐA KHOA TÂN ĐỊNH | Đấu thầu rộng rãi | 12/06/2026 | 388/QĐ-BV | 12/06/2026 | 2 | Phường Tân Định,Thành phố Hồ Chí Minh
128 | Hệ thống phẫu thuật mắt Phaco (bộ dây tưới hút có thể hấp sử dụng nhiều lần) | Hệ thống | 1 | Xuất xứ (máy chính): Thụy Sĩ |  | Ký mã hiệu (máy chính): FAROS Mã sản phẩm: VC840100 | Nhãn hiệu (máy chính): Oertli Instrumente AG | Hãng sản xuất (máy chính): Oertli Instrumente AG |  |  | 2025 trở về sau | Theo Bảng chào đáp ứng thông số kỹ thuật của hàng hóa chào thầu | 2.411.000.000 | vn0101147344 | Liên danh nhà thầu Cung cấp, lắp đặt các thiết bị Khối lâm sàng và các thiết bị chuyên dùng khác | IB2600169258 | vn0315584775 | Ban Quản lý dự án đầu tư xây dựng các công trình dân dụng và công nghiệp Thành phố Hồ Chí Minh | Đấu thầu rộng rãi | 11/06/2026 | 705/QĐ-DDCN | 11/06/2026 | 2 | Phường Linh Xuân,Thành phố Hồ Chí Minh
129 | Hệ thống phẫu thuật mắt Phaco (kiểm soát áp lực nội nhãn chủ động) | Hệ thống | 1 | Xuất xứ (máy chính): Đức |  | Ký mã hiệu (máy chính): QUATERA 700 | Nhãn hiệu (máy chính): Carl Zeiss | Hãng sản xuất (máy chính): Carl Zeiss Meditec AG |  |  | 2025 trở về sau | Theo Bảng chào đáp ứng thông số kỹ thuật của hàng hóa chào thầu | 2.551.000.000 | vn0101147344 | Liên danh nhà thầu Cung cấp, lắp đặt các thiết bị Khối lâm sàng và các thiết bị chuyên dùng khác | IB2600169258 | vn0315584775 | Ban Quản lý dự án đầu tư xây dựng các công trình dân dụng và công nghiệp Thành phố Hồ Chí Minh | Đấu thầu rộng rãi | 11/06/2026 | 705/QĐ-DDCN | 11/06/2026 | 2 | Phường Linh Xuân,Thành phố Hồ Chí Minh
130 | Kính hiển vi phẫu thuật Phaco | Cái | 3 | Đức | 9011 | Lumera 700 | Carl Zeiss Meditec AG | Carl Zeiss Meditec AG |  |  | 2025 trở về sau | Theo BẢNG ĐÁP ỨNG THÔNG SỐ KỸ THUẬT | 3.250.000.000 | vn0300483319 | LIÊN DANH GÓI 3 - BVNDC | IB2500586301 | vn1501157677 | Ban Quản lý dự án dân dụng và công nghiệp tỉnh Vĩnh Long | Đấu thầu rộng rãi | 10/06/2026 | 554/QĐ-BQL | 10/06/2026 | 3 | Phường An Hội,Tỉnh Vĩnh Long
131 | Bộ lưu dẫn thủy dịch cho máy mổ Phaco Nidek CV-30000 | Bộ | 80 | Nhật Bản, Thái Lan | 90330000 | CVP01-7540 | Nidek | Nidek Co., Lđ |  |  | 2025 | Bộ lưu dẫn thủy dịch tương thích với máy phẫu thuật Phaco Nidek CV-30000 | 3.456.000 | vn0302438819 | CÔNG TY CỔ PHẦN THƯƠNG MẠI & DỊCH VỤ VIỆT CAN | IB2600111084 | vn0303390013 | Bệnh viện đa khoa khu vực Thủ Đức | Đấu thầu rộng rãi | 08/06/2026 | 828/QĐ-BVĐKKVTĐ | 08/06/2026 | 2 | Phường Linh Xuân,Thành phố Hồ Chí Minh
132 | Kim phaco 23G tương thích máy Stellaris Elite | Cái | 40 | Mỹ | 9018 | BL5277 | BL5277 | Bausch +Lomb |  |  | Từ năm 2024 trở về sau | Kim phaco 23G tương thích máy Stellaris Elite (mổ đáy mắt). Xuất xứ: Mỹ | 5.500.000 | vn0301913719 | CÔNG TY TNHH MINH TUỆ | IB2500375693 | vn0301483745 | Bệnh viện Mắt | Đấu thầu rộng rãi | 05/06/2026 | 913/QĐ-BVM | 04/06/2026 | 3 | Phường Xuân Hòa,Thành phố Hồ Chí Minh
133 | Tay cầm Phaco cho máy Stellaris Elite | Cái | 4 | Mỹ | 9018 | BL3270 | BL3270 | Bausch +Lomb |  |  | Từ năm 2024 trở về sau | Dùng phân mãnh (Bán phần sau) cung cấp nhũ tương siêu âm và chân không để loại bỏ thủy tinh thể khỏi phần sau của mắt, tương thích máy Stellaris Elite (phẫu thuật đáy mắt). Xuất xứ: Mỹ | 168.338.762 | vn0301913719 | CÔNG TY TNHH MINH TUỆ | IB2500375693 | vn0301483745 | Bệnh viện Mắt | Đấu thầu rộng rãi | 05/06/2026 | 913/QĐ-BVM | 04/06/2026 | 3 | Phường Xuân Hòa,Thành phố Hồ Chí Minh
134 | Cassette dùng trong cắt dịch kính và Phaco - đầu cắt 23G tương thích máy Constellation | Bộ | 200 | Mỹ | 90185000 | 8065752448 | 8065752448 | Alcon |  |  | Từ 2024 trở về sau | Cassette phối hợp 23G 10k, đèn thẳng trocar có van cho máy constellation bao gồm: - Đầu cắt dịch kính 23G ULTRAVIT vát - Cassette/túi đựng nước thải - Đèn nội nhãn 23G - Dây nước tưới 4mm - Bộ dao trocar EDGEPLUS - Hộp đựng dây GFI - Dây nước tưới có van tự động - Ống dây tưới/hút cho phaco - Ống dây đường hút phụ - Bao phủ tuyệt trùng - Van 3 ngã - Xilanh 20cc - Buồng thử - Đầu vặn I/A - 2 sleeve. Xuất xứ Mỹ | 13.221.846 | vn3700303206 | CÔNG TY TNHH DKSH VIỆT NAM | IB2500375693 | vn0301483745 | Bệnh viện Mắt | Đấu thầu rộng rãi | 05/06/2026 | 913/QĐ-BVM | 04/06/2026 | 3 | Phường Xuân Hòa,Thành phố Hồ Chí Minh
135 | Chất nhầy dùng trong phẫu thuật đặt thuỷ tinh thể nhân tạo phaco (loại số 1) | Ống | 1800 | Hy Lạp | 3006 | SIDA-VISC 1.6% - 10006 | SIDA-VISC 1.6% - 10006 | Sidapharm P.C |  |  | 2025 trở về sau | Dịch Nhầy sử dụng cho phẫu thuật phaco. Thành phần: sodium Hyaluronate 1.6%. Trọng lượng phân tử: 1.100.000 - 2.600.000 daltons. Độ pH 6.8 -7.6. Độ thẩm thấu: 270-400 mOsm/kg. Độ nhớt: 80.000 - 140.000 mPas. Thể tích 1.0ml, kim 27G. Được đóng gói vô trùng. Xuất xứ: Châu Âu - Hy Lạp. Đạt tiêu chuẩn ISO 13485, CE | 326.000 | vn0314233291 | CÔNG TY TNHH THIẾT BỊ Y TẾ NHẬT HÀ | IB2600099775 | vn0200891120 | Bệnh viện Hữu nghị Việt Tiệp | Đấu thầu rộng rãi | 02/06/2026 | 2693/QĐ-BVVT | 02/06/2026 | 2 | Phường Lê Chân,Thành phố Hải Phòng
136 | Chất nhầy dùng trong phẫu thuật đặt thuỷ tinh thể nhân tạo phaco (loại số 2) | Ống | 800 | Tây Ban Nha | 3006 | AJL VISC 2.0% | AJL VISC | AJL Ophthalmic SA |  |  | 2024 trở về sau | Dịch nhầy sử dụng cho phẫu thuật Phaco. - Thành phần: Sodium Hyaluronate (NaHa) 2%. - Trọng lượng phân tử: 2.400.000 Daltons - Độ nhớt: 40.000 - 60.000 mPa.s tại 25 độ C. - Độ thẩm thấu: 250-350 mOsmol/l. - Độ pH: 7,0-7,5. - Hộp 01 ống/1,0 ml trong xilanh. - Dùng với đầu kim 27G. - Dịch nhầy có tính năng bảo vệ nội mô cao. - Được đóng gói tiệt trùng. - Đạt tiêu chuẩn ISO 13485, CE - Xuất xứ: Tây Ban Nha (Châu Âu) | 450.000 | vn0106739217 | CÔNG TY TNHH THIẾT BỊ KHOA HỌC KỸ THUẬT HỢP LỰC | IB2600099775 | vn0200891120 | Bệnh viện Hữu nghị Việt Tiệp | Đấu thầu rộng rãi | 02/06/2026 | 2693/QĐ-BVVT | 02/06/2026 | 2 | Phường Lê Chân,Thành phố Hải Phòng
137 | Chất nhầy dùng trong phẫu thuật phaco, đặt thủy tinh thể nhân tạo, trọng lượng phân tử khoảng 1 - 3 triệu Dalton | Ống | 2100 | Ấn Độ |  | iOcu Vida 2.4% | iOcu Vida 2.4% | Heil Pharma |  |  | 2025 trở về sau | Chất nhầy dùng trong phẫu thuật phaco, đặt thủy tinh thể nhân tạo: - Thành phần: Sodium hyaluronate - Trọng lượng phân tử 3 triệu Dalton - Tiệt khuẩn - Chứng nhận CE (Châu Âu) | 238.000 | vn0315112885 | CÔNG TY TNHH NT SOLUTIONS | IB2600036887 | vn0302203609 | Bệnh viện Đại học Y Dược Thành phố Hồ Chí Minh | Đấu thầu rộng rãi | 02/06/2026 | 1400/QĐ-BVĐHYD | 02/06/2026 | 2 | Phường Chợ Lớn,Thành phố Hồ Chí Minh
138 | Hệ thống máy phẫu thuật Phaco | Hệ thống | 1 | Thụy Sỹ |  | VC840100 | Oertli Instrumente AG | Oertli Instrumente AG |  |  | Từ năm 2026 trở về sau | I. Yêu cầu chung Năm sản xuất: từ năm 2026 trở về sau, mới 100% Nhà sản xuất đáp ứng tiêu chuẩn chất lượng: ISO13485 Xuất xứ máy chính: Thụy Sỹ (thuộc các nước châu Âu) Điện nguồn sử dụng: 220V, 50Hz Môi trường hoạt động: + Nhiệt độ: 35ºC + Độ ẩm: 75% II. Cấu hình thiết bị: - Máy chính Phaco: 01 chiếc. - Bộ phận nén khí tích hợp trong máy chính: 01 bộ - Bàn đạp điều khiển (nhập khẩu đồng bộ với máy chính): 01 chiếc - Tay cầm phaco (nhập khẩu đồng bộ với máy chính): 01 chiếc - Đầu típ phaco (nhập khẩu đồng bộ với máy chính): 02 chiếc - Tay cầm rửa hút (nhập khẩu đồng bộ với máy chính): 01 chiếc - Đầu tip rửa hút (nhập khẩu đồng bộ với máy chính): 01 chiếc - Tay cầm điện đông (nhập khẩu đồng bộ với máy chính): 01 chiếc - Đầu tip điện đông (nhập khẩu đồng bộ với máy chính): 01 chiếc - Bộ dây tưới hút (có thể hấp ướt tái sử dụng nhiều lần) (nhập khẩu đồng bộ với máy chính): 02 bộ - Đầu cắt dịch kính bán phần trước (nhập khẩu đồng bộ với máy chính): 5 bộ - Tài liệu hướng dẫn sử dụng, bảo trì bằng tiếng Anh + tiếng Việt: 01 Bộ III. Thông số kỹ thuật -Thiết bị có thể thực hiện nhiều loại phẫu thuật trong Nhãn khoa, bao gồm: +Phẫu thuật Phaco +Phẫu thuật cắt dịch kính bán phần trước - Thiết bị sử dụng hệ thống bơm nhu động có thể quay được theo cả 2 chiều - Thiết bị có công nghệ để điều khiển chính xác đồng thời cùng lúc cả lưu lượng và áp lực chân không. - Bàn đạp là loại tuyến tính kép đa chức năng, có 4 nút phụ trợ có thể phân công chức năng một cách linh hoạt Phẫu thuật phaco: -Tần số cộng hưởng phaco 26kHz- 28.8kHz, trung bình 28kHz -Thiết bị có các chế độ phaco: tuyến tính, PULSE, BURST và CMP - Đầu tip phaco vát 15,30,40 độ có thể lựa chọn. -Vật tư sử dụng cho phẫu thuật phaco (bộ dây tưới hút IA, đầu tip phaco, đầu tip IA) có thể hấp ướt tái sử dụng nhiều lần. -Thiết bị được tích hợp công nghệ giữ ổn định tiền phòng đáp ứng theo cơ chế sau: + Cơ chế duy trì: dòng tưới vào có thể tích gấp 07 lần dòng hút ra khi hút nhân, đảm bảo cho tiền phòng ổn định, giảm nguy cơ sập tiền phòng khi phẫu thuật. - Tốc độ dòng tối đa 50ml/phút - Áp lực hút tối đa 600mmHg Cắt dịch kính bán phần trước: - Đầu cắt dịch kính bán phần trước là loại đầu cắt kép điều khiển bằng khí nén - Tốc độ cắt dịch kính (sử dụng máy nén khí tích hợp) tối đa lên đến 2.400 nhát cắt một phút - Đầu cắt dịch kính: có thể lựa chọn chế độ cắt đơn hoặc cắt / tưới phối hợp. IV. Yêu cầu khác - Thiết bị được bảo hành 12 tháng - Nhà thầu chịu trách nhiệm lắp đặt chạy thử, bàn giao và hướng dẫn vận hành cho người sử dụng, hướng dẫn việc bảo quản và sửa chữa cho nhân viên kỹ thuật. - Nhà cung cấp cam kết cung cấp phụ tùng thay thế trong vòng 10 năm - Nhà cung cấp trao đầy đủ tài liệu hướng dẫn sử dụng, hướng dẫn sửa chữa, bảo quản bằng tiếng Anh và tiếng Việt | 2.200.000.000 | vn0106622681 | CÔNG TY CỔ PHẦN THIẾT BỊ Y TẾ THÀNH AN | IB2600061073 | vn0700254151 | BỆNH VIỆN ĐA KHOA HÀ NAM | Đấu thầu rộng rãi | 31/05/2026 | 1653/QĐ-BVĐKHN | 31/05/2026 | 1 | Phường Phủ Lý,Tỉnh Ninh Bình
139 | Dao mổ Phaco | Cái | 200 | Vương Quốc Anh |  | CCD-22/ CCD-27 | Rumex | Rumex International Ltd |  |  | 2025 trở về sau | + Dao được trang bị nắp đậy an toàn. + Vật liệu chính: Tay cầm: Polycarbonate; Lưỡi dao: Thép không gỉ. Nắp: Polycarbonate. - Công nghệ mài hai mặt vát, gập góc. - Lưỡi dao siêu mỏng làm giảm đáng kể lực xuyên thấu và góp phần tài tạo biểu bì. - Bề mặt mịn như satin cho hiệu ứng chống chói. Độ sắc nét tốt. - Đối với dao 2.2mm: Vát kép, góc cạnh: 2.20 mm. Chỉ báo độ sâu 1.50 và 1.75 mm đảm bảo lặn có kiểm soát. - Đối với dao 2.75mm: Vát kép, góc cạnh: 2.75 mm. Chỉ báo độ sâu 1.50 và 1.75 mm, 2.00 mm đảm bảo lặn có kiểm soát. Tiêu chuẩn chất lượng ISO 13485:2016 . Chứng nhận EC, FDA | 235.000 | vn0102148238 | CÔNG TY CỔ PHẦN DƯỢC PHẨM THIẾT BỊ Y TẾ VIỆT LONG | IB2600154182 | vnz000033866 | Trung tâm Y tế Thành Sen | Đấu thầu rộng rãi | 26/05/2026 | 505/QĐ-TTYT | 26/05/2026 | 2 | Phường Thành Sen,Tỉnh Hà Tĩnh
140 | Băng dán mắt trong phẫu thuật Phaco | Miếng | 200 | Việt Nam |  | HTF060070R | HTF060070R | Công ty cổ phần Công nghệ Lavitec |  |  | 2025-2026 trở về sau | Cấu hình theo bảng Excel - Danh mục hàng hoá dự thầu đính kèm E-HSDT | 4.800 | vn3001039132 | CÔNG TY CỔ PHẦN THƯƠNG MẠI DỊCH VỤ THIẾT BỊ Y TẾ TÂN HOÀ PHÁT | IB2600154182 | vnz000033866 | Trung tâm Y tế Thành Sen | Đấu thầu rộng rãi | 26/05/2026 | 505/QĐ-TTYT | 26/05/2026 | 2 | Phường Thành Sen,Tỉnh Hà Tĩnh
141 | Cassette dùng cho máy Phaco Laureate - Alcon | Cái | 100 | Trung Quốc | 9018 | CRH-1D | CRH-1D | Changsha Changjiu Medical Technology Co., Ltd. |  |  | 2026 trở về sau | Ultrasound Cassette cho máy Phaco Laureate | 1.544.000 | vn0202164480 | CÔNG TY TNHH VISIONARY MEDICAL | IB2600096767 | vn0301725426 | Bệnh viện Đa khoa Tân Bình | Đấu thầu rộng rãi | 26/05/2026 | 190/QĐ-BVĐKTB | 26/05/2026 | 2 | Phường Tân Sơn Nhất,Thành phố Hồ Chí Minh
142 | Cassette dùng cho máy Phaco Centurion Vision System (Active Sentry)- Alcon | Cái | 50 | Mỹ | 90185000 | 8065752201 | 8065752201 | Alcon |  |  | Từ 2025 trở về sau | Cassette sử dụng cho máy Centurion bao gồm: - Đầu típ U/S - Dụng cụ giữ/ clê đầu típ. - Clê vặn đầu típ I/A - Bầu kiểm tra. - Hệ thống quản lý dịch FMS - 02 sleeve. Bao phủ - Kim chọc FMS chủ động | 3.138.480 | vn3700303206 | CÔNG TY TNHH DKSH VIỆT NAM | IB2600096767 | vn0301725426 | Bệnh viện Đa khoa Tân Bình | Đấu thầu rộng rãi | 26/05/2026 | 190/QĐ-BVĐKTB | 26/05/2026 | 2 | Phường Tân Sơn Nhất,Thành phố Hồ Chí Minh
143 | Dao phẫu thuật mắt trong mổ phaco | Cái | 150 | Cộng hòa Ấn Độ |  | K22215HT/ K28215HT | Aurosleek | Aurolab |  |  | 2025 trở về sau | Được thể hiện chi tiết theo file 5. Biểu mẫu thông tin hàng hoá | 105.000 | vn2800588271 | CÔNG TY CỔ PHẦN THIẾT BỊ VẬT TƯ Y TẾ THANH HÓA | IB2600162675 | vn2801069198 | Bệnh viện đa khoa Nghi Sơn | Đấu thầu rộng rãi | 26/05/2026 | 1089/QĐ-BVNS | 26/05/2026 | 2 | Phường Tĩnh Gia,Tỉnh Thanh Hóa
144 | Dao bẻ góc 15 độ trong mổ phaco | Cái | 10 | Cộng hòa Ấn Độ |  | L15022HT | Aurosleek | Aurolab |  |  | 2025 trở về sau | Được thể hiện chi tiết theo file 5. Biểu mẫu thông tin hàng hoá | 75.000 | vn2800588271 | CÔNG TY CỔ PHẦN THIẾT BỊ VẬT TƯ Y TẾ THANH HÓA | IB2600162675 | vn2801069198 | Bệnh viện đa khoa Nghi Sơn | Đấu thầu rộng rãi | 26/05/2026 | 1089/QĐ-BVNS | 26/05/2026 | 2 | Phường Tĩnh Gia,Tỉnh Thanh Hóa
145 | Chopper phaco | Cái | 1 | Mỹ |  | 7-063 | RUMEX | RUMEX |  |  | 2025 trở về sau | Theo Bảng đáp ứng TSKT | 3.292.800 | vn0107613344 | CÔNG TY TNHH THƯƠNG MẠI ĐẦU TƯ VIỆT NAM | IB2600162675 | vn2801069198 | Bệnh viện đa khoa Nghi Sơn | Đấu thầu rộng rãi | 26/05/2026 | 1089/QĐ-BVNS | 26/05/2026 | 2 | Phường Tĩnh Gia,Tỉnh Thanh Hóa
146 | Hook phaco | Cái | 1 | Mỹ |  | 5-032 | RUMEX | RUMEX |  |  | 2025 trở về sau | Theo Bảng đáp ứng TSKT | 3.292.800 | vn0107613344 | CÔNG TY TNHH THƯƠNG MẠI ĐẦU TƯ VIỆT NAM | IB2600162675 | vn2801069198 | Bệnh viện đa khoa Nghi Sơn | Đấu thầu rộng rãi | 26/05/2026 | 1089/QĐ-BVNS | 26/05/2026 | 2 | Phường Tĩnh Gia,Tỉnh Thanh Hóa
147 | Dao mổ mắt chính Phaco 2.8mm - 3.0mm | Cái | 200 | Ấn Độ |  | JSH-K280/ JSH-K300 | JSH-K280/ JSH-K300 | Iscon Surgicals Limited/ Ấn Độ |  |  | 2024 trở về sau | Chất liệu lưỡi dao làm bằng thép không rỉ. Kích thước lưỡi dao ngang 2.8mm/3.0mm Tiêu chuẩn ISO 13485:2026 | 68.000 | vn0101442741 | CÔNG TY CỔ PHẦN THIÊN TRƯỜNG | IB2600028826 | vn2300626289 | Bệnh viện Quân y 110 | Đấu thầu rộng rãi | 26/05/2026 | 423/QĐ-BV | 26/05/2026 | 3 | Phường Vũ Ninh,Tỉnh Bắc Ninh
148 | Kim thẳng cỡ 21G, sử dụng nhiều lần, tương thích máy Phaco | Cái | 5 | Mỹ | 9018 | OPOR3021R | Johnson & Johnson Surgical Vision | Viant AS&O Holdings, LLC |  | 240000228/PCBB-HN | Năm 2023 trở về sau | Theo quy định tại E-HSMT | 2.100.000 | vn0110075713 | CÔNG TY TNHH DỊCH VỤ KỸ THUẬT PNC | IB2600035199 | vn0301465062 | Bệnh Viện Chợ Rẫy | Đấu thầu rộng rãi | 22/05/2026 | 2201/QĐ-BVCR | 20/05/2026 | 2 | Phường Chợ Lớn,Thành phố Hồ Chí Minh
149 | Vỏ bọc kim phaco và buồng thử | Cái | 12 | Mexico | 9018 | OPOS19L | Johnson & Johnson Surgical Vision | AvailMed S.A.De C.V. |  | 240000633/PCBB-HN | Năm 2023 trở về sau | Theo quy định tại E-HSMT | 650.000 | vn0110075713 | CÔNG TY TNHH DỊCH VỤ KỸ THUẬT PNC | IB2600035199 | vn0301465062 | Bệnh Viện Chợ Rẫy | Đấu thầu rộng rãi | 22/05/2026 | 2201/QĐ-BVCR | 20/05/2026 | 2 | Phường Chợ Lớn,Thành phố Hồ Chí Minh
150 | Catsset dùng cho máy phẫu thuật Phaco Farros | Cái | 6 | Thụy Sỹ |  | VV621003 | Oertli Instrumente AG | Oertli |  |  | 2025 | Catsette dùng cho máy phẫu thuật phaco Faros | 10.000.000 | vn3301068656 | CÔNG TY CỔ PHẦN DƯỢC PHẨM VÀ THIẾT BỊ Y TẾ TÂM ĐỨC | IB2600136141 | vn3300378581 | Bệnh Viện Mắt Huế | Đấu thầu rộng rãi | 22/05/2026 | 559/QĐ-BVMH | 22/05/2026 | 1 | Phường Vỹ Dạ,Thành phố Huế
151 | Đầu bọc tip Phaco (Sleeve) dùng cho máy phẫu thuật phaco Compact các cỡ | Cái | 30 | Mexico |  | OPOS19L, OPOS20L, OPOS21LD | AvailMed S.A.De C.V/ Mexico | AvailMed S.A.De C.V/ Mexico |  |  | 2025 | Đầu bọc tip Phaco (Sleeve) dùng cho máy phẫu thuật phaco Compact các cỡ | 5.500.000 | vn3301068656 | CÔNG TY CỔ PHẦN DƯỢC PHẨM VÀ THIẾT BỊ Y TẾ TÂM ĐỨC | IB2600136141 | vn3300378581 | Bệnh Viện Mắt Huế | Đấu thầu rộng rãi | 22/05/2026 | 559/QĐ-BVMH | 22/05/2026 | 1 | Phường Vỹ Dạ,Thành phố Huế
152 | Dao phẫu thuật Phaco 15 độ | Cái | 400 | Ấn Độ |  | 3K012-15 3K212-15 | Ophtechnics Eyeline Systems Private Limited | Ophtechnics Eyeline Systems Private Limited |  |  | 2025 | Dao phẫu thuật Phaco lưỡi thẳng, góc 15 độ, lưỡi dao bằng thép không gỉ, cán dao bằng nhựa, được đóng gói vô khuẩn | 100.000 | vn3301068656 | CÔNG TY CỔ PHẦN DƯỢC PHẨM VÀ THIẾT BỊ Y TẾ TÂM ĐỨC | IB2600136141 | vn3300378581 | Bệnh Viện Mắt Huế | Đấu thầu rộng rãi | 22/05/2026 | 559/QĐ-BVMH | 22/05/2026 | 1 | Phường Vỹ Dạ,Thành phố Huế
153 | Dao phẫu thuật Phaco 2,8mm | Cái | 200 | Ấn Độ |  | 3K004-2.8 3K204-2.8 | Ophtechnics Eyeline Systems Private Limited | Ophtechnics Eyeline Systems Private Limited |  |  | 2025 | Dao phẫu thuật Phaco lưỡi rộng 2,8mm, lưỡi dao bằng thép không gỉ, cán dao bằng nhựa, được đóng gói vô khuẩn | 150.000 | vn3301068656 | CÔNG TY CỔ PHẦN DƯỢC PHẨM VÀ THIẾT BỊ Y TẾ TÂM ĐỨC | IB2600136141 | vn3300378581 | Bệnh Viện Mắt Huế | Đấu thầu rộng rãi | 22/05/2026 | 559/QĐ-BVMH | 22/05/2026 | 1 | Phường Vỹ Dạ,Thành phố Huế
154 | Dao phẫu thuật Phaco 2,2mm | Cái | 200 | Ấn Độ |  | 3K004-2.2 3K204-2.2 | Ophtechnics Eyeline Systems Private Limited | Ophtechnics Eyeline Systems Private Limited |  |  | 2025 | Dao phẫu thuật Phaco lưỡi dao rộng 2,2mm, lưỡi dao bằng thép không gỉ, cán dao bằng nhựa, được đóng gói vô khuẩn | 160.000 | vn3301068656 | CÔNG TY CỔ PHẦN DƯỢC PHẨM VÀ THIẾT BỊ Y TẾ TÂM ĐỨC | IB2600136141 | vn3300378581 | Bệnh Viện Mắt Huế | Đấu thầu rộng rãi | 22/05/2026 | 559/QĐ-BVMH | 22/05/2026 | 1 | Phường Vỹ Dạ,Thành phố Huế
155 | Catset dùng cho máy phẫu thuật Phaco Compact loại dùng nhiều lần | Cái | 5 | Mexico |  | OPO85 | AvailMed S.A.De C.V/ Mexico | AvailMed S.A.De C.V/ Mexico |  |  | 2025 | Catset dùng cho máy phẫu thuật Phaco Compact loại dùng nhiều lần | 11.000.000 | vn3301068656 | CÔNG TY CỔ PHẦN DƯỢC PHẨM VÀ THIẾT BỊ Y TẾ TÂM ĐỨC | IB2600136141 | vn3300378581 | Bệnh Viện Mắt Huế | Đấu thầu rộng rãi | 22/05/2026 | 559/QĐ-BVMH | 22/05/2026 | 1 | Phường Vỹ Dạ,Thành phố Huế
156 | Đầu tip Phaco dùng cho máy phẫu thuật phaco Faros | Cái | 5 | Thụy Sỹ |  | VV800740 | Oertli Instrumente AG | Oertli Instrumente AG |  |  | 2025 | Đầu tip Phaco dùng cho máy phẫu thuật phaco Faros | 19.600.000 | vn3301068656 | CÔNG TY CỔ PHẦN DƯỢC PHẨM VÀ THIẾT BỊ Y TẾ TÂM ĐỨC | IB2600136141 | vn3300378581 | Bệnh Viện Mắt Huế | Đấu thầu rộng rãi | 22/05/2026 | 559/QĐ-BVMH | 22/05/2026 | 1 | Phường Vỹ Dạ,Thành phố Huế
157 | Đầu cắt dịch kính 20G dùng cho máy phaco Faros | Cái | 10 | Thụy Sỹ |  | VV104110 | Oertli Instrumente AG | Oertli |  |  | 2025 | Đầu cắt dịch kính 20G dùng được cho máy phaco Faros | 9.600.000 | vn3301068656 | CÔNG TY CỔ PHẦN DƯỢC PHẨM VÀ THIẾT BỊ Y TẾ TÂM ĐỨC | IB2600136141 | vn3300378581 | Bệnh Viện Mắt Huế | Đấu thầu rộng rãi | 22/05/2026 | 559/QĐ-BVMH | 22/05/2026 | 1 | Phường Vỹ Dạ,Thành phố Huế
158 | Đầu cắt dịch kính 23G dùng cho máy phẫu thuật Phaco Compact | Cái | 5 | Mexico |  | NGP0023 | AvailMed S.A.De C.V/ Mexico | AvailMed S.A.De C.V/ Mexico |  |  | 2025 | Đầu cắt dịch kính 23G dùng cho máy phẫu thuật Phaco Compact | 6.300.000 | vn3301068656 | CÔNG TY CỔ PHẦN DƯỢC PHẨM VÀ THIẾT BỊ Y TẾ TÂM ĐỨC | IB2600136141 | vn3300378581 | Bệnh Viện Mắt Huế | Đấu thầu rộng rãi | 22/05/2026 | 559/QĐ-BVMH | 22/05/2026 | 1 | Phường Vỹ Dạ,Thành phố Huế
159 | Hệ thống phẫu thuật Phaco | Hệ thống | 1 | Mỹ |  | Model: Legion System Mã Sản Phẩm: 8065753075 | Alcon Laboratories | Alcon Research, LLC |  |  | 2025 trở về sau | Bảng mô tả so sánh đặc tính thông số kỹ thuật | 1.850.000.000 | vn0109154128 | CÔNG TY TNHH THIẾT BỊ Y TẾ TMG VIỆT NAM | IB2600188759 | vn1000573771 | BỆNH VIỆN ĐA KHOA NAM TIỀN HẢI | Đấu thầu rộng rãi | 22/05/2026 | 135/QĐ-BVNTH | 22/05/2026 | 2 | Xã Hưng Phú,Tỉnh Hưng Yên
160 | Dao phẫu thuật nhãn khoa ( Dao mổ Phaco 15 độ) | Cái | 288 | Việt Nam | 90185000 | MST15 | MANI Ophthalmic Knife | Mani Hanoi Co.,Ltd |  |  | Từ năm 2025 về sau | Chất liệu lưỡi dao làm bằng thép cứng bó sợi không gỉ độ cứng ≥ 500Hv, phủ silicon (gồm nikel và crom), mài theo công nghệ cạnh mài ngang (Crosslapped Edge). Dao thẳng, góc 15 độ, độ dày 0.14mm, hai mặt vát. Công nghệ chóng chói mặt trên lưỡi dao với tỉ lệ phản quang ≤ 6,5%. Tay cầm nhựa PBT chịu nhiệt cao. Tiêu chuẩn ISO 13485, CE, FDA | 130.000 | vn0316968647 | CÔNG TY TNHH Y TẾ ICARE | IB2600053911 | vn0303389515 | Bệnh viện Đa khoa Củ Chi | Đấu thầu rộng rãi | 21/05/2026 | 542/QĐ-BVCC | 21/05/2026 | 2 | Xã An Nhơn Tây,Thành phố Hồ Chí Minh
161 | Dao phẫu thuật nhãn khoa (Dao mổ Phaco 2.2mm) | Cái | 288 | Việt Nam | 90185000 | MSL22 | MANI Ophthalmic Knife | Mani Hanoi Co.,Ltd |  |  | Từ năm 2025 về sau | Chất liệu lưỡi dao làm bằng thép cứng bó sợi không rỉ độ cứng ≥ 500Hv, phủ silicon(gồm nikel và crom), mài theo công nghệ cạnh mài ngang (Crosslapped Edge). Kích thước lưỡi dao ngang: 2.2mm, dày: 0.14mm, hai mặt vát, gập góc 45 độ. Công nghệ chóng chói mặt trên lưỡi dao với tỉ lệ phản quang ≤ 6,5%. Tay cầm nhựa PBT chịu nhiệt cao. Tiêu chuẩn ISO 13485, CE, FDA | 230.000 | vn0316968647 | CÔNG TY TNHH Y TẾ ICARE | IB2600053911 | vn0303389515 | Bệnh viện Đa khoa Củ Chi | Đấu thầu rộng rãi | 21/05/2026 | 542/QĐ-BVCC | 21/05/2026 | 2 | Xã An Nhơn Tây,Thành phố Hồ Chí Minh
162 | Máy phẫu thuật Phaco | Máy | 1 | Thụy Sỹ | 9018 | Faros (VC840100) | Faros (VC840100) | Oertli Instrumente AG |  |  | từ 2025 trở về sau | Theo hồ sơ đáp ứng | 2.488.000.000 | vn0312920901 | CÔNG TY TNHH THIẾT BỊ Y KHOA TÂM AN | IB2600111053 | vn1400291411 | BỆNH VIỆN ĐA KHOA SA ĐÉC | Đấu thầu rộng rãi | 19/05/2026 | 359/QĐ-BVĐKSĐ | 19/05/2026 | 1 | Phường Sa Đéc,Tỉnh Đồng Tháp
163 | Máy phẫu thuật phaco | Máy | 1 | Nhật Bản | 90185000 | CV-9000R | Nidek | Nidek Co., Ltd |  |  | 2025 trở về sau | - Máy chính: 01 cái - Các phụ kiện và vật tư tiêu hao đi kèm bao gồm tối thiểu: +Tay cầm phẫu thuật Phaco: 01 cái +Tay cầm rửa hút: 01 cái + Test chamber + sleeve các cỡ: 03 cái + Đầu cắt dịch kính: 02 cái + Đầu đốt điện: 01 cái +Vặn típ: 01 cái + Típ + sleeve Phaco các loại: 02 bộ + Kim hút rửa I/A: 02 cái +Cassettle hấp nhiệt độ cao dùng nhiều lần: 02 bộ +Xe đẩy máy có giá điều khiển chai dịch truyền lên xuống: 01 bộ +Khay hấp tiệt trùng: 01 cái +Bàn đạp điều khiển: 01 cái +Sách hướng dẫn sử dụng Tiếng Việt + Tiếng Anh. * Tính năng kỹ thuật cơ bản: - Hệ thống máy chính: sử dụng sóng siêu âm được chỉ định trong quá trình nhũ hóa, tách và thay thế thủy tinh thể, tưới/hút (I/A), cắt dịch kính tiền phòng, cầm máu lưỡng cực. Sử dụng hệ thống bơm nhu động (peristaltic). Màn hình hiển thị màu cảm ứng 10.4 inch LCD hoặc tương đương. - Tính năng hút rửa: Công suất hút chân không: 0 - 700 mmHg. Lưu lượng bơm: 0 - 60 cc/phút. Có kiểu hút chân không: Linear (tuyến tính) hoặc Fix (cố định). - Tính năng phaco: Năng lượng Phaco: 0-100%. Lực hút Phaco (vacuum): 0 - 650 mmHg. Dạng năng lượng Phaco đạt được: Linear (tuyến tính) hoặc Fix (cố định). Tay cầm Phaco hoạt động di chuyển đầu tip theo trục dọc và ngang tạo ra chuyển động xoắn theo elip. Chế độ Phaco: Có tối thiểu các chế độ như liên tục, xung, xung nổ (Burst), APS Plus. Tần số hoạt động của tay cầm Phaco: 42.5 kHz. Vận tốc đầu tip Phaco: 10.7-12.7m/s. - Tính năng cắt dịch kính: Tốc độ cắt: 100 - 1000 lần/phút - Tính năng đốt điện: Năng lượng đốt cao nhất: 10W. Dạng đốt điện: Lưỡng cực. Dạng năng lượng đốt: Linear (tuyến tính). - Xe đẩy máy: Tối thiểu có bánh xe di chuyển, có khay dụng cụ. | 1.738.000.000 | vn0302438819 | CÔNG TY CỔ PHẦN THƯƠNG MẠI & DỊCH VỤ VIỆT CAN | IB2600156297 | vn2600626762 | Trung tâm y tế khu vực Thanh Sơn | Đấu thầu rộng rãi | 18/05/2026 | 1720/QĐ-TTYT | 18/05/2026 | 1 | Xã Thanh Sơn,Tỉnh Phú Thọ
164 | Bộ dây tưới hút dùng một lần trong phẫu thuật phaco | Bộ | 240 | Mexico | 9018 | VRT-AI | Johnson & Johnson Surgical Vision | AvailMed S.A.De C.V. |  |  | Năm 2024 trở về sau | 1. Sử dụng phù hợp tương thích cho máy phẫu thuật phaco Veritas 2. Hộp 1 bộ 3. Tiêu chuẩn ISO 13485 | 3.050.000 | vn0300483319 | CÔNG TY CỔ PHẦN DƯỢC PHẨM TRUNG ƯƠNG CODUPHA | IB2600169574 | vn1600631979 | BỆNH VIỆN MẮT - TAI MŨI HỌNG - RĂNG HÀM MẶT AN GIANG | Chào hàng cạnh tranh | 18/05/2026 | 279/QĐ-BV | 18/05/2026 | 1 | Phường Long Xuyên,Tỉnh An Giang
165 | Vỏ bọc kim phaco và buồng thử | Cái | 50 | Mexico | 9018 | OPOS19L; OPOS20L; OPOS21L | Johnson & Johnson Surgical Vision | AvailMed S.A.De C.V. |  |  | Năm 2024 trở về sau | 1. Đầu bọc và bộ kiểm tra tiền phòng, dùng nhiều lần kích cỡ 19/20/21 Gauge tương thích cho tay phaco của máy phẫu thuật phaco Veritas 2. Túi 1 cái 3. Tiêu chuẩn ISO 13485 | 850.000 | vn0300483319 | CÔNG TY CỔ PHẦN DƯỢC PHẨM TRUNG ƯƠNG CODUPHA | IB2600169574 | vn1600631979 | BỆNH VIỆN MẮT - TAI MŨI HỌNG - RĂNG HÀM MẶT AN GIANG | Chào hàng cạnh tranh | 18/05/2026 | 279/QĐ-BV | 18/05/2026 | 1 | Phường Long Xuyên,Tỉnh An Giang
166 | Kim phaco | Cái | 10 | Mỹ | 9018 | OPOR0019L; OPOR1519L ; OPOR3019L ; OPOR4519L ; OPOR0020L ; OPOR1520L ; OPOR3020L ; OPOR4520L ; OPOCR3019L; OPOCR3020L; OPOCR3020R ; OPOCR4520L; OPOR4521R; OPOCR4520R; OPOCR3021R; OPOCR4521R; OPOF0019L; OPOF3019L; OPOR0021R; OPOR1521R ; OPOR3021R; OPOR1521G; OPOR3021G ; OPOCR3021L; OPOCR4521L; OPOF3020R; OPOF4520R | Johnson & Johnson Surgical Vision | Viant AS&O Holdings, LLC. |  |  | Năm 2024 trở về sau | 1. Kim phaco các loại thẳng/cong/loe, kích cỡ 19/20/21 Gauge tương thích cho tay phaco của máy phẫu thuật phaco Veritas 2. Túi 1 cái 3. Tiêu chuẩn ISO 13485 | 2.300.000 | vn0300483319 | CÔNG TY CỔ PHẦN DƯỢC PHẨM TRUNG ƯƠNG CODUPHA | IB2600169574 | vn1600631979 | BỆNH VIỆN MẮT - TAI MŨI HỌNG - RĂNG HÀM MẶT AN GIANG | Chào hàng cạnh tranh | 18/05/2026 | 279/QĐ-BV | 18/05/2026 | 1 | Phường Long Xuyên,Tỉnh An Giang
167 | Dịch nhầy dùng trong phẫu thuật Phaco 2.4 % | Ống/Lọ/Hộp | 1000 | Đức (HS Công bố TC áp dụng loại B) |  | 9G-Gel 2.4% | 9G-Gel 2.4% | Albomed GmbH |  | 220000387/PCBB-HCM | 2025 trở về sau | Hydroxypropyl methyl cellulose 2.4%; độ nhầy: 6.000-8.000 mPas; độ thẩm thấu: 270-400 mOsm/kg; dung tích 2ml/xilanh | 213.000 | vn0312215970 | CÔNG TY TNHH THƯƠNG MẠI DỊCH VỤ KỸ THUẬT THIẾT BỊ Y TẾ ANH DUY | IB2600105402 | vnz000005117 | Bệnh Viện Mắt Nam Quảng Trị | Đấu thầu rộng rãi | 15/05/2026 | 59/QĐ-BVM | 15/05/2026 | 2 | Phường Nam Đông Hà,Tỉnh Quảng Trị
168 | Dịch nhầy dùng trong phẫu thuật Phaco 2% | Ống/Lọ/Hộp | 1500 | Ấn Độ |  | HPMC20-01 | Ophtechnics Eyeline Systems Private Limited | Ophtechnics Eyeline Systems Private Limited |  | 220000049/PCBB-HN | Từ năm 2025 trở đi | Chất nhầy Hydroxypropyl Methylcellulose 2% Độ nhớt 4000-5000mPas Dung tích: 2ml/xylanh Vô trùng | 126.000 | vn0107594451 | CÔNG TY TNHH LEGATEK | IB2600105402 | vnz000005117 | Bệnh Viện Mắt Nam Quảng Trị | Đấu thầu rộng rãi | 15/05/2026 | 59/QĐ-BVM | 15/05/2026 | 2 | Phường Nam Đông Hà,Tỉnh Quảng Trị
169 | Dịch nhầy dùng trong phẫu thuật Phaco | Ống/Lọ/Hộp | 2000 | Ấn Độ |  | iVista Vida 2% | iVista Vida | Heil pharma |  | 230001412/PC BB-HCM | 2025 trở về sau | Hydroxypropyl methyl cellulose 2%; dung tích 2ml/xilanh | 58.000 | vn0315112885 | CÔNG TY TNHH NT SOLUTIONS | IB2600105402 | vnz000005117 | Bệnh Viện Mắt Nam Quảng Trị | Đấu thầu rộng rãi | 15/05/2026 | 59/QĐ-BVM | 15/05/2026 | 2 | Phường Nam Đông Hà,Tỉnh Quảng Trị
170 | Dịch nhầy dùng trong phẫu thuật Phaco | Ống | 300 | Cộng hòa Ấn Độ | 3006 | Aurovisc | Aurovisc | Aurolab |  |  | 2025 trở về sau | Chi tiết theo bảng đáp ứng kỹ thuật của hàng hóa dự thầu | 75.000 | vn0101442741 | CÔNG TY CỔ PHẦN THIÊN TRƯỜNG | IB2600063458 | vn2900995859 | Trung tâm Y tế Tân Kỳ | Đấu thầu rộng rãi | 13/05/2026 | 239/QĐ-TTYT | 13/05/2026 | 3 | Xã Tân Kỳ,Tỉnh Nghệ An
171 | Dao mổ phaco 2.2mm - 2.85mm | Cái | 200 | Hoa Kỳ | 9018 | PE3822/ PE3828 | PE3822/ PE3828 | Oasis Medical Inc |  |  | 2025 trở về sau | Chi tiết theo bảng đáp ứng kỹ thuật của hàng hóa dự thầu | 210.000 | vn0101442741 | CÔNG TY CỔ PHẦN THIÊN TRƯỜNG | IB2600063458 | vn2900995859 | Trung tâm Y tế Tân Kỳ | Đấu thầu rộng rãi | 13/05/2026 | 239/QĐ-TTYT | 13/05/2026 | 3 | Xã Tân Kỳ,Tỉnh Nghệ An
172 | Cassette dùng cho máy mổ phaco Visalis, loại tiệt trùng dùng 1 lần. | Cái | 500 | Tunisia | 3917 | 303060-0204-000 | 303060-0204-000 | Carl Zeiss |  |  | Năm 2024 trở về sau | Cassette sử dụng cho máy mổ phaco Visalis | 2.700.000 | vn0301445732 | CÔNG TY TNHH Y TẾ VIỆT TIẾN | IB2600020682 | vn2200209588 | Bệnh viện Tâm thần – Da liễu – Mắt Sóc Trăng | Đấu thầu rộng rãi | 13/05/2026 | 130/QĐ-BVTT-DL-M | 13/05/2026 | 3 | Phường Phú Lợi,Thành phố Cần Thơ
173 | Kim phaco | Cái | 12 | Mỹ | 9018 | OPOR3019L | Johnson & Johnson Surgical Vision | Viant AS&O Holdings, LLC |  |  | Năm 2023 trở về sau | Kim phaco cỡ 19 Gauge, thẳng | 1.900.000 | vn0107705972 | CÔNG TY TNHH MEDITEX VIỆT NAM | IB2600011417 | vn1100152833 | BỆNH VIỆN ĐA KHOA LONG AN | Đấu thầu rộng rãi | 13/05/2026 | 2383/QĐ-BVĐKLA | 13/05/2026 | 2 | Phường Long An,Tỉnh Tây Ninh
174 | Dao mổ mắt phaco | Cái | 700 | Việt Nam | 90185000 | MSL28SH | Mani Ophthalmic Knife | Mani Hanoi Co.,Ltd |  |  | Từ năm 2025 về sau | - Chất liệu lưỡi dao làm bằng thép cứng bó sợi không gỉ, độ cứng 500Hv, phủ silicon (gồm nikel và crom), mài theo công nghệ cạnh mài ngang (Crosslapped Edge); - Kích thước lưỡi dao ngang: 2.8mm, dày: 0.14mm, hai mặt vát, gập góc 45 độ; - Chóng chói mặt trên lưỡi dao với tỉ lệ phản quang ≤ 6.5%; - Tay cầm nhựa PBT chịu nhiệt cao; - Đầu lưỡi dao có 2 đường kẻ đánh dấu tương ứng với độ rộng 1.5mm và 2.0mm của vết mổ. Vỏ nhựa bảo vệ (chịu nhiệt cao); - Đạt tiêu chuẩn: CE, ISO, FDA. | 235.000 | vn0316968647 | CÔNG TY TNHH Y TẾ ICARE | IB2600011417 | vn1100152833 | BỆNH VIỆN ĐA KHOA LONG AN | Đấu thầu rộng rãi | 13/05/2026 | 2383/QĐ-BVĐKLA | 13/05/2026 | 2 | Phường Long An,Tỉnh Tây Ninh
175 | Dao mổ phaco bẻ góc 15 độ hoặc tương đương | Cái | 150 | Anh |  | SP-15 | SP-15 | Rumex International Ltd |  |  | 2025 trở đi | Lưỡi dao làm bằng thép không gỉ, mũi dao nhọn, tay cầm bằng nhựa. Tạo góc 15 độ Đóng gói vô trùng. Nắp bảo vệ bắng plastic trượt trên thân dao. Xuất xứ: G7. Tiêu chuẩn ISO 13485, FDA | 124.950 | vn0101581745 | CÔNG TY TNHH THIẾT BỊ Y TẾ HOÀNG ANH | IB2600144568 | vn4900264852 | Trung tâm y tế khu vực Cao Lộc | Chào hàng cạnh tranh | 04/05/2026 | 141/QĐ-TTYT | 04/05/2026 | 1 | Phường Kỳ Lừa,Tỉnh Lạng Sơn
176 | Dịch nhầy dùng trong phẫu thuật Phaco 2.0% hoặc tương đương | Lọ | 200 | Ấn Độ |  | Eyevisc PFS | Eyevisc PFS | Bio-Tech Vision Care Pvt. Ltd |  |  | 2025 trở đi | Dịch nhầy phẫu thuật Hydroxypropyl Methylcellulose - Nồng độ: 2% w/v - Độ nhớt 5250-8750 mPas - pH = 6.8 - 7.6 - Dịch nhầy được đóng gói sẵn trong xi lanh (PFS) 2.0ml - Kim hơi chuyên dùng kích thước 23G Tiêu chuẩn chất lượng ISO 13485:2016 | 129.150 | vn0101581745 | CÔNG TY TNHH THIẾT BỊ Y TẾ HOÀNG ANH | IB2600144568 | vn4900264852 | Trung tâm y tế khu vực Cao Lộc | Chào hàng cạnh tranh | 04/05/2026 | 141/QĐ-TTYT | 04/05/2026 | 1 | Phường Kỳ Lừa,Tỉnh Lạng Sơn
177 | Dao mổ phaco 2.8mm | Cái | 900 | Việt Nam | 9018 | MSL28SH | Mani | Mani Hanoi Co., Ltd |  |  | 2024 trở về sau | Chất liệu lưỡi dao làm bằng thép cứng không rỉ. - Lưỡi dao được phủ lớp silicon. Độ dày lưỡi dao: 0.14 mm. Hai mặt vát, gập góc 45°. Kích thước lưỡi dao ngang: 2.8mm - Độ dài từ đầu mũi dao đến điểm gập góc của lưỡi dao là 7.0 mm - Lưỡi dao được đánh dấu tại vị trí 1.5mm và 2.0 mm từ mũi dao giúp thao tác tạo đường hầm đơn giản và chính xác hơn - Dao được đặt trong hộp nhựa chịu nhiệt cao và được để trong túi tiệt trùng. - Tiêu chuẩn ISO 13485, FDA | 248.000 | vn0102148238 | CÔNG TY CỔ PHẦN DƯỢC PHẨM THIẾT BỊ Y TẾ VIỆT LONG | IB2600039088 | vn3000441761 | Bệnh viện Mắt Hà Tĩnh | Đấu thầu rộng rãi | 28/04/2026 | 234/QĐ-BVM | 28/04/2026 | 2 | Tỉnh Hà Tĩnh
178 | Dịch nhầy dùng trong phẫu thuật Phaco 1.8% | Ống | 200 | Ấn độ |  | TqmHyal | Ophthalmic | Ophthalmic Technology |  |  | 2025 trở về sau | Độ nhớt: 100.000-150.000m.Pas Trọng lượng phân tử cao: >2.8 triệu Dalton Độ thẩm thấu Vô trùng không chứa Pyrogen, không gây viêm Thành phần: Sodium Hyaluronate Ophthalmic Solution 1.8% kèm theo kim 27G vô trùng Tiêu chuẩn chất lượng ISO 13485:2016 | 320.000 | vn0102148238 | CÔNG TY CỔ PHẦN DƯỢC PHẨM THIẾT BỊ Y TẾ VIỆT LONG | IB2600091209 | vnz000018342 | Bệnh viện Đa khoa thị xã Kỳ Anh | Đấu thầu rộng rãi | 22/04/2026 | 188/QĐ-BVĐKKA | 22/04/2026 | 2 | Phường Sông Trí,Tỉnh Hà Tĩnh
179 | Dao mổ phaco 2.2mm-2.8mm | Cái | 200 | Vương Quốc Anh |  | CCD-22/ CCD-27 | Rumex | Rumex International Ltd |  |  | 2025 trở về sau | Chất liệu lưỡi dao làm bằng thép cứng bó sợi không rỉ, mài theo công nghệ cạnh mài ngang Tiêu chuẩn ISO 13485 | 235.000 | vn0102148238 | CÔNG TY CỔ PHẦN DƯỢC PHẨM THIẾT BỊ Y TẾ VIỆT LONG | IB2600091209 | vnz000018342 | Bệnh viện Đa khoa thị xã Kỳ Anh | Đấu thầu rộng rãi | 22/04/2026 | 188/QĐ-BVĐKKA | 22/04/2026 | 2 | Phường Sông Trí,Tỉnh Hà Tĩnh
180 | Dao phẫu thuật Phaco 15 độ | Cái/Chiếc | 1500 | Việt Nam |  | MST15MK | MANI | Mani Hanoi Co., Ltd |  |  | Từ năm 2025 trở đi | -Chất liệu lưỡi dao làm bằng thép cứng không gỉ, có bảo vệ lưỡi dao. -Lưỡi dao được phủ lớp silicon. Dao thẳng, lưỡi dao vát góc 15 độ. -Tiêu chuẩn ISO 13485,CE - Vật tư mới 100%, đóng gói vô trùng. | 130.000 | vn0108239386 | CÔNG TY TNHH Y TẾ HÙNG VĨ | IB2600063309 | vn1000440588 | BỆNH VIỆN MẮT THÁI BÌNH | Đấu thầu rộng rãi | 22/04/2026 | 66/QĐ-BVMTB | 22/04/2026 | 2 | Tỉnh Hưng Yên
181 | Dao phẫu thuật Phaco 2.8mm | Cái/Chiếc | 1500 | Việt Nam |  | MSL28SH | MANI | Mani Hanoi Co., Ltd |  |  | Từ năm 2025 trở đi | Chất liệu lưỡi dao làm bằng thép cứng không gỉ.Có bảo vệ lưỡi dao. - Kích thước lưỡi dao ngang: 2.8 mm. - Hai mặt vát, gập góc. - Tiêu chuẩn ISO 13485, CE - Vật tư mới 100%, đóng gói vô trùng. | 260.000 | vn0108239386 | CÔNG TY TNHH Y TẾ HÙNG VĨ | IB2600063309 | vn1000440588 | BỆNH VIỆN MẮT THÁI BÌNH | Đấu thầu rộng rãi | 22/04/2026 | 66/QĐ-BVMTB | 22/04/2026 | 2 | Tỉnh Hưng Yên
182 | Silicone bọc đầu típ phaco 2.8mm | Cái/Chiếc | 150 | Thụy Sỹ | 9033 | VV603209 | Oertli Instrumente AG | Oertli Instrumente AG |  |  | 2025 trở về sau | Chất liệu silicone, màu xanh - Sử dụng nhiều lần - Phù hợp với vết mổ 2.8mm- 3.2mm - Tương thích với máy phaco Faros của hãng Oertli-Thụy Sỹ | 880.000 | vn0312920901 | CÔNG TY TNHH THIẾT BỊ Y KHOA TÂM AN | IB2600063309 | vn1000440588 | BỆNH VIỆN MẮT THÁI BÌNH | Đấu thầu rộng rãi | 22/04/2026 | 66/QĐ-BVMTB | 22/04/2026 | 2 | Tỉnh Hưng Yên
183 | Chất nhầy dùng trong phẫu thuật Phaco 2% | Chai/lọ/ ống/túi | 5000 | Vương Quốc Anh |  | Supreme | Supreme | Rumex International Ltd |  |  | Từ năm 2025 trở đi | Chất nhầy phân tán (Dispersive) Thành phần: Hydroxypropyl Methylcellulose (HPMC). Dung tích 2ml/ 1 xi lanh, có kèm kim bơm 23G. Phương pháp tiệt khuẩn: Hơi nước. Đóng gói: Vô khuẩn trong gói Tyvex, bảo quản bằng hộp giấy, kèm hướng dẫn sử dụng. | 170.000 | vn0108239386 | CÔNG TY TNHH Y TẾ HÙNG VĨ | IB2600063309 | vn1000440588 | BỆNH VIỆN MẮT THÁI BÌNH | Đấu thầu rộng rãi | 22/04/2026 | 66/QĐ-BVMTB | 22/04/2026 | 2 | Tỉnh Hưng Yên
184 | Đầu típ phaco 2.8mm | Cái/Chiếc | 8 | Thụy Sỹ | 9033 | VV800740 | Oertli Instrumente AG | Oertli Instrumente AG |  |  | 2025 trở về sau | 'Chất liệu titan - Đầu típ vát 30 độ - Sử dụng nhiều lần - Dùng cho với vết mổ 2.8mm-3.2mm - Tương thích với máy phaco Faros của hãng Oertli-Thụy Sỹ. | 18.000.000 | vn0312920901 | CÔNG TY TNHH THIẾT BỊ Y KHOA TÂM AN | IB2600063309 | vn1000440588 | BỆNH VIỆN MẮT THÁI BÌNH | Đấu thầu rộng rãi | 22/04/2026 | 66/QĐ-BVMTB | 22/04/2026 | 2 | Tỉnh Hưng Yên
185 | Cassette cho máy Phaco Laureate, Alcon | cái | 375 | Trung Quốc | 9018 | CRH-1D | CRH-1D | Changsha Changjiu Medical Technology Co., Ltd. |  |  | 2024 trở về sau | Cassette sử dụng cho máy phẫu thuật phaco Laureate; Alcon | 1.545.000 | vn0202164480 | CÔNG TY TNHH VISIONARY MEDICAL | IB2600013331 | vn0100923097 | Bệnh viện Bạch Mai | Đấu thầu rộng rãi | 21/04/2026 | 2590/QĐ-BM | 21/04/2026 | 3 | Phường Kim Liên,Thành phố Hà Nội
186 | Dịch nhầy dùng trong phẫu thuật Phaco | Ống | 40 | Ấn Độ |  | Clear Visc | Clear Visc | Wizcure Pharmaa Pvt Ltd |  |  | 2025 trở về sau | '- Dịch nhầy sử dụng cho phẫu thuật phaco. - Thành phần: Hydroxypropyl Methyl Cellulose (HPMC). - Thể tích: ống xy lanh 2,0 ml; nồng độ: 2% - Độ pH: 6,8-7,4; độ nhớt: từ 4500 - 5500 cps. - Độ thẩm thấu: từ 150 - 350 mOsm/Kg. - Trọng lượng phân tử lớn hơn 80,000 daltons. - Dịch nhầy được chứa trong xylanh. | 135.000 | vn0106739217 | CÔNG TY TNHH THIẾT BỊ KHOA HỌC KỸ THUẬT HỢP LỰC | IB2600011023 | vnz000007903 | Bệnh Viện Phong Da Liễu Trung ương Quy Hòa | Đấu thầu rộng rãi | 18/04/2026 | 236/QĐ-TWQH | 18/04/2026 | 3 | Phường Quy Nhơn Nam,Tỉnh Gia Lai
187 | Chất nhầy phẫu thuật Phaco | Lọ | 200 | Ấn độ | 3006 | Eyevisc PFS | Bio-Tech | Bio-Tech Vision Care Pvt. Ltd |  |  | 2025 trở về sau | Thành phần: - Dịch nhầy phẫu thuật Hydroxypropyl Methylcellulose - Nồng độ: 2% w/v - Độ nhớt 5250-8750 mPas - pH = 6.8 - 7.6 - Dịch nhầy được đóng gói sẵn trong xi lanh (PFS) 2.0ml - Kim hơi chuyên dùng kích thước 23G Tiêu chuẩn chất lượng ISO 13485 | 125 | vn0102148238 | CÔNG TY CỔ PHẦN DƯỢC PHẨM THIẾT BỊ Y TẾ VIỆT LONG | IB2600050173 | vn3000672889 | Bệnh viện đa khoa Lộc Hà | Đấu thầu rộng rãi | 10/04/2026 | 181/QĐ-TTYT | 10/04/2026 | 2 | Xã Lộc Hà,Tỉnh Hà Tĩnh
188 | Dao mổ mắt phaco | Cái | 570 | Ấn Độ |  | 3K012-15 3K212-15 | Ophtechnics Eyeline Systems Private Limited | Ophtechnics Eyeline Systems Private Limited |  |  | Từ năm 2025 trở đi | Tạo độ mở rộng 15 độ, lưỡi thẳng | 44.100 | vn0107594451 | CÔNG TY TNHH LEGATEK | IB2600073980 | vn4300317904 | TRUNG TÂM MẮT TỈNH QUẢNG NGÃI | Chào hàng cạnh tranh | 08/04/2026 | 166/QĐ-TTM | 08/04/2026 | 2 | Phường Nghĩa Lộ,Tỉnh Quảng Ngãi
189 | Dao mổ mắt phaco | Cái | 570 | Ấn Độ |  | HP-R4905002; HP-R4902803 | iBlade | Heil Pharma |  |  | 2025 trở về sau | 2,2mm; 2,8mm; lưỡi bằng thép không rỉ | 57.500 | vn0315112885 | CÔNG TY TNHH NT SOLUTIONS | IB2600073980 | vn4300317904 | TRUNG TÂM MẮT TỈNH QUẢNG NGÃI | Chào hàng cạnh tranh | 08/04/2026 | 166/QĐ-TTM | 08/04/2026 | 2 | Phường Nghĩa Lộ,Tỉnh Quảng Ngãi
190 | Dao phẩu thuật mắt phaco 2,8mm | Cái | 500 | Việt Nam |  | MSL28SH | MANI | Mani Hanoi Co., Ltd |  |  | Từ năm 2025 trở về sau | -Chất liệu lưỡi dao làm bằng thép cứng không gỉ -Lưỡi dao được phủ lớp silicon. Được xử lí chống lóa mặt trước. Độ dày lưỡi dao 0.14 mm. Hai mặt vát, gập góc 45°. Kích thước lưỡi dao ngang: 2.8mm -Độ dài từ đầu mũi dao đến điểm gập góc của lưỡi dao là 7.0 mm -Lưỡi dao được đánh dấu tại vị trí 1.5mm và 2.0 mm từ mũi dao giúp thao tác tạo đường hầm đơn giản và chính xác hơn -Tay cầm bằng polybutylene terephathalate (nhựa PBT). -Dao được đặt trong hộp nhựa chịu nhiệt cao và được để trong túi tiệt trùng. -Tiêu chuẩn ISO 13485, CE, FDA | 248.000 | vn0108239386 | CÔNG TY TNHH Y TẾ HÙNG VĨ | IB2600078485 | vn2900569000 | Bệnh viện đa khoa Đô Lương | Đấu thầu rộng rãi | 08/04/2026 | 415/QĐ-BVĐL | 08/04/2026 | 2 | Xã Đô Lương,Tỉnh Nghệ An
191 | Dịch nhầy dùng trong phẫu thuật Phaco Aurovisc | Lọ | 1000 | Ấn Độ |  | Aurovisc | Aurovisc | Aurolab |  |  | Từ năm 2024 trở về sau | Chất nhày phẫu thuật Aurovisc, + Thành phần Hypromellose Ophthalmic Solution 2,0% W/v, + Độ tập trung: 20mg/ml (2%), + Độ nhớt @27 độ C: 3000-5000cps, + Độ thẩm thấu: 250-350 mOsm/kg, + PH: 6.0-7.8 + Đóng gói: 2ml đóng gói trong túi đã tiệt trùng | 61.000 | vn0103850383 | CÔNG TY TNHH ĐẦU TƯ VÀ PHÁT TRIỂN Y TẾ VIỆT NAM | IB2600078485 | vn2900569000 | Bệnh viện đa khoa Đô Lương | Đấu thầu rộng rãi | 08/04/2026 | 415/QĐ-BVĐL | 08/04/2026 | 2 | Xã Đô Lương,Tỉnh Nghệ An
192 | Lưỡi dao mổ phaco 15 độ | Cái | 200 | Hoa Kỳ | 9018 | PE3015 | PE3015 | Oasis Medical, Inc. |  |  | Từ năm 2025 trở về sau | - Dao mổ phaco 15˚ - Lưỡi dao làm bằng thép không gỉ - tiệt trùng - Chứng nhận ISO 13485 | 125.000 | vn0101442741 | CÔNG TY CỔ PHẦN THIÊN TRƯỜNG | IB2500559419 | vn5700401912 | Bệnh viện Đa khoa Cẩm Phả | Đấu thầu rộng rãi | 31/03/2026 | Số: 329/QĐ-BVĐKCP | 31/03/2026 | 3 | Phường Cẩm Phả,Tỉnh Quảng Ninh
193 | Dao mổ phaco | Cái | 200 | Hoa Kỳ | 9018 | PE3828 | PE3828 | Oasis Medical, Inc. |  |  | Từ năm 2025 trở về sau | - Dao mổ dùng trong phẫu thuật Phaco - Dao mổ chính 2.85 mm - Lưỡi dao làm bằng thép không gỉ - tiệt trùng. - Chứng nhận ISO 13485 | 210.000 | vn0101442741 | CÔNG TY CỔ PHẦN THIÊN TRƯỜNG | IB2500559419 | vn5700401912 | Bệnh viện Đa khoa Cẩm Phả | Đấu thầu rộng rãi | 31/03/2026 | Số: 329/QĐ-BVĐKCP | 31/03/2026 | 3 | Phường Cẩm Phả,Tỉnh Quảng Ninh
194 | Dao mổ Phaco 2.2mm - 3.2mm | Cái | 50 | Hoa Kỳ | 9018 | PE3822/ PE3828/ PE3832 | PE3822/ PE3828/ PE3832 | Oasis Medical, Inc. |  |  | Từ năm 2025 trở về sau | Dao mổ dùng trong phẫu thuật phaco 2.2mm - 2.85mm -3.2mm - Kích cỡ lưỡi dao mổ: 2.2mm - 2.85mm - 3.2mm, 1 mặt vát, lưỡi bẻ góc, tuân thủ OSHA và CMS - Đóng gói tiệt trùng | 210.000 | vn0101442741 | CÔNG TY CỔ PHẦN THIÊN TRƯỜNG | IB2500551042 | vn2901021295 | Bệnh viện Đa khoa Thanh Chương | Đấu thầu rộng rãi | 30/03/2026 | 167/QĐ-BVTC | 30/03/2026 | 3 | Xã Đại Đồng,Tỉnh Nghệ An
195 | Chất nhầy phẫu thuật Phaco | Ống | 600 | Đức | 3006 | Pe-Ha-Visco PLUS 2.4% | Pe-Ha-Visco PLUS 2.4% | Albomed GmbH |  |  | Từ năm 2025 trở về sau | Hydroxypropyl methyl cellulose: 2.4% Độ nhày: khoảng 6000-8000 mPas Độ thẩm thấu: 270-400 mOsm / kg Trọng lượng phân tử: 0.1-0.18 mio. Daltons PH: 6.8-7.5 Thể tích: 2.0ml Tuổi thọ: 42 tháng Thành phầm 1 ml: Hydroxypropyl methyl cellulose: 24.00 mg - Sodium Chloride: 6.40mg - Potassium Chloride: 0.75mg - Calcium Chloride 2H2O: 0.48mg - Magnesium Chloride: 6H2O 0.3mg - Sodium acetate 3H2O: 3.9mg - Sodium citrate 2H2O: 1.70mg | 245.000 | vn0101442741 | CÔNG TY CỔ PHẦN THIÊN TRƯỜNG | IB2500551042 | vn2901021295 | Bệnh viện Đa khoa Thanh Chương | Đấu thầu rộng rãi | 30/03/2026 | 167/QĐ-BVTC | 30/03/2026 | 3 | Xã Đại Đồng,Tỉnh Nghệ An
196 | Đầu kim phaco cong (đầu phaco tuýp)của máy phaco megatron S4 | Cái | 5 | Đức | 9018 | G-24055 | G-24055 | Geuder AG |  |  | Từ năm 2025 trở về sau | Đầu kim Phaco - Loe. Sản phẩm tương thích sử dụng cho máy Phaco Megatron S4 HPS. Tiêu chuẩn chất lượng ISO 13485 | 25.000.000 | vn0101442741 | CÔNG TY CỔ PHẦN THIÊN TRƯỜNG | IB2500551042 | vn2901021295 | Bệnh viện Đa khoa Thanh Chương | Đấu thầu rộng rãi | 30/03/2026 | 167/QĐ-BVTC | 30/03/2026 | 3 | Xã Đại Đồng,Tỉnh Nghệ An
197 | Dụng cụ chụp đầu tay khoan phaco | Cái | 30 | Đức | 9018 | G-24365/ G-24367 | G-24365/ G-24367 | Geuder AG |  |  | Từ năm 2025 trở về sau | Đầu Sleeve tương thích sử dụng cho máy Phaco Megatron S4 HPS. Tiêu chuẩn chất lượng ISO 13485 | 1.400.000 | vn0101442741 | CÔNG TY CỔ PHẦN THIÊN TRƯỜNG | IB2500551042 | vn2901021295 | Bệnh viện Đa khoa Thanh Chương | Đấu thầu rộng rãi | 30/03/2026 | 167/QĐ-BVTC | 30/03/2026 | 3 | Xã Đại Đồng,Tỉnh Nghệ An
198 | Chất nhuộm bao dùng trong phẫu thuật Phaco | Lọ | 200 | Ấn Độ | 3006 | Mede-Blu | Ophthalmic | Ophthalmic Technology |  | 220000482/PCBB-HN ngày 21/02/2022 | 2024 trở về sau | Chất nhuộm bao dùng trong phẫu thuật Phaco - Thành phần: Trypan Blue Ophthalmic Solution 0.06% - Độ pH từ 6.8 - 7.4 - Quy cách: 1ml/ lọ | 125.000 | vn0102148238 | CÔNG TY CỔ PHẦN DƯỢC PHẨM THIẾT BỊ Y TẾ VIỆT LONG | IB2600017058 | vn1702144780 | TRUNG TÂM Y TẾ GIỒNG RIỀNG | Đấu thầu rộng rãi | 30/03/2026 | 257/QĐ-TTYT | 30/03/2026 | 2 | Xã Giồng Riềng,Tỉnh An Giang
199 | Dao phẫu thuật mắt phaco 2,8mm - 3,0mm (Cạnh mài ngang crosslape) | Cái | 5000 | Việt Nam | 90185000 | MSL28SH, MSL30SH | MANI OPHTHALMIC KNIFE | Mani Hanoi Co.,Ltd |  |  | Từ năm 2025 trở về sau | Chất liệu lưỡi dao làm bằng thép cứng bó sợi không rỉ độ cứng ≥ 500Hv, phủ silicon (gồm nikel và crom), mài theo công nghệ cạnh mài ngang (Crosslapped Edge). Kích thước lưỡi dao ngang: 2.8 – 3.0mm, dày: 0.14mm, hai mặt vát, gập góc 45 độ. Tay cầm nhựa PBT chịu nhiệt cao. Công nghệ chóng chói mặt trên lưỡi dao với tỉ lệ phản quang ≤ 6,5%. Đầu lưỡi dao có vạch đánh dấu 1.5mm và 2.0mm. Xuất xứ tại Việt Nam. Tiêu chuẩn ISO 13485, CE, FDA. | 230.000 | vn0316968647 | CÔNG TY TNHH Y TẾ ICARE | IB2500642812 | vn0301514626 | Bệnh Viện An Bình | Đấu thầu rộng rãi | 27/03/2026 | 397/QĐ-BVAB | 27/03/2026 | 2 | Phường An Đông,Thành phố Hồ Chí Minh
200 | Dao mổ phaco 2.2 đến 3.2mm | Cái | 120 | Ấn Độ |  | DMH 5322, DMH 5328, DMH 5330, DMH 5332 | DMH 5322, DMH 5328, DMH 5330, DMH 5332 | Devine Meditech |  |  | 2024 trở về sau | Sử dụng trong mổ thuỷ tinh thể Dao mổ đường kính 2,2mm/2,8mm/3,0mm/3,2mm. Vật liệu: lưỡi thép không gỉ, vát 2 mặt, cán nhựa. Tiêu chuẩn:ISO 13485 | 80.000 | vn0202164480 | CÔNG TY TNHH VISIONARY MEDICAL | IB2500475363 | vn4600417297 | Bệnh viện Trung ương Thái Nguyên | Đấu thầu rộng rãi | 26/03/2026 | 779/QĐ-BVTWTN | 26/03/2026 | 2 | Phường Phan Đình Phùng,Tỉnh Thái Nguyên
201 | Dao mổ phaco 15 độ | Cái | 120 | Ấn Độ |  | DMH 5115 | DMH 5115 | Devine Meditech |  |  | 2024 trở về sau | Sử dụng trong mổ thuỷ tinh thể Dao mổ 15 độ Vật liệu: lưỡi thép không gỉ Tiêu chuẩn:ISO 13485 | 50.000 | vn0202164480 | CÔNG TY TNHH VISIONARY MEDICAL | IB2500475363 | vn4600417297 | Bệnh viện Trung ương Thái Nguyên | Đấu thầu rộng rãi | 26/03/2026 | 779/QĐ-BVTWTN | 26/03/2026 | 2 | Phường Phan Đình Phùng,Tỉnh Thái Nguyên
202 | Dịch nhầy đặc mổ Phaco | Hộp | 1500 | Tây Ban Nha |  | AJL VISC 2% | AJL VISC | AJL Ophthalmic SA |  |  | 2024 trở về sau | - Dịch nhầy Sodium Hyaluronate (NaHa) 2.0% - Trọng lượng phân tử: 2.4 million daltons, Độ nhớt: 40.000 - 60.000 mPa.s tại 25 độ C. - Độ thẩm thấu: 250-350 mOsmol/l. Độ pH: 7.0-7.5; Chiết suất 1.337 – 1.338 - Tạp chất sinh học < 25 CFU/ml aerobics; Endotoxins < 0.2 EU/ml - Thành phần: NaCl (8.5); Na2HPO4 ·12H2O (0.6); NaH2PO4 ·2H2O (0.05), nước (q.s.) - Hộp 01 ống/1.0ml trong xilanh. Dùng với đầu kim 27G. - Xuất xứ: Tây Ban Nha (EU) - Tiêu chuẩn: ISO, CE | 460.000 | vn0106739217 | CÔNG TY TNHH THIẾT BỊ KHOA HỌC KỸ THUẬT HỢP LỰC | IB2500402205 | vn0301824642 | Bệnh viện Đa khoa Lãnh Binh Thăng | Đấu thầu rộng rãi | 26/03/2026 | 1181/QĐ-BVLBT | 25/03/2026 | 3 | Phường Bình Thới,Thành phố Hồ Chí Minh
203 | Dao mổ phaco 15 độ | Cái | 20 | Nhật Bản | 9018 | P-715 | Incision Knife Feather | Feather Safety Razor Co., Ltd. |  |  | từ năm 2025 trở về sau | Lưỡi dao rạch vi phẫu cho mắt 15 độ Incision Knife Feather, Dao chọc tiền phòng 15 độ bằng thép không gỉ - Cán dao bằng nhựa, có vị trí giúp chống trượt Lưỡi dao thẳng và siêu bén được mài giũa chính xác đến từng micro đơn vị giúp tối ưu hóa rạch semilaminar và rạch chọc tiền phòng vùng củng mạc và giác mạc. Phương pháp tiệt trùng: Chiếu xạ gamma Thiết kế có vị trí giúp chống trượt Lưỡi dao: Thép không gỉ Hộp đựng: Nhựa polystyrene Cán dao: Nhựa ABS (Acrylonitrile butadiene styrene) Chốt (pin): Nhựa polycarbonate Chiều dài tay cầm: 113.5 mm Độ dày: 0.1 mm Chiều dài cán dao: 7 mm Góc lưỡi dao: 15° Độ cứng: 680–740 HV - Tiêu chuẩn Chất lượng: FDA, ISO, EC, Free Sales | 95.550 | vn0303244037 | CÔNG TY TNHH TRANG THIẾT BỊ Y TẾ HOÀNG ÁNH DƯƠNG | IB2600015443 | vn0401557969 | Bệnh viện 199 Bộ Công an | Đấu thầu rộng rãi | 25/03/2026 | 157/QĐ-BV199-KD | 24/03/2026 | 3 | Phường An Hải,Thành phố Đà Nẵng
204 | Dịch nhầy dùng trong mổ Phaco | Cái | 150 | Vương Quốc Anh | 3006 | Z-HYALIN PLUS | Z-HYALIN PLUS | Hyaltech Ltd |  |  | Từ năm 2025 trở về sau | Chất nhầy dùng trong phẫu thuật đặt thủy tinh thể Phaco. Thành phần: Sodium hyaloronate 1,5%; pH: 6.8-7.6. Độ thẩm thấu 300->360(mOsmol/kg). Chỉ số dẻo: 133. Độ nhớt: 295.000 mPa.s. Hệ số phân tán/kết dính(CDI): 44. Trọng lượng phân tử: 2.9 megadalton Tiệt khuẩn. Tiêu chuẩn Chất lượng: EC | 650.055 | vn0301445732 | CÔNG TY TNHH Y TẾ VIỆT TIẾN | IB2600015443 | vn0401557969 | Bệnh viện 199 Bộ Công an | Đấu thầu rộng rãi | 25/03/2026 | 157/QĐ-BV199-KD | 24/03/2026 | 3 | Phường An Hải,Thành phố Đà Nẵng
205 | Chất nhầy phẫu thuật phaco | Hộp | 140 | Bỉ | 30067000 | 0005710022 | 0005710022 | Alcon |  |  | Từ năm 2025 trở về sau | Hộp dịch nhầy DUOVISC được thiết kế với 2 chất dịch nhầy khác nhau, sử dụng trong mổ đục thủy tinh thể - Dịch nhầy PROVISC: ống 0.4ml chứa sodium hyaluronate 10mg/ml - Dịch nhầy VISCOAT: ống 0.35 ml chứa sodium chondroitin sulfate 40mg/ml, sodium hyaluronate 30mg/ml: khối lượng phân tử trung bình 2.500.00 Dalton, Độ thẩm thấu 310 m0sm/kg; pH 7.2 Độ nhớt 25.000 mPa.s | 734.811 | vn3700303206 | CÔNG TY TNHH DKSH VIỆT NAM | IB2600015443 | vn0401557969 | Bệnh viện 199 Bộ Công an | Đấu thầu rộng rãi | 25/03/2026 | 157/QĐ-BV199-KD | 24/03/2026 | 3 | Phường An Hải,Thành phố Đà Nẵng
206 | Dao mổ Phaco cỡ 2.8mm | Cái | 20 | Nhật Bản | 9018 | P-0628BUC | Feather Slit Knife | Feather Safety Razor Co., Ltd. |  |  | từ năm 2025 trở về sau | Dao mổ tạo khe: Feather Slit Knife size: 2.8mm. Lưỡi dao bằng thép không gỉ Loại dao này được sử dụng để chọc dò vùng rìa giác mạc trong phẫu thuật điều trị đục thủy tinh thể. Sự kết hợp các đặc điểm về góc keratome (40,45,50 và 60 độ) và loại cạnh vát cho phép bác sĩ có thể thực hiện nhiều đường cắt khác nhau. - Tiêu chuẩn Chất lượng: FDA, ISO, EC, Free Sales | 173.250 | vn0303244037 | CÔNG TY TNHH TRANG THIẾT BỊ Y TẾ HOÀNG ÁNH DƯƠNG | IB2600015443 | vn0401557969 | Bệnh viện 199 Bộ Công an | Đấu thầu rộng rãi | 25/03/2026 | 157/QĐ-BV199-KD | 24/03/2026 | 3 | Phường An Hải,Thành phố Đà Nẵng
207 | Cassete dùng cho máy Phaco | Cái | 30 | Tunisia | 3917 | 303060-0204-000 | I/A TUBING CASSETTE QUICKSET | Carl Zeiss |  |  | Từ năm 2024 trở về sau | Bộ tưới hút dùng 1 lần cho máy Visalis 500 I/A TUBING CASSETTE QUICKSET | 2.700.000 | vn0301445732 | CÔNG TY TNHH Y TẾ VIỆT TIẾN | IB2600015443 | vn0401557969 | Bệnh viện 199 Bộ Công an | Đấu thầu rộng rãi | 25/03/2026 | 157/QĐ-BV199-KD | 24/03/2026 | 3 | Phường An Hải,Thành phố Đà Nẵng
208 | Dao phẫu thuật Phaco 15 độ | Cái | 500 | Trung Quốc |  | JPD (Code: CQ-L-202) | Disposable Microsurgical Scalpels (Code: CQ-L-202) | Beijing Bohaikangyuan Medical Devices Co., Ltd. |  |  | 2025 trở về ssau | - Dao phẫu thuật mắt 15 độ. - Chất liệu: bằng thép không gỉ, phủ silicon - Bề dày lưỡi dao: 0.14 mm - Độ cứng: 620HV - Cạnh mài ngang (phương đánh bóng dọc theo cạnh dao), hai mặt vát - Bề mặt lưỡi dao có xử lý chống chói (anti glare), có hộp bảo vệ dao. - Tay cầm nhựa ABS chịu nhiệt cao. - Tiệt trùng: ethylene oxide (Eto), dùng 1 lần. - Đạt chứng nhận chất lượng ISO 13485, tiêu chuẩn FDA (Cục quản lý Thực phẩm và Dược phẩm Hoa Kỳ) và tiêu chuẩn CE (Châu Âu). | 100.000 | vn0316329087 | CÔNG TY TNHH THIẾT BỊ Y TẾ ANH HUY | IB2500368233 | vn1700285659 | Bệnh viện Đa khoa Kiên Giang | Đấu thầu rộng rãi | 20/03/2026 | 174/QĐ-BVĐKKG | 20/03/2026 | 2 | Phường Rạch Giá,Tỉnh An Giang
209 | Dung dịch hỗ trợ phẫu thuật nhãn khoa BSS phù hợp với máy phaco Centurion | Cái | 6000 | Mỹ | 30067000 | 0017950069 | 0017950069 | Alcon |  |  | Từ năm 2025 trở đi | Mỗi mL dung dịch có chứa natri chloride (NaCl) 0,64%, kali chloride (KCl) 0,075%, canxi chloride dihydrate (CaCl2.2H2O) 0,048%, magie chloride hexahydrate (MgCl2.6H2O) 0,03%, natri acetate trihydrate (C2H3NaO2.3H2O) 0,39%, natri citrate dihydrate (C6H5Na3O7.2H2O) 0,17%, natri hydroxide và/hoặc acid hydrochloric (điều chỉnh pH), và nước pha tiêm. Khả năng đệm acid = 0.0014 M/L/pH. Khả năng đệm base = 0.00019 M/L/pH - Túi đựng dịch phù hợp với hệ thống bơm chủ động của máy Centurion | 406.791 | vn3700303206 | CÔNG TY TNHH DKSH VIỆT NAM | IB2500607373 | vn0102138381 | Bệnh viện Mắt Trung ương | Đấu thầu rộng rãi | 19/03/2026 | 233/QĐ-BVMTW | 19/03/2026 | 2 | Thành phố Hà Nội
210 | Ống Sleeve silicon 2,2 phù hợp với máy phaco Faros | Chiếc | 250 | Thụy Sỹ |  | VV603220 | Oertli Instrumente AG | Oertli Instrumente AG |  |  | 2025 trở về sau | Chi tiết tại bản phạm vi cung cấp | 900.000 | vn0312920901 | CÔNG TY TNHH THIẾT BỊ Y KHOA TÂM AN | IB2500607373 | vn0102138381 | Bệnh viện Mắt Trung ương | Đấu thầu rộng rãi | 19/03/2026 | 233/QĐ-BVMTW | 19/03/2026 | 2 | Thành phố Hà Nội
211 | Cassette bị động (Gravity) phù hợp với máy phaco Centurion | Cái | 1500 | Mỹ | 90185000 | 8065752217 | 8065752217 | Alcon |  |  | Từ năm 2025 trở đi | Cassette sử dụng cho máy Centurion bao gồm: - Đầu típ U/S - Dụng cụ giữ/ clê đầu típ. - Clê vặn đầu típ I/A - Bầu kiểm tra. - Hệ thống quản lý dịch FMS - 02 sleeve. Bao phủ - Kim chọc FMS trọng lực | 3.138.480 | vn3700303206 | CÔNG TY TNHH DKSH VIỆT NAM | IB2500607373 | vn0102138381 | Bệnh viện Mắt Trung ương | Đấu thầu rộng rãi | 19/03/2026 | 233/QĐ-BVMTW | 19/03/2026 | 2 | Thành phố Hà Nội
212 | Đầu cắt dịch kính phù hợp với máy phaco Centurion | Cái | 150 | Mỹ | 90185000 | 8065752134 | 8065752134 | Alcon |  |  | Từ năm 2025 trở đi | Đầu cắt dịch kính bán phần trước 23G dùng cho máy Centurion | 4.156.461 | vn3700303206 | CÔNG TY TNHH DKSH VIỆT NAM | IB2500607373 | vn0102138381 | Bệnh viện Mắt Trung ương | Đấu thầu rộng rãi | 19/03/2026 | 233/QĐ-BVMTW | 19/03/2026 | 2 | Thành phố Hà Nội
213 | Cassette chủ động (active) phù hợp với máy phaco Centurion | Cái | 1000 | Mỹ | 90185000 | 8065752201 | 8065752201 | Alcon |  |  | Từ năm 2025 trở đi | Cassette sử dụng cho máy Centurion bao gồm: - Đầu típ U/S - Dụng cụ giữ/ clê đầu típ. - Clê vặn đầu típ I/A - Bầu kiểm tra. - Hệ thống quản lý dịch FMS - 02 sleeve. Bao phủ - Kim chọc FMS chủ động | 3.138.480 | vn3700303206 | CÔNG TY TNHH DKSH VIỆT NAM | IB2500607373 | vn0102138381 | Bệnh viện Mắt Trung ương | Đấu thầu rộng rãi | 19/03/2026 | 233/QĐ-BVMTW | 19/03/2026 | 2 | Thành phố Hà Nội
214 | Đầu kim Phaco 2,2 phù hợp với máy phaco Faros | Chiếc | 25 | Thụy Sỹ |  | VV800735A | Oertli Instrumente AG | Oertli Instrumente AG |  |  | 2025 trở về sau | Chi tiết tại bản phạm vi cung cấp | 18.600.000 | vn0312920901 | CÔNG TY TNHH THIẾT BỊ Y KHOA TÂM AN | IB2500607373 | vn0102138381 | Bệnh viện Mắt Trung ương | Đấu thầu rộng rãi | 19/03/2026 | 233/QĐ-BVMTW | 19/03/2026 | 2 | Thành phố Hà Nội
215 | Khóa đầu Titan máy phaco Faros | Chiếc | 10 | Thụy Sỹ |  | VE800100 | Oertli Instrumente AG | Oertli Instrumente AG |  |  | 2025 trở về sau | Chi tiết tại bản phạm vi cung cấp | 6.800.000 | vn0312920901 | CÔNG TY TNHH THIẾT BỊ Y KHOA TÂM AN | IB2500607373 | vn0102138381 | Bệnh viện Mắt Trung ương | Đấu thầu rộng rãi | 19/03/2026 | 233/QĐ-BVMTW | 19/03/2026 | 2 | Thành phố Hà Nội
216 | Casette dùng nhiều lần phù hợp với máy phaco Faros | Chiếc | 60 | Thụy Sỹ |  | VV621003 | Oertli Instrumente AG | Oertli Instrumente AG |  |  | 2025 trở về sau | Chi tiết tại bản phạm vi cung cấp | 8.500.000 | vn0312920901 | CÔNG TY TNHH THIẾT BỊ Y KHOA TÂM AN | IB2500607373 | vn0102138381 | Bệnh viện Mắt Trung ương | Đấu thầu rộng rãi | 19/03/2026 | 233/QĐ-BVMTW | 19/03/2026 | 2 | Thành phố Hà Nội
217 | Đầu kim Phaco buồng dịch kính phù hợp với máy cắt dịch kính Megatron S4 | Chiếc | 5 | Đức |  | G-24051 | Geuder AG | Geuder AG |  |  | Từ năm 2025 trở đi | - Chất liệu titanium, có thể hấp sử dụng nhiều lần - Đường kính 0,9mm, tổng chiều dài đầu kim 30,6mm, đầu kim thẳng - Phù hợp với máy cắt dịch kính Megatron S4 | 16.500.000 | vn0101442741 | CÔNG TY CỔ PHẦN THIÊN TRƯỜNG | IB2500607373 | vn0102138381 | Bệnh viện Mắt Trung ương | Đấu thầu rộng rãi | 19/03/2026 | 233/QĐ-BVMTW | 19/03/2026 | 2 | Thành phố Hà Nội
218 | Kim phaco trong buồng dịch kính phù hợp với máy Eva- D.O.R.C | Cái | 5 | Hà Lan |  | 3005.F106 | 3005.F106 | D.O.R.C. Dutch Ophthalmic Research Center (International) B.V |  |  | Sản xuất từ năm 2025 trở đi | +Kim phaco cỡ 23G | 5.237.400 | vn0101585073 | CÔNG TY TNHH THƯƠNG MẠI VÀ DỊCH VỤ PHÚC XUÂN | IB2600011808 | vn0102138381 | Bệnh viện Mắt Trung ương | Đấu thầu rộng rãi | 12/03/2026 | 197/QĐ-BVMTW | 12/03/2026 | 1 | Thành phố Hà Nội
219 | Dao mổ phaco 2.8mm | Cái | 220 | Mỹ |  | 962868 | Surgistar, Inc. | Surgistar, Inc. |  |  | Từ năm 2025 trở về sau | Dao chuyên dụng tạo đường mổ chính trong phẫu thuật Phaco: Chất liệu lưỡi thép không rỉ, chống lóa, góc 45 độ, rộng 2.8mm, đã tiệt trùng, để sẵn trong khay nhựa. Cán nhựa. Đạt tiêu chuẩn ISO 13485, CE, FDA. Xuất xứ: Mỹ | 149.000 | vn0302657715 | CÔNG TY TNHH THƯƠNG MẠI BÁCH QUANG | IB2500645400 | vnz000015975 | Bệnh viện đa khoa Đức Giang | Đấu thầu rộng rãi | 12/03/2026 | 147/QĐ-BVĐKĐG | 12/03/2026 | 3 | Phường Việt Hưng,Thành phố Hà Nội
220 | Dao mổ phaco 15 độ | Cái | 100 | Mỹ |  | 961501 | Surgistar, Inc. | Surgistar, Inc. |  |  | Từ năm 2025 trở về sau | Dao chuyên dụng tạo đường mổ phụ trong phẫu thuật Phaco: Chất liệu lưỡi thép không rỉ, chống lóa, thẳng 180 độ, mũi dao nhọn 15 độ, đã tiệt trùng, để sẵn trong khay nhựa. Cán nhựa Đạt tiêu chuẩn ISO 13485, CE, FDA. Xuất xứ: Mỹ | 88.000 | vn0302657715 | CÔNG TY TNHH THƯƠNG MẠI BÁCH QUANG | IB2500645400 | vnz000015975 | Bệnh viện đa khoa Đức Giang | Đấu thầu rộng rãi | 12/03/2026 | 147/QĐ-BVĐKĐG | 12/03/2026 | 3 | Phường Việt Hưng,Thành phố Hà Nội
221 | Dao mổ phaco 15 độ | Cái | 15000 | Nhật Bản |  | P-715 | Feather Safety Razor Co.,Ltd., | Feather Safety Razor Co.,Ltd., |  |  | Từ năm 2025 trở đi | - Lưỡi dao vát mỏng 15 độ - Lưỡi dao liền cán. - Đóng gói vô khuẩn, tiệt trùng bằng tia gamma - Xuất xứ: Nhật Bản | 69.300 | vn0107594451 | CÔNG TY TNHH LEGATEK | IB2500602738 | vn0102138381 | Bệnh viện Mắt Trung ương | Đấu thầu rộng rãi | 11/03/2026 | 188/QĐ-BVMTW | 11/03/2026 | 2 | Phường Hai Bà Trưng,Thành phố Hà Nội
222 | Silicon phaco | Cái | 10 | Thụy Sĩ |  | VV603209 | Oertli | Oertli Instrumente AG |  |  | Từ năm 2025 trở về sau | - Chất liệu silicone, Màu xanh - Sử dụng nhiều lần - Phù hợp với vết mổ 2.8mm- 3.2mm - Phù hợp với máy phaco Faros của hãng Oertli-Thụy Sỹ. | 900.000 | vn0108239386 | CÔNG TY TNHH Y TẾ HÙNG VĨ | IB2500566665 | vnz000004557 | Bệnh viện 19-8, Bộ Công an | Đấu thầu rộng rãi | 10/03/2026 | 731/QĐ-Bv198-VTTB | 10/03/2026 | 2 | Phường Từ Liêm,Thành phố Hà Nội
223 | Đầu típ phaco | Cái | 5 | Thụy Sĩ |  | VV800740 | Oertli | Oertli Instrumente AG |  |  | Từ năm 2025 trở về sau | - Chất liệu titan - Đầu típ vát 30 độ - Sử dụng nhiều lần - Dùng cho với vết mổ 2.8mm-32.2mm - Phù hợp với máy phaco Faros của hãng Oertli-Thụy Sỹ. | 18.000.000 | vn0108239386 | CÔNG TY TNHH Y TẾ HÙNG VĨ | IB2500566665 | vnz000004557 | Bệnh viện 19-8, Bộ Công an | Đấu thầu rộng rãi | 10/03/2026 | 731/QĐ-Bv198-VTTB | 10/03/2026 | 2 | Phường Từ Liêm,Thành phố Hà Nội
224 | Tay Phaco | Cái | 1 | Đức |  | G-28431 | G-28431 | Geuder AG |  |  | 2025 trở về sau | Chi tiết theo bảng đáp ứng kỹ thuật của hàng hóa dự thầu | 120.000.000 | vn0101442741 | CÔNG TY CỔ PHẦN THIÊN TRƯỜNG | IB2500639887 | vn4600487061 | Bệnh viện Mắt Thái Nguyên | Đấu thầu rộng rãi | 05/03/2026 | 49/QĐ-BVM | 05/03/2026 | 2 | Phường Phan Đình Phùng,Tỉnh Thái Nguyên
225 | Dao bẻ góc 15 độ (Dùng trong phẫu thuật Phaco) | Cái | 3400 | Nhật Bản |  | P-715 | FEATHER SAFETY RAZOR CO., LTD. | FEATHER SAFETY RAZOR CO., LTD. |  |  | Từ năm 2025 trở đi | Lưỡi dao làm bằng thép không gỉ Góc lưỡi dao 15 độ, cán nhựa. Xuất xứ: Nhật Bản | 73.500 | vn0107594451 | CÔNG TY TNHH LEGATEK | IB2500639887 | vn4600487061 | Bệnh viện Mắt Thái Nguyên | Đấu thầu rộng rãi | 05/03/2026 | 49/QĐ-BVM | 05/03/2026 | 2 | Phường Phan Đình Phùng,Tỉnh Thái Nguyên
226 | Dao mổ mắt 2.8(Dùng trong phẫu thuật Phaco) | Chiếc | 3400 | Ý |  | IKIT0B02076 | IKIT0B02076 | IKIT S.r.l |  |  | 2025 trở về sau | - Lưỡi thép không gỉ, kích cỡ lưỡi dao 2.8 mm - Xuất xứ : Ý | 119.000 | vn0314865798 | CÔNG TY TNHH MỘT THÀNH VIÊN PHAN NINH | IB2500639887 | vn4600487061 | Bệnh viện Mắt Thái Nguyên | Đấu thầu rộng rãi | 05/03/2026 | 49/QĐ-BVM | 05/03/2026 | 2 | Phường Phan Đình Phùng,Tỉnh Thái Nguyên
227 | Dao phẫu thuật phaco 2.2mm | Cái | 6100 | Nhật Bản |  | P-0622BUC | Feather Safety Razor Co., Ltd | Feather Safety Razor Co., Ltd |  |  | Từ 2024 trở đi | - Chất liệu bằng thép không rỉ, kích thước lưỡi dao 2.2mm, 2 mặt vát lên Có hộp đựng bảo vệ, đóng gói tiệt trùng - Đạt tiêu chuẩn ISO 13485, CE và FDA. | 136.500 | vn0107594451 | CÔNG TY TNHH LEGATEK | IB2500625851 | vn1200337771 | Bệnh viện Mắt | Đấu thầu rộng rãi | 03/03/2026 | 11/QĐ-BVM | 03/03/2026 | 3 | Phường Mỹ Tho,Tỉnh Đồng Tháp
228 | Hệ thống mổ phaco (máy phẫu thuật phaco) | Máy | 1 | Thụy Sỹ |  | Faros (VC840100) | Faros (VC840100) | Oertli Instrumente AG |  |  | từ 2025 trở về sau | I. Yêu cầu chung - Thiết bị mới 100%, sản xuất năm 2025 trở về sau - Đạt tiêu chuẩn: ISO 13485, CE - Nguồn cung cấp: 100 - 240V, 50/60Hz - Môi trường hoạt động: + Nhiệt độ: từ 10°C - 35°C + Độ ẩm: 30 – 75% II. Cấu hình Cấu hình thiết bị cung cấp: Máy phẫu thuật Phaco kèm phụ kiện bao gồm: - Máy chính Phaco kèm chân đế với cọc truyền dịch điều khiển tự động: 01 chiếc. - Bộ phận nén khí (dùng trong phẫu thuật cắt dịch kính bán phần trước) tích hợp trong máy chính: 01 bộ - Pedal điều khiển: 01 chiếc - Dây nguồn: 01 chiếc. - Tay cầm phaco: 02 chiếc - Đầu típ phaco vát 30 độ cho vết mổ 2.2mm: 01 chiếc - Đầu típ phaco vát 40 độ cho vết mổ 2.2mm: 01 chiếc - Tay cầm tưới hút loại đồng trục: 01 chiếc - Tay cầm tưới hút loại 2 tay: 01 chiếc - Đầu bọc (sleeve) bằng chất liệu silicon cho vết mổ 2.2mm: 06 cái - Đầu tip tưới hút: 02 chiếc - Tay cầm điện đông: 01 chiếc - Đầu típ điện đông: 01 chiếc - Bộ dây tưới hút có thể hấp sử dụng nhiều lần: 03 bộ - Khóa vặn đầu tip Phaco: 01 chiếc - Đầu cắt dịch kính 23G tiệt trùng sẵn: 10 chiếc - Hộp đựng tay cầm Phaco và các phụ kiện hấp tiệt trùng: 01 chiếc - Tài liệu hướng dẫn sử dụng bằng tiếng Việt và tiếng Anh: 01 bộ | 2.348.500.000 | vn0300991947 | CÔNG TY TNHH THIẾT BỊ Y KHOA ĐỖ THÂN | IB2500562602 | vn3600360539 | Bệnh viện đa khoa Đồng Nai | Đấu thầu rộng rãi | 02/03/2026 | 609/QĐ-BVĐKĐN | 02/03/2026 | 1 | Phường Tam Hiệp,Tỉnh Đồng Nai
229 | Đầu phaco | Cái | 20 | Thụy Sĩ | 9033 | 303060-1025-000 | 303060-1025-000 | Carl Zeiss |  |  | Năm 2022 trở về sau | Bộ phaco set, kích cỡ 21G, dạng loe, có mặt vát 30 độ, loại dùng 1 lần, dùng tương thích máy phẫu thuật phaco Visalis 500 | 1.328.400 | vn0301445732 | CÔNG TY TNHH Y TẾ VIỆT TIẾN | IB2500491794 | vnz000011893 | Bệnh viện Chuyên khoa Mắt Vĩnh Long | Đấu thầu rộng rãi | 13/02/2026 | 10/QĐ-BVCKMVL | 13/02/2026 | 4 | Phường Phước Hậu,Tỉnh Vĩnh Long
230 | Chất nhầy, dung dịch hỗ trợ dùng trong phẫu thuật đặt thủy tinh thể nhân tạo Phaco các loại | hộp | 7500 | Việt Nam | 3006 | MHC-1611 | MEDEP HYAROVISC | Công ty Cổ phần Nhà máy Thiết bị Y học và Vật liệu Sinh học (MEDEP JSC) |  |  | Năm 2024 trở về sau | - Chất nhầy dùng trong phẫu thuật phaco 1.6% Sodium Hyaluronate 1.6%. Trọng lượng phân tử: ≥ 3.0 million daltons. Độ nhớt: 400.000 mPa.s. Độ thẩm thấu: 300-350 mOsm/kg. Độ Ph: 6.8-7.6. Ống 1.1ml. - Xuất xứ: Việt Nam | 259.000 | vn0400101404 | CÔNG TY CỔ PHẦN DƯỢC - THIẾT BỊ Y TẾ ĐÀ NẴNG | IB2500491794 | vnz000011893 | Bệnh viện Chuyên khoa Mắt Vĩnh Long | Đấu thầu rộng rãi | 13/02/2026 | 10/QĐ-BVCKMVL | 13/02/2026 | 4 | Phường Phước Hậu,Tỉnh Vĩnh Long
231 | Chất nhầy, dung dịch hỗ trợ dùng trong phẫu thuật đặt thủy tinh thể nhân tạo Phaco các loại | Hộp | 3000 | Việt Nam | 3006 | MT-3.0 | MEDEP MCOAT | Công ty Cổ phần Nhà máy Thiết bị Y học và Vật liệu Sinh học (MEDEP JSC) |  |  | Năm 2024 trở về sau | - Chất nhầy dùng trong phẫu thuật phaco, thành phần Sodium Hyaluronate 3%. Trọng lượng phân tử: 600.000 daltons. Độ nhớt: 30.000 - 45.000 mPa.s. Độ thẩm thấu: 300-350 mOsm/kg. Độ Ph: 6.8-7.6. Ống 1.0ml. - Xuất xứ: Việt Nam | 228.000 | vn0400101404 | CÔNG TY CỔ PHẦN DƯỢC - THIẾT BỊ Y TẾ ĐÀ NẴNG | IB2500491794 | vnz000011893 | Bệnh viện Chuyên khoa Mắt Vĩnh Long | Đấu thầu rộng rãi | 13/02/2026 | 10/QĐ-BVCKMVL | 13/02/2026 | 4 | Phường Phước Hậu,Tỉnh Vĩnh Long
232 | Chất nhầy, dung dịch hỗ trợ dùng trong phẫu thuật đặt thủy tinh thể nhân tạo Phaco các loại | hộp | 1000 | Bỉ | 30067000 | 0005710022 | 0005710022 | Alcon |  |  | Từ 2024 trở về sau | - Hộp dịch nhầy DUOVISC được thiết kế với 2 chất dịch nhầy khác nhau, sử dụng trong mổ đục thủy tinh thể - Dịch nhầy PROVISC: ống 0.4ml chứa sodium hyaluronate 10mg/ml - Dịch nhầy VISCOAT: ống 0.35 ml chứa sodium chondroitin sulfate 40mg/ml, sodium hyaluronate 30mg/ml: khối lượng phân tử trung bình 2.500.00 Dalton. Độ thẩm thấu 310 m0sm/kg; pH 7.2 Độ nhớt 25.000 mPa.s | 734.811 | vn3700303206 | CÔNG TY TNHH DKSH VIỆT NAM | IB2500491794 | vnz000011893 | Bệnh viện Chuyên khoa Mắt Vĩnh Long | Đấu thầu rộng rãi | 13/02/2026 | 10/QĐ-BVCKMVL | 13/02/2026 | 4 | Phường Phước Hậu,Tỉnh Vĩnh Long
233 | Dao phẫu thuật phaco 2.8mm | Cái | 1000 | Việt Nam |  | MSL28SH | MANI | Mani Hanoi Co., Ltd |  |  | Từ năm 2025 trở về sau | -Chất liệu lưỡi dao làm bằng thép cứng không gỉ -Lưỡi dao được phủ lớp silicon. Được xử lí chống lóa mặt trước. Độ dày lưỡi dao 0.14 mm. Hai mặt vát, gập góc 45°. Kích thước lưỡi dao ngang: 2.8mm -Độ dài từ đầu mũi dao đến điểm gập góc của lưỡi dao là 7.0 mm -Lưỡi dao được đánh dấu tại vị trí 1.5mm và 2.0 mm từ mũi dao giúp thao tác tạo đường hầm đơn giản và chính xác hơn -Tay cầm bằng polybutylene terephathalate (nhựa PBT). -Dao được đặt trong hộp nhựa chịu nhiệt cao và được để trong túi tiệt trùng. -Tiêu chuẩn ISO 13485, FDA, CE | 248.000 | vn0108239386 | CÔNG TY TNHH Y TẾ HÙNG VĨ | IB2500576780 | vn3000350433 | Bệnh viện Đa khoa tỉnh Hà Tĩnh | Đấu thầu rộng rãi | 10/02/2026 | 509/QĐ-BVĐKT | 10/02/2026 | 2 | Phường Thành Sen,Tỉnh Hà Tĩnh
234 | Dao phẫu thuật phaco 2.2mm | Cái | 1000 | Việt Nam |  | MSL22SH | MANI | Mani Hanoi Co., Ltd |  |  | Từ năm 2025 trở về sau | -Chất liệu lưỡi dao làm bằng thép cứng không gỉ -Lưỡi dao được phủ lớp silicon. Được xử lí chống lóa mặt trước. Độ dày lưỡi dao 0.14 mm. Hai mặt vát, gập góc 45°. Kích thước lưỡi dao ngang: 2.2mm -Độ dài từ đầu mũi dao đến điểm gập góc của lưỡi dao là 6.0 mm -Lưỡi dao được đánh dấu tại vị trí 1.5mm và 2.0 mm từ mũi dao giúp thao tác tạo đường hầm đơn giản và chính xác hơn -Tay cầm bằng polybutylene terephathalate (nhựa PBT). -Dao được đặt trong hộp nhựa chịu nhiệt cao và được để trong túi tiệt trùng. -Tiêu chuẩn ISO 13485, FDA,CE | 248.000 | vn0108239386 | CÔNG TY TNHH Y TẾ HÙNG VĨ | IB2500576780 | vn3000350433 | Bệnh viện Đa khoa tỉnh Hà Tĩnh | Đấu thầu rộng rãi | 10/02/2026 | 509/QĐ-BVĐKT | 10/02/2026 | 2 | Phường Thành Sen,Tỉnh Hà Tĩnh
235 | Dao mổ Phaco 2 mặt vát | Cái | 2000 | Việt Nam |  | MSL22SH/ MSL28SH | MANI | Mani Hanoi Co., Ltd |  |  | Từ năm 2024 trở về sau | -Chất liệu lưỡi dao làm bằng thép cứng không gỉ -Lưỡi dao được phủ lớp silicon. Được xử lí chống lóa mặt trước. Độ dày lưỡi dao 0.14 mm. Hai mặt vát, gập góc 45°. Kích thước lưỡi dao ngang:2.2mm/ 2.8mm -Độ dài từ đầu mũi dao đến điểm gập góc của lưỡi dao là 6.0mm với dao MSL22SH - Độ dài từ đầu mũi dao đến điểm gập góc của lưỡi dao là 7.0mm với dao MSL28SH -Lưỡi dao được đánh dấu tại vị trí 1.5mm và 2.0 mm từ mũi dao giúp thao tác tạo đường hầm đơn giản và chính xác hơn -Tay cầm bằng polybutylene terephathalate (nhựa PBT). -Dao được đặt trong hộp nhựa chịu nhiệt cao và được để trong túi tiệt trùng. -Tiêu chuẩn ISO 13485, CE, FDA | 248.000 | vn0108239386 | CÔNG TY TNHH Y TẾ HÙNG VĨ | IB2500455284 | vn0103599265 | Bệnh viện Quân Y 103 | Đấu thầu rộng rãi | 09/02/2026 | 646/QĐ-BVQY103 | 09/02/2026 | 3 | Phường Hà Đông,Thành phố Hà Nội
236 | Dao mổ phaco 2.2mm | Cái | 2900 | Ấn Độ |  | HP-R4904002 | iBlade | Heil Pharma |  |  | 2025 trở về sau | Dao mổ dùng trong phẫu thuật phaco Chất liệu lưỡi: Làm bằng thép không rỉ Kích cỡ lưỡi dao mổ: 2.2mm Lưỡi dao bẻ góc và có cạnh xiên lên trên. Đã tiệt trùng | 57.600 | vn0315112885 | CÔNG TY TNHH NT SOLUTIONS | IB2500605953 | vn2800721942 | Bệnh viện Mắt Thanh Hóa | Đấu thầu rộng rãi | 05/02/2026 | 130/QĐ-BVM | 05/02/2026 | 2 | Tỉnh Thanh Hóa
237 | Dao mổ phaco 2.8mm | Cái | 2300 | Ấn Độ |  | HP-R4902801 | iBlade | Heil Pharma |  |  | 2025 trở về sau | Dao mổ dùng trong phẫu thuật phaco Chất liệu lưỡi: Làm bằng thép không rỉ Kích cỡ lưỡi dao mổ: 2.8mm Lưỡi dao bẻ góc và có cạnh xiên lên trên. Đã tiệt trùng | 57.600 | vn0315112885 | CÔNG TY TNHH NT SOLUTIONS | IB2500605953 | vn2800721942 | Bệnh viện Mắt Thanh Hóa | Đấu thầu rộng rãi | 05/02/2026 | 130/QĐ-BVM | 05/02/2026 | 2 | Tỉnh Thanh Hóa
238 | Dịch nhầy dùng trong phẫu thuật Phaco | Lọ | 7200 | Ấn Độ |  | iVista Vida 2.4% | iVista Vida | Heil Pharma |  |  | 2025 trở sau | Chất nhầy Hydroxypropyl Methylcellulose 2,4%. Đóng gói tiệt trùng. | 68.000 | vn0315112885 | CÔNG TY TNHH NT SOLUTIONS | IB2500605953 | vn2800721942 | Bệnh viện Mắt Thanh Hóa | Đấu thầu rộng rãi | 05/02/2026 | 130/QĐ-BVM | 05/02/2026 | 2 | Tỉnh Thanh Hóa
239 | Chất nhầy dùng trong phẫu thuật phaco | Lọ | 11500 | Ấn Độ |  | iVista Vida 2% | iVista Vida | Heil Pharma |  |  | 2025 trở về sau | Chất nhầy Hydroxypropyl methylcellulose 2% (HPMC 2%) Ống 2ml đóng gói vô trùng | 57.800 | vn0315112885 | CÔNG TY TNHH NT SOLUTIONS | IB2500605953 | vn2800721942 | Bệnh viện Mắt Thanh Hóa | Đấu thầu rộng rãi | 05/02/2026 | 130/QĐ-BVM | 05/02/2026 | 2 | Tỉnh Thanh Hóa
240 | Bộ mở típ Phaco key phù hợp với máy cắt dịch kính OS4 | Chiếc | 3 | Thụy Sỹ |  | VE800100 | Oertli Instrumente AG | Oertli Instrumente AG |  |  | 2025 trở đi | Chi tiết tại phụ lục Quyết định được phê duyệt | 6.800.000 | vn0312920901 | CÔNG TY TNHH THIẾT BỊ Y KHOA TÂM AN | IB2500475830 | vn0102138381 | Bệnh viện Mắt Trung ương | Đấu thầu rộng rãi | 03/02/2026 | 90/QĐ-BVMTW | 03/02/2026 | 1 | Thành phố Hà Nội
241 | Dao mổ mắt phaco | Chiếc | 200 | Vương Quốc Anh | 9018 | CCD-22 | Rumex | Rumex International Ltd |  |  | 2024 trở về sau | Dao phẫu thuật nhãn khoa sử dụng 1 lần. - Hình dạng, cấu trúc và thành phần: + Dao được trang bị nắp đậy an toàn. + Vật liệu chính: Tay cầm: Polycarbonate; Lưỡi dao: Thép không gỉ. Nắp: Polycarbonate. - Mục đích và tác dụng: Dao phẫu thuật được sử dụng để thực hiện các vết rạch giác mạc và củng mạc. - Công nghệ mài hai mặt vát, gập góc. - Lưỡi dao siêu mỏng làm giảm đáng kể lực xuyên thấu và góp phần tài tạo biểu bì. - Bề mặt mịn như satin cho hiệu ứng chống chói - Độ sắc nét tốt để thâm nhập và rút ra một cách dễ dàng. - Dao giác mạc trong suốt có chỉ báo độ sâu. Rạch đường cắt hầm. - Vát kép, góc cạnh: 2.20 mm - Chỉ báo độ sâu 1.50 và 1.75 mm đảm bảo lặn có kiểm soát. Tiêu chuẩn chất lượng ISO 13485:2016. Chứng nhận FDA | 235.000 | vn0102148238 | CÔNG TY CỔ PHẦN DƯỢC PHẨM THIẾT BỊ Y TẾ VIỆT LONG | IB2500525043 | vn5100264460 | Bệnh viện đa khoa khu vực Bắc Quang tỉnh Tuyên Quang | Đấu thầu rộng rãi | 03/02/2026 | 86/QĐ-BVĐKKVBQ | 03/02/2026 | 3 | Xã Bắc Quang,Tỉnh Tuyên Quang
242 | Chất nhầy phẫu thuật Phaco | Cái | 200 | Ấn Độ | 3006 | Eyevisc PFS | Bio-Tech | Bio-Tech Vision Care Pvt. Ltd |  |  | 2024 trở về sau | Thành phần: - Dịch nhầy phẫu thuật Hydroxypropyl Methylcellulose - Nồng độ: 2% w/v - Độ nhớt 5250-8750 mPas - pH = 6.8 - 7.6 - Dịch nhầy được đóng gói sẵn trong xi lanh (PFS) 2,0ml - Kim hơi chuyên dùng kích thước 23G Tiêu chuẩn chất lượng ISO 13485:2016 | 125.000 | vn0102148238 | CÔNG TY CỔ PHẦN DƯỢC PHẨM THIẾT BỊ Y TẾ VIỆT LONG | IB2500525043 | vn5100264460 | Bệnh viện đa khoa khu vực Bắc Quang tỉnh Tuyên Quang | Đấu thầu rộng rãi | 03/02/2026 | 86/QĐ-BVĐKKVBQ | 03/02/2026 | 3 | Xã Bắc Quang,Tỉnh Tuyên Quang
243 | Dịch nhầy dùng trong phẫu thuật phaco | Lọ | 1400 | Đức |  | I-Visc 2,0% (I-Visc 2.0) | Chất nhầy dùng trong phẫu thuật mắt | Albomed GmbH |  |  | 2024 trở về sau | Hàm lượng: Hydroxypropyl methylcellulose (HPMC) 2.0% Dung tích: 2ml Đạt tiêu chuẩn chất lượng CE Xuất xứ: Đức (G7) | 330.000 | vn3100137028 | CÔNG TY CỔ PHẦN DƯỢC PHẨM QUẢNG BÌNH | IB2500526893 | vn3101081843 | Bệnh viện Mắt Bắc Quảng Trị | Đấu thầu rộng rãi | 28/01/2026 | 38/QĐ-BVMBQT | 28/01/2026 | 2 | Phường Đồng Hới,Tỉnh Quảng Trị
244 | Cassette dùng cho máy mổ phaco | Cái | 200 | Mỹ | 90185000 | 8065752217 | 8065752217 | Alcon |  |  | Từ năm 2025 trở về sau | "Cassette sử dụng cho máy Centurion bao gồm: - Đầu típ U/S -Dụng cụ giữ/ clê đầu típ. -Clê vặn đầu típ I/A -Bầu kiểm tra. - Hệ thống quản lý dịch FMS -02 sleeve. Bao phủ - Kim chọc FMS trọng lực." | 3.138.480 | vn3700303206 | CÔNG TY TNHH DKSH VIỆT NAM | IB2500628029 | vn2900927496 | Bệnh viện đa khoa Nghi Lộc | Đấu thầu rộng rãi | 28/01/2026 | 44/QĐ-BVĐKNL | 28/01/2026 | 2 | Xã Đông Lộc,Tỉnh Nghệ An
245 | Dao phẫu thuật 2.8mm tạo đường hầm trong mổ phaco | Cái | 150 | Việt Nam | 90185000 | MSL28SK | MANI OPHTHALMIC KNIFE | Mani Hanoi Co.,Ltd |  | 220000982/PCBB-BYT | Từ năm 2025 trở về sau | Chất liệu lưỡi dao làm bằng thép cứng bó sợi không gỉ độ cứng ≥ 500Hv, phủ silicon(gồm nikel và crom), mài theo công nghệ cạnh mài ngang (Crosslapped Edge). Kích thước lưỡi dao ngang: 2.8mm, dày: 0.14mm, hai mặt vát, gập góc 45 độ. Công nghệ chóng chói đầu lưỡi dao. Tay cầm nhựa PBT chịu nhiệt cao. Đầu lưỡi dao có nắp an toàn bảo vệ gắn liền trên thân dao. Vỏ nhựa bảo vệ (chịu nhiệt cao), trượt trên thân dao. Tiêu chuẩn ISO 13485, CE, FDA | 250.000 | vn0316968647 | CÔNG TY TNHH Y TẾ ICARE | IB2500364778 | vn0304722303 | BỆNH VIỆN ĐA KHOA PHÚ NHUẬN | Đấu thầu rộng rãi | 27/01/2026 | 42/QĐ-BVĐKPN | 26/01/2026 | 3 | Phường Phú Nhuận,Thành phố Hồ Chí Minh
246 | Chất nhầy, dung dịch hỗ trợ dùng trong phẫu thuật đặt thủy tinh thể nhân tạo Phaco các loại | Hộp | 300 | Đức | 3006 | EasyVisc 2.0% | EasyVisc | Albomed GmbH |  | 220000383/PCBB-BYT | 2024 về sau | Dịch nhầy sử dụng cho phẫu thuật phaco. - Thành phần: Hydroxypropyl Methylcellulose: 20mg; Sodium Chloride: 6.40mg; Potassium Chloride: 0.75mg; Calcium Chloride 2H2O: 0.48mg; Magnesium Chloride 6H2O: 0.30mg; Sodium Acetate 3H2O: 3.9mg; Trisodium Citrate 2H2O: 1.7mg; Nước pha tiêm - Dung tích: 2mL. - Độ pH trong khoảng 6,8-7,6; độ nhớt khoảng 3000 - 5000 mPa.s. - Tiệt trùng. | 220.000 | vn0315112885 | CÔNG TY TNHH NT SOLUTIONS | IB2500364778 | vn0304722303 | BỆNH VIỆN ĐA KHOA PHÚ NHUẬN | Đấu thầu rộng rãi | 27/01/2026 | 42/QĐ-BVĐKPN | 26/01/2026 | 3 | Phường Phú Nhuận,Thành phố Hồ Chí Minh
247 | Dao phẫu thuật 15 độ, chọc tiền phòng trong mổ phaco | Cái | 100 | Việt Nam | 90185000 | MST15SK | MANI OPHTHALMIC KNIFE | Mani Hanoi Co.,Ltd |  | 220000982/PCBB-BYT | Từ năm 2025 trở về sau | Chất liệu lưỡi dao làm bằng thép cứng bó sợi không rỉ độ cứng ≥ 500Hv, phủ silicon (gồm nikel và crom), mài theo công nghệ cạnh mài ngang (Crosslapped Edge). Dao thẳng, góc 15 độ, độ dày 0.14mm, hai mặt vát. Tay cầm nhựa PBT chịu nhiệt cao. Đầu lưỡi dao có nắp an toàn bảo vệ gắn liền trên thân dao. Vỏ nhựa bảo vệ (chịu nhiệt cao), trượt trên thân dao. Tiêu chuẩn ISO 13485, CE, FDA. | 150.000 | vn0316968647 | CÔNG TY TNHH Y TẾ ICARE | IB2500364778 | vn0304722303 | BỆNH VIỆN ĐA KHOA PHÚ NHUẬN | Đấu thầu rộng rãi | 27/01/2026 | 42/QĐ-BVĐKPN | 26/01/2026 | 3 | Phường Phú Nhuận,Thành phố Hồ Chí Minh
248 | Cassette chủ động cho hệ thống phẫu thuật phaco | Cái | 60 | Mỹ | 90185000 | 8065752201 | 8065752201 | Alcon | - | Phụ kiện theo máy không cần GPLH | Từ 2025 trở về sau | Cassette sử dụng cho máy Centurion Vision System của Bệnh viện đang sử dụng. * Đạt tiêu chuẩn: ISO 13485, CE | 3.138.480 | vn3700303206 | CÔNG TY TNHH DKSH VIỆT NAM | IB2500590258 | vn0303389515 | Bệnh viện Đa khoa Củ Chi | Đấu thầu rộng rãi | 27/01/2026 | 69/QĐ-BVCC | 27/01/2026 | 2 | Xã An Nhơn Tây,Thành phố Hồ Chí Minh
249 | Dao phẫu thuật nhãn khoa ( Dao mổ Phaco 15 độ) | Cái | 150 | Việt Nam | 90185000 | MST15 | MANI OPHTHALMIC KNIFE | Mani Hanoi Co.,Ltd | - | 220000982/PCBB-BYT | Từ năm 2025 về sau | Chất liệu lưỡi dao làm bằng thép cứng bó sợi không gỉ độ cứng ≥ 500Hv, phủ silicon (gồm nikel và crom), mài theo công nghệ cạnh mài ngang (Crosslapped Edge). Dao thẳng, góc 15 độ, độ dày 0.14mm, hai mặt vát. Công nghệ chóng chói mặt trên lưỡi dao với tỉ lệ phản quang ≤ 6,5%. Tay cầm nhựa PBT chịu nhiệt cao. Tiêu chuẩn ISO 13485, CE, FDA | 125.000 | vn0316968647 | CÔNG TY TNHH Y TẾ ICARE | IB2500590258 | vn0303389515 | Bệnh viện Đa khoa Củ Chi | Đấu thầu rộng rãi | 27/01/2026 | 69/QĐ-BVCC | 27/01/2026 | 2 | Xã An Nhơn Tây,Thành phố Hồ Chí Minh
250 | Chất nhầy dùng trong phẫu thuật Phaco | Hộp | 360 | Đức | 30067000 | Pe-Ha-Visco Plus 2.4% | Pe-Ha-Visco Plus 2.4% | Albomed GmbH | - | 240000523/PCBB-HCM | Từ năm 2025 về sau | Chất nhầy Hydroxypropyl methylcellulose nồng độ 2.4%, độ nhớt khoảng 6000-8000 mPas, trọng lượng phân tử 130.000 Daltons, độ thẩm thấu 270 - 400 mOsm/kg, pH 6.8 - 7.5. Bảo quản ở nhiệt độ 2° - 25°C. Được vô trùng bằng phương pháp hơi nước. Quy cách ống 2ml /hộp | 250.000 | vn0316968647 | CÔNG TY TNHH Y TẾ ICARE | IB2500590258 | vn0303389515 | Bệnh viện Đa khoa Củ Chi | Đấu thầu rộng rãi | 27/01/2026 | 69/QĐ-BVCC | 27/01/2026 | 2 | Xã An Nhơn Tây,Thành phố Hồ Chí Minh
251 | Dao phẫu thuật nhãn khoa (Dao mổ Phaco 2.2mm) | Cái | 150 | Việt Nam | 90185000 | MSL22 | MANI OPHTHALMIC KNIFE | Mani Hanoi Co.,Ltd | - | 220000982/PCBB-BYT | Từ năm 2025 về sau | Chất liệu lưỡi dao làm bằng thép cứng bó sợi không rỉ độ cứng ≥ 500Hv, phủ silicon(gồm nikel và crom), mài theo công nghệ cạnh mài ngang (Crosslapped Edge). Kích thước lưỡi dao ngang: 2.2mm, dày: 0.14mm, hai mặt vát, gập góc 45 độ. Công nghệ chóng chói mặt trên lưỡi dao với tỉ lệ phản quang ≤ 6,5%. Tay cầm nhựa PBT chịu nhiệt cao. Tiêu chuẩn ISO 13485, CE, FDA | 225.000 | vn0316968647 | CÔNG TY TNHH Y TẾ ICARE | IB2500590258 | vn0303389515 | Bệnh viện Đa khoa Củ Chi | Đấu thầu rộng rãi | 27/01/2026 | 69/QĐ-BVCC | 27/01/2026 | 2 | Xã An Nhơn Tây,Thành phố Hồ Chí Minh
252 | Dao phẫu thuật Phaco 1 | Cái | 1000 | Ấn Độ | 9018 | JSH-S015 | Pricon | Iscon Surgicals Limited |  |  | 2025 trở về sau | 1. Lưỡi dao làm bằng thép không rỉ, không gây chói. 2. Tạo được độ mở rộng góc 15 độ, mũi dao nhọn. 3. Có nắp an toàn bảo vệ. Đóng gói vô trùng. 4. Đạt tiêu chuẩn chất lượng ISO 13485. | 46.000 | vn0101442741 | CÔNG TY CỔ PHẦN THIÊN TRƯỜNG | IB2500522709 | vn0700254169 | Bệnh viện Mắt Hà Nam | Đấu thầu rộng rãi | 26/01/2026 | 11/QĐ-BVMHN | 26/01/2026 | 3 | Phường Phủ Lý,Tỉnh Ninh Bình
253 | Dao phẫu thuật Phaco 2 | Cái | 1000 | Ấn độ | 9018 | DMH 5328 | DMH 5328 | Devine Meditech |  |  | 2025 trở về sau. | "1. Lưỡi dao làm bằng thép không rỉ 2. Kích thước lưỡi dao ngang: 2,80mm ± 0,05 mm. 3. Có nắp an toàn bảo vệ. Đóng gói vô trùng. 4. Đạt tiêu chuẩn chất lượng ISO 13485." | 60.000 | vn0202164480 | CÔNG TY TNHH VISIONARY MEDICAL | IB2500522709 | vn0700254169 | Bệnh viện Mắt Hà Nam | Đấu thầu rộng rãi | 26/01/2026 | 11/QĐ-BVMHN | 26/01/2026 | 3 | Phường Phủ Lý,Tỉnh Ninh Bình
254 | Chất nhầy mổ Phaco 2 | Ống | 4000 | Ấn Độ | 3006 | iVista Vida 2% | iVista Vida | Heil Pharma |  |  | 2025 trở về sau | - Thành phần: Hydroxypropyl methylcellulose 2%. - Dung tích: 2ml/xilanh, kèm kim bơm nhầy. - Độ nhớt: 4500-9500 mPas. - Độ PH: 6,8 đến 7,6. - Độ thẩm thấu: 270-400 mOsmol/kg. - Trọng lượng phân tử: 80.000 - 100.000 daltons. - Ttiêu chuẩn chất lượng ISO 13485. | 60.000 | vn0315112885 | CÔNG TY TNHH NT SOLUTIONS | IB2500522709 | vn0700254169 | Bệnh viện Mắt Hà Nam | Đấu thầu rộng rãi | 26/01/2026 | 11/QĐ-BVMHN | 26/01/2026 | 3 | Phường Phủ Lý,Tỉnh Ninh Bình
255 | Chất nhầy mổ Phaco 1 | Ống | 500 | Ấn Độ | 3006 | iOcu Vida 1.4% | iOcu Vida | Heil Pharma |  |  | 2025 trở về sau | - Thành phần: Sodium Hyaluronate 1.4%. - Thể tích: 1ml/xilanh, có kèm kim bơm (cannula) 27G. - Độ nhớt: 400.000 ± 25.000 mPa.s - Độ PH: 6,8 đến 7,6. - Độ thẩm thấu: 270-400 mOsm/kg. - Trọng lượng phân tử: 3 triệu daltons. - Tiêu chuẩn chất lượng ISO 13485. | 190.500 | vn0315112885 | CÔNG TY TNHH NT SOLUTIONS | IB2500522709 | vn0700254169 | Bệnh viện Mắt Hà Nam | Đấu thầu rộng rãi | 26/01/2026 | 11/QĐ-BVMHN | 26/01/2026 | 3 | Phường Phủ Lý,Tỉnh Ninh Bình
256 | Cat-set dùng chạy máy Phaco Centurion | Cái | 130 | Mỹ | 90185000 | 8065752217 | 8065752217 | Alcon |  |  | Từ 2025 trở về sau | Loại G (gravity - trọng trường) Đảm bảo vô khuẩn Đảm bảo mới hoàn toàn. Thích hợp chạy được máy Phaco Centurion, Alcon/ Mỹ Sử dụng được với dịch truyền dạng đóng chai (dùng chai tưới dịch) | 3.196.611 | vn3700303206 | CÔNG TY TNHH DKSH VIỆT NAM | IB2500539980 | vnz000016453 | Bệnh viện Hữu Nghị | Đấu thầu rộng rãi | 26/01/2026 | 54/QĐ-BVHN ngày 26/01/2026 | 26/01/2026 | 2 | Phường Hai Bà Trưng,Thành phố Hà Nội
257 | Dịch nhầy dùng trong phẫu thuật Phaco 2% | Ống | 30 | Cộng hòa Ấn Độ | 3006 | Aurovisc | Aurovisc | Aurolab |  |  | Từ năm 2024 trở về sau | Chất nhày phẫu thuật Phaco 2% + Thành phần Hypromellose Ophthalmic Solution 2,0% W/v, + Độ tập trung: 20mg/ml ( 2%), + Trọng lượng phân tử: 86 000 daltons, + Độ nhớt ở 27 độ C: 3000-5000cps, + Độ thẩm thấu: 250-350 mOsm / kg, + PH: 6,0-7,8 + Đóng gói: 2 ml trong túi đã tiệt trùng + Có kim bơm hút đi kèm | 80.000 | vn0101442741 | CÔNG TY CỔ PHẦN THIÊN TRƯỜNG | IB2500562141 | vn4600849000 | Bệnh viện Đa khoa Đại Từ | Đấu thầu rộng rãi | 26/01/2026 | 57/QĐ-BVĐT | 26/01/2026 | 2 | Xã Đại Phúc,Tỉnh Thái Nguyên
258 | Dao mổ phaco 2.85mm | Cái | 30 | Hoa Kỳ | 9018 | PE3828 | PE3828 | Oasis Medical, Inc. |  |  | Từ năm 2024 trở về sau | Dao mổ dùng trong phẫu thuật phaco. Kích cỡ lưỡi dao mổ: 2.85mm. Lưỡi làm bằng thép không rỉ, không gây chói; Xuất xứ: G7 - Hoa Kỳ | 210.000 | vn0101442741 | CÔNG TY CỔ PHẦN THIÊN TRƯỜNG | IB2500562141 | vn4600849000 | Bệnh viện Đa khoa Đại Từ | Đấu thầu rộng rãi | 26/01/2026 | 57/QĐ-BVĐT | 26/01/2026 | 2 | Xã Đại Phúc,Tỉnh Thái Nguyên
259 | Dịch nhầy dùng trong phẫu thuật Phaco 2.4% | Ống | 15 | Đức | 3006 | Pe-Ha-Visco PLUS 2.4% | Pe-Ha-Visco PLUS 2.4% | Albomed GmbH |  |  | Từ năm 2024 trở về sau | Dịch nhầy phẫu thuật Phaco 2.4% Hydroxypropyl methyl cellulose : 2.4% Độ nhày: khoảng 6000-8000 mPas Độ thẩm thấu: 270-400 mOsm / kg pH: 6.8-7.5 Thể tích: 2 ml đóng gói trong túi đã tiệt trùng Thành phầm 1 ml: Hydroxypropyl methyl cellulose: 24.00 mg - Sodium Chloride:6.40mg - Potassium Chloride: 0.75mg - Calcium Chloride 2H2O : 0.48mg - Magnesium Chloride: 6H2O 0.3mg - Sodium acetate 3H2O: 3.9mg - Sodium citrate 2H2O: 1.70mg | 245.000 | vn0101442741 | CÔNG TY CỔ PHẦN THIÊN TRƯỜNG | IB2500562141 | vn4600849000 | Bệnh viện Đa khoa Đại Từ | Đấu thầu rộng rãi | 26/01/2026 | 57/QĐ-BVĐT | 26/01/2026 | 2 | Xã Đại Phúc,Tỉnh Thái Nguyên
260 | Dao mổ phaco bẻ góc 15 độ | Cái | 30 | Hoa Kỳ | 9018 | PE3015 | PE3015 | Oasis Medical, Inc. |  |  | Từ năm 2024 trở về sau | Lưỡi làm bằng thép không gỉ; Tạo độ mở rộng 15 độ, có miếng lót xốp bảo vệ lưỡi dao; 2 mặt vát. Mũi dao nhọn; Xuất xứ: G7 - Hoa Kỳ | 135.000 | vn0101442741 | CÔNG TY CỔ PHẦN THIÊN TRƯỜNG | IB2500562141 | vn4600849000 | Bệnh viện Đa khoa Đại Từ | Đấu thầu rộng rãi | 26/01/2026 | 57/QĐ-BVĐT | 26/01/2026 | 2 | Xã Đại Phúc,Tỉnh Thái Nguyên
261 | Dao mổ phaco | Cái/Chiếc | 500 | Vương Quốc Anh | 9018 | CCD-22, CCD-27 | Rumex | Rumex International Ltd |  |  | 2024 trở về sau | Dao được trang bị nắp đậy an toàn; Vật liệu chính: Tay cầm: Polycarbonate; Lưỡi dao: Thép không gỉ. Nắp: Polycarbonate; Công nghệ mài hai mặt vát, gập góc; Đối với dao 2.2mm: Vát kép, góc cạnh: 2.20 mm. Chỉ báo độ sâu 1.50 và 1.75 mm đảm bảo lặn có kiểm soát; Đối với dao 2.75mm: Vát kép, góc cạnh: 2.75 mm. Chỉ báo độ sâu 1.50 và 1.75 mm, 2.00 mm đảm bảo lặn có kiểm soát; Tiêu chuẩn chất lượng ISO 13485:2016. Chứng nhận EC, FDA | 235.000 | vn0102148238 | CÔNG TY CỔ PHẦN DƯỢC PHẨM THIẾT BỊ Y TẾ VIỆT LONG | IB2500514360 | vn5100135641 | BỆNH VIỆN ĐA KHOA HÀ GIANG TỈNH TUYÊN QUANG | Đấu thầu rộng rãi | 23/01/2026 | 94/QĐ-BVĐKHG | 23/01/2026 | 3 | Phường Hà Giang 2,Tỉnh Tuyên Quang
262 | Dịch nhầy dùng trong phẫu thuật Phaco | Ống | 500 | Cộng hoà Ấn Độ |  | Aurovisc | Aurolab | Aurolab |  |  | 2024 trở về sau | Chi tiết theo Bản đáp ứng yêu cầu kỹ thuật của hàng hóa dự thầu | 61.000 | vn0101442741 | CÔNG TY CỔ PHẦN THIÊN TRƯỜNG | IB2500527734 | vnz000010541 | Bệnh viện Quân y 354 | Đấu thầu rộng rãi | 21/01/2026 | 120/QĐ-BVQY | 21/01/2026 | 2 | Phường Ngọc Hà,Thành phố Hà Nội
263 | Dịch nhầy dùng trong phẫu thuật phaco 2.0% | Cái | 1500 | Việt Nam | 3006 | MV-2.0 | MEDEP MVISC | Công ty Cổ phần Nhà máy Thiết bị Y học và Vật liệu Sinh học (MEDEP JSC) |  |  | Năm 2025 trở về sau | - Chất nhầy phân tán (Dispersive) - Thành phần: Hydroxypropyl Methylcellulose (HPMC) 2% - Dung tích 2ml - pH : 6.8 - 7.6 - Độ thẩm thấu: 300 - 350 mOsm/kg - Độ nhớt: 4,000 - 5,500 mPa.s - Trọng lượng phân tử: 80,000 danton - Xuất xứ: Việt Nam | 105.000 | vn0400101404 | CÔNG TY CỔ PHẦN DƯỢC - THIẾT BỊ Y TẾ ĐÀ NẴNG | IB2500435398 | vn1900175290 | Bệnh viện Đa khoa Bạc Liêu | Đấu thầu rộng rãi | 20/01/2026 | 80/QĐ-BV | 20/01/2026 | 3 | Phường Bạc Liêu,Tỉnh Cà Mau
264 | Cassette dùng cho máy Phaco VERITAS | Cái | 100 | Mexico | 9018 | OPO73 | Johnson & Johnson Surgical Vision | AvailMed S.A.De C.V. |  |  | Năm 2023 trở về sau | Cassette cho máy Phaco VERITAS | 2.100.000 | vn0107705972 | CÔNG TY TNHH MEDITEX VIỆT NAM | IB2500435398 | vn1900175290 | Bệnh viện Đa khoa Bạc Liêu | Đấu thầu rộng rãi | 20/01/2026 | 80/QĐ-BV | 20/01/2026 | 3 | Phường Bạc Liêu,Tỉnh Cà Mau
265 | Nhầy phẫu thuật phaco 2% | Hộp/Ống | 400 | Ấn Độ | 3006 | Ivista vida 2% | Ivista vida | Heil Pharma |  |  | 2024 về sau | - Thành phần Hydroxypropyl methylcellulose 2% - Dung dịch không màu, không mùi - Trọng lương phân tử: 100.000 dalton - Độ pH: 6.8 đến 7.6 - Độ nhớt: 4500-9500 mPas - Độ thẩm thấu: 270 đến 400 mOsm/Kg - Dung tích: 2 ml - Bao gồm kim 23G - Vô trùng, đóng gói riêng từng ống | 62.900 | vn0315112885 | CÔNG TY TNHH NT SOLUTIONS | IB2500399237 | vn1800271755 | Bệnh viện Mắt - Răng Hàm Mặt thành phố Cần Thơ | Đấu thầu rộng rãi | 16/01/2026 | 06/QĐ-BVMRHM | 16/01/2026 | 2 | Phường Ninh Kiều,Thành phố Cần Thơ
266 | Thuốc nhuộm bao thủy tinh thể trong mổ phaco | Lọ | 260 | Ấn Độ | 9018 | Trypan Blue | Trypan Blue | Devine Meditech |  |  | 2025 | Thành phần có trypan blue 0.06% kết hợp với Natri chlorid và dung dịch đệm, giúp quan sát xé bao thủy tinh thể với thủy tinh thể bị đục hoặc mắt có đồng tử hẹp, đường viền quanh vùng xé bao luôn rõ nét khi phẫu thuật, giảm thiểu nguy hại khi chưa hoàn thành xé bao, đóng gói trong lọ vô khuẩn, Dung tích 1 ml. Đạt tiêu chuẩn CE (Tiêu chuẩn Châu Âu) | 80.000 | vn0202164480 | CÔNG TY TNHH VISIONARY MEDICAL | IB2500484549 | vn0400228672 | BỆNH VIỆN ĐÀ NẴNG | Đấu thầu rộng rãi | 16/01/2026 | 48/QĐ-BVĐN | 16/01/2026 | 2 | Phường Hải Châu,Thành phố Đà Nẵng
267 | Dao mổ phaco đường phụ | Cái | 1800 | Nhật Bản | 9018 | Dao mổ mắt 15 độ (Stab Knifes), Model: A-15F | A-15F | Kai Industries Co., Ltd. |  |  | Từ năm 2025 trở về sau | Dao mổ phụ (Stab Knifes) 15 độ, Chọc tiền phòng trong mổ Phaco, vật liệu: lưỡi thép không gỉ, cán nhựa. Hộp 05 cái, Được đóng gói vô trùng từng cái. | 74.550 | vn0400101404 | CÔNG TY CỔ PHẦN DƯỢC - THIẾT BỊ Y TẾ ĐÀ NẴNG | IB2500484549 | vn0400228672 | BỆNH VIỆN ĐÀ NẴNG | Đấu thầu rộng rãi | 16/01/2026 | 48/QĐ-BVĐN | 16/01/2026 | 2 | Phường Hải Châu,Thành phố Đà Nẵng
268 | Chất nhầy kết dính dùng trong phẫu thuật phaco | ống | 900 | Ấn độ |  | iOcu Vida 1.6% | iOcu Vida | Heil pharma |  |  | 2024 về sau | "- Chất nhầy gốc Hyaluronate hàm lượng 1.6% - Nồng độ: 16 mg/ml - Dung tích: 1.5ml - Độ nhớt: 500.000 ± 25.000mPas - Độ PH: 6.8 – 7.6 - Trọng lượng phân tử khoảng: 3.000.000 Dalton - Độ thẩm thấu 270-400 mOSm/kg - Điều kiện bảo quản: 2 – 25 độ - Tiệt trùng. - Kim 27G | 315.000 | vn3301584227 | CÔNG TY TNHH MỘT THÀNH VIÊN DỊCH VỤ THƯƠNG MẠI HÀ PHÚ | IB2500484549 | vn0400228672 | BỆNH VIỆN ĐÀ NẴNG | Đấu thầu rộng rãi | 16/01/2026 | 48/QĐ-BVĐN | 16/01/2026 | 2 | Phường Hải Châu,Thành phố Đà Nẵng
269 | Máy phẫu thuật Phaco | Cái | 1 | Nhật Bản | 90185000 | Model: CV-9000R (Loại máy: Cube Alpha) | Nidek | Nidek Co.,Ltd. |  |  | 2025 trở về sau | Cấu hình cung cấp của máy gồm: Dây điện nguồn: 1 cái Bàn đạp điều khiển: 1 cái Tay cầm Phaco: 1 cái Đầu típ cho tay cầm Phaco: 1 cái Bao silicon bọc đầu típ phaco: 1 cái Tay cầm hút rửa: 1 cái Đầu típ cho tay cầm hút rửa: 1 cái Bao silicon bọc đầu típ hút rửa: 1 cái Khóa vặn đầu típ Phaco: 1 cái Đầu cắt dịch kính: 1 cái Bộ đốt điện lưỡng cực cùng với dây dẫn: 1 cái Dây hút rửa hấp tiệt trùng sử dụng nhiều lần: 1 cái Khay hấp tiệt trùng cho tay cầm Phaco: 1 cái Túi đựng nước thải: 10 cái Bàn đặt máy Phaco điều khiển chai dịch truyền lên xuống: 1 cái Sách hướng dẫn sử dụng: 1 quyển Đặc điểm chung: Màn hình LCD màu 10,4 inch Máy Phaco thiết kế với 9 ngôn ngữ khác nhau; Máy không sử dụng cassette, chỉ sử dụng bộ ống dây hút rửa có thể hấp tiệt trùng dùng nhiều lần cho phẫu thuật Phaco; Kiểm soát xung: Liên tục (Cont),Xung đơn (Pulse),Tăng dần (Increase),Tự động (APS Plus), Cố định (Burst); Chức năng khởi động lại Siêu âm/dòng chảy sẽ cho phép tự động ngừng và khởi động lại siêu âm và hút tùy vào tình trạng tắc nghẽn được phát hiện nhờ thay đổi lực hút. Áp lực hút được theo dõi 1.000 lần/giây cho phép điều khiển ngay lập tức siêu âm và hút rửa; Có thể kết hợp dao động xoắn và dao động chiều dọc để tạo kiểu dao động theo ý muốn, tùy theo kỹ thuật mổ của bác sĩ và độ cứng của nhân. Có thể điều khiển năng lượng và xung siêu âm bằng cách thay đổi lực đè lên bàn đạp chân; Dao đốt lưỡng cực với tần số 515 KHz, công suất 10W; Bàn đạp điều khiển đa chức năng như: khởi động và tắt hút - rửa, điều chỉnh tốc độ cắt dịch kính, điều chỉnh năng lượng Phaco và phát năng lượng điện động; Bàn đạp chân điều chỉnh năng lượng Phaco với 3 cấp độ là: cấp độ 1: tưới rửa, cấp độ 2: tưới rửa + hút, cấp độ 3: tưới rửa + hút + Phaco; Thông số kỹ thuật: Chế độ hút bằng lực hút chân không trong khoảng từ 0 đến 650 mmHg, lưu lượng hút 0 đến 60ml/phút; Có nhịp xung trong khoảng từ 1 đến 100 nhịp xung/giây; Đầu cắt dịch kính với tốc độ cắt trong khoảng từ 100 đến 1000 lát cắt/phút, sử dụng máy nén khí lắp sẵn bên trong máy; | 1.625.000.000 | vn0302438819 | CÔNG TY CỔ PHẦN THƯƠNG MẠI & DỊCH VỤ VIỆT CAN | IB2500537717 | vn2900795313 | Bệnh viện đa khoa khu vực Tây Bắc tỉnh Nghệ An | Đấu thầu rộng rãi | 15/01/2026 | 38/QĐ-BV | 15/01/2026 | 2 | Phường Tây Hiếu,Tỉnh Nghệ An
270 | Dao mổ Phaco | Cái | 150 | Ấn Độ (Hồ sơ công bố tiêu chuẩn áp dụng TTBYT loại B) |  | JSH-K280; JSH-K320 | Iscon Surgicals Limited | Iscon Surgicals Limited |  |  | 2024 trở về sau | Dao mổ Phaco 2.8mm; 3.2mm, tạo đường hầm trong mổ Phaco, tiệt trùng. | 98.000 | vn0302657715 | CÔNG TY TNHH THƯƠNG MẠI BÁCH QUANG | IB2500454755 | vn2901731626 | Bệnh viện Quân y 4, Cục Hậu cần - Kỹ thuật Quân khu 4 | Đấu thầu rộng rãi | 09/01/2026 | 09/QĐ-BV | 09/01/2026 | 3 | Phường Vinh Lộc,Tỉnh Nghệ An
271 | Dao mổ Phaco (15 độ) | Cái | 150 | Nhật Bản | 9018 | A-15F | A-15F | Kai Industries Co., Ltd. |  |  | từ 2024 trở về sau | Dao mổ phụ (Stab Knifes) 15 độ, Chọc tiền phòng trong mổ Phaco, vật liệu: lưỡi thép không gỉ, cán nhựa. 2 mặt vát, mũi dao nhọn. Hộp 05 cái, Được đóng gói vô trùng từng cái. | 77.770 | vn0108803556 | CÔNG TY TNHH Y TẾ PHÚ THẮNG | IB2500454755 | vn2901731626 | Bệnh viện Quân y 4, Cục Hậu cần - Kỹ thuật Quân khu 4 | Đấu thầu rộng rãi | 09/01/2026 | 09/QĐ-BV | 09/01/2026 | 3 | Phường Vinh Lộc,Tỉnh Nghệ An
272 | Chất nhầy, dung dịch hỗ trợ dùng trong phẫu thuật đặt thủy tinh thể nhân tạo Phaco các loại | Lọ/Ống | 250 | Ấn Độ | 3006 | VISCOLON 5mL Vial | VISCOLON 5mL Vial | CARE4SIGHT PHARMA PRIVATE LIMITED |  | 250001523/PCBB-HCM ngày 03/06/2025 | Từ năm 2025 trở về sau | Chất nhầy Hydroxypropyl methylcellulose 2% (HPMC 2%): - Hydroxypropyl methylcellulose: 2%. - Sodium Chloride: 0.490%. - Potassium Chloride: 0.075%. - Calcium Chloride: 0.048%. - Magnesium Chloride Hexahydrate: 0.030%. - Sodium Acetate Trihydrate: 0.39%. - Sodium Citrate Dihydrate: 0.170%. - Nước cất pha tiêm vừa đủ. - Trọng lượng phân tử: 100.000 dalton. - Độ Ph: 6.0-7.8. - Độ nhớt: 3.000 - 6.000 cst. - Độ thẩm thấu: 250 - 350 mOsm/kg. - Lọ 5ml được đóng gói vô trùng | 157.500 | vn0400101404 | CÔNG TY CỔ PHẦN DƯỢC - THIẾT BỊ Y TẾ ĐÀ NẴNG | IB2500460065 | vn0302658116 | BỆNH VIỆN QUÂN DÂN Y MIỀN ĐÔNG | Đấu thầu rộng rãi | 08/01/2026 | 08/QĐ-BV | 08/01/2026 | 2 | Phường Tăng Nhơn Phú,Thành phố Hồ Chí Minh
273 | Chất nhầy, dung dịch hỗ trợ dùng trong phẫu thuật đặt thủy tinh thể nhân tạo Phaco các loại | Ống | 50 | Thổ Nhĩ Kỳ | 3006 | CrownVisc 1.8%, 1.5ml - Sodium Hyaluronate | CrownVisc 1.8%, 1.5ml - Sodium Hyaluronate | Atakan Dede-Miray Medikal |  | 250002963/PCBB-HCM ngày 26/09/2025 | Từ năm 2025 trở về sau | Dịch nhầy Sodium Hyaluronate 1.8%: - Trọng lượng phân tử: 2.9-3.8 million daltons - Độ nhớt: 450.000-750.000 mPa.s - Độ thẩm thấu: 270-400 mOsm/kg - Độ Ph: 6.8-7.6 - Sodium hyaluronate: 18mg - Sodium Chloride: 8.5 mg - Disodium Hydrogen Phosphate : 0.563 mg - Sodium dihydrogen phosphate: 0.045 mg - Nước pha tiêm vừa đủ, Ống 1.5ml | 371.700 | vn0400101404 | CÔNG TY CỔ PHẦN DƯỢC - THIẾT BỊ Y TẾ ĐÀ NẴNG | IB2500460065 | vn0302658116 | BỆNH VIỆN QUÂN DÂN Y MIỀN ĐÔNG | Đấu thầu rộng rãi | 08/01/2026 | 08/QĐ-BV | 08/01/2026 | 2 | Phường Tăng Nhơn Phú,Thành phố Hồ Chí Minh
274 | Dao mổ phaco 2,2mm | Cái | 1200 | Việt Nam |  | MSL22SH | MANI OPHTHALMIC KNIFE | Mani Hanoi Co.,Ltd | MSL22SH | 220000982/PCBB-BYT | Từ năm 2025 trở về sau | Chất liệu dao làm bằng thép không gỉ độ cứng ≥ 500Hv, phủ silicon. Kích thước lưỡi dao ngang 2.2 mm, độ dày: ≤ 0.14mm, hai mặt vát, gập góc 45 độ. Công nghệ chống chói đầu lưỡi dao. Tay cầm nhựa PBT chịu nhiệt cao. Lưỡi dao dược đánh dấu tại vị trí 1.5mm và 2.0 mm. Tiệt trùng. | 235.000 | vn0316968647 | CÔNG TY TNHH Y TẾ ICARE | IB2500510175 | vn4400219160 | BỆNH VIỆN MẮT PHÚ YÊN | Đấu thầu rộng rãi | 06/01/2026 | 03/QĐ-BVMPY | 06/01/2026 | 3 | Phường Tuy Hòa,Tỉnh Đắk Lắk
275 | Chất nhầy phẫu thuật phaco kết hợp | Hộp | 300 | Bỉ |  | 0005710022 | 0005710022 | Alcon | 0005710022 | 2300517ĐKLH/BYT-HTTB | Từ 2024 trở về sau | Hộp dịch nhầy gồm 2 ống: - Ống 1: chứa natri hyaluronat 1%, ≥ 0,4ml - Ống 2: chứa gồm natri chondroitin sulfat 4% và natri hyaluronat 3% , ≥ 0,35ml | 734.811 | vn3700303206 | CÔNG TY TNHH DKSH VIỆT NAM | IB2500510175 | vn4400219160 | BỆNH VIỆN MẮT PHÚ YÊN | Đấu thầu rộng rãi | 06/01/2026 | 03/QĐ-BVMPY | 06/01/2026 | 3 | Phường Tuy Hòa,Tỉnh Đắk Lắk
276 | Sleeve silicon sử dụng cho vết mổ 2,4mm – 2,6mm dùng trong máy Phaco | Cái | 20 | Đức |  | 03PH96 | 03PH96 | Bytec Legal Manufacturer GmbH |  |  | 2025 trở về sau | Sleeve silicon sử dụng cho vết mổ 2,4mm - 2,6mm dùng trong máy Phaco | 650.000 | vn0312215970 | CÔNG TY TNHH THƯƠNG MẠI DỊCH VỤ KỸ THUẬT THIẾT BỊ Y TẾ ANH DUY | IB2500497972 | vn1400291362 | Bệnh viện đa khoa Đồng Tháp | Chào hàng cạnh tranh | 06/01/2026 | 17/QĐ-BVĐKĐT | 05/01/2026 | 1 | Phường Mỹ Ngãi,Tỉnh Đồng Tháp
277 | Dịch nhầy dùng trong phẫu thuật phaco | Ống | 1500 | Ấn Độ |  | iOcu Vida 1.8% | iOcu Vida | Heil Pharma |  |  | 2024 về sau | - Thành phần chính: Sodium Hyaluronate 1.8% - Thể tích: 1 ml. - Độ nhớt: 600.000 ± 25.000 mPa.s. - Trọng lượng phân tử: 3 million daltons. - Độ thẩm thấu: 270 - 400 mOsmol/l - Được chứa trong xylanh với đầu kim 27G. -Tiêu chuẩn: ISO 13485 và CE | 200.000 | vn0315112885 | CÔNG TY TNHH NT SOLUTIONS | IB2500462081 | vn1600679113 | Bệnh viện Đa khoa Tân Châu | Đấu thầu rộng rãi | 31/12/2025 | 665/QĐ-BVTC | 31/12/2025 | 4 | Phường Tân Châu,Tỉnh An Giang
278 | Chất nhuộm bao dùng trong phẫu thuật Phaco | Lọ | 240 | Ấn Độ |  | Trypan Blue | Trypan Blue | Devine Meditech |  |  | 2024 trở về sau | - Thành phần: Chất nhuộm bao Trypan Blue Ophthalmic Solution. - Hàm lượng: 0,06% khối lượng/ thể tích. - Dung dịch vô trùng, đẳng trương. - Lọ: 1ml -Tiêu chuẩn: ISO 13485 và CE | 80.000 | vn0202164480 | CÔNG TY TNHH VISIONARY MEDICAL | IB2500462081 | vn1600679113 | Bệnh viện Đa khoa Tân Châu | Đấu thầu rộng rãi | 31/12/2025 | 665/QĐ-BVTC | 31/12/2025 | 4 | Phường Tân Châu,Tỉnh An Giang
279 | Dao phẫu thuật phaco các kích cở | Cái | 600 | Ấn Độ |  | KR DB 22-S KR DB 24-S KR DB 26-S KR DB 28-S KR DB 32-S | KR DB 22-S KR DB 24-S KR DB 26-S KR DB 28-S KR DB 32-S | Shah Eye Care Pvt. Ltd |  |  | 2025 trở về sau | - Lưỡi dao bằng thép không gỉ, vát 2 mặt, có bẻ góc. - Tay cầm và nắp đậy bằng Polycarbonate. - Có nắp bảo vệ an toàn trượt trên thân dao. - Kích thước: 2.2mm; 2.4mm; 2.6mm; 2.8mm; 3.2mm. -Tiêu chuẩn: ISO 13485 và CE | 189.000 | vn0312215970 | CÔNG TY TNHH THƯƠNG MẠI DỊCH VỤ KỸ THUẬT THIẾT BỊ Y TẾ ANH DUY | IB2500462081 | vn1600679113 | Bệnh viện Đa khoa Tân Châu | Đấu thầu rộng rãi | 31/12/2025 | 665/QĐ-BVTC | 31/12/2025 | 4 | Phường Tân Châu,Tỉnh An Giang
280 | Dao phẫu thuật phaco 15 độ | Cái | 600 | Ấn Độ |  | SP 15.0 - S | SP 15.0 - S | Shah Eye Care Pvt. Ltd |  |  | 2025 trở về sau | - Lưỡi dao bằng thép không gỉ, loại 15 độ. - Tay cầm và nắp dao bằng Polycarbonate - Có nắp bảo vệ an toàn trượt trên thân dao -Tiêu chuẩn: ISO 13485 và CE | 115.000 | vn0312215970 | CÔNG TY TNHH THƯƠNG MẠI DỊCH VỤ KỸ THUẬT THIẾT BỊ Y TẾ ANH DUY | IB2500462081 | vn1600679113 | Bệnh viện Đa khoa Tân Châu | Đấu thầu rộng rãi | 31/12/2025 | 665/QĐ-BVTC | 31/12/2025 | 4 | Phường Tân Châu,Tỉnh An Giang
281 | Chất nhầy, dung dịch hỗ trợ dùng trong phẫu thuật đặt thủy tinh thể nhân tạo Phaco | Lọ | 260 | Ấn Độ |  | Catagel | Ophthalmic | Ophthalmic Technology |  |  | Từ năm 2024 trở về sau | Thành phần: - Hydroxypropyl Methylcellulose Ophthalmic Solution UPS 2% - Độ nhớt 3000-5600 cPs - Độ pH từ 6,0-7,8 - Trọng lượng phân tử cao 86.000 daltons và 1261.4 g/mol - Quy cách: 2ml/ lọ - Tiêu chuẩn chất lượng ISO 13485:2016 | 120.000 | vn0108239386 | CÔNG TY TNHH Y TẾ HÙNG VĨ | IB2500568956 | vn5702205568 | Bệnh viện Đa khoa khu vực Quảng Yên | Đấu thầu rộng rãi | 30/12/2025 | 453/QĐ-BVQY | 30/12/2025 | 2 | Phường Quảng Yên,Tỉnh Quảng Ninh
282 | Chất nhuộm màng trong cho phẫu thuật phaco | Ống | 50 | Đức | 3006 | Brilliant Peel Dual Dye/ G-81015 | Brilliant Peel Dual Dye/ G-81015 | Fluoron Gmbh (Hãng phân phối: Geuder AG/ Đức) |  |  | Từ năm 2024 trở về sau | Thành phần: 0.5 ml chứa: 0.125 mg Brilliant Blue G,0.65mg Bromphenol Blue, 0.1ml D2O, Na2HPO4 x 2H2O, NaH2PO4 x 2H2O, NaCl, D2O, Nước,Mật độ: 1.03 g/cm3 | 2.500.000 | vn0101442741 | CÔNG TY CỔ PHẦN THIÊN TRƯỜNG | IB2500460378 | vn0105486549 | Bệnh viện Trung ương Quân đội 108 | Đấu thầu rộng rãi | 26/12/2025 | 9530/QĐ-BV | 26/12/2025 | 2 | Phường Hai Bà Trưng,Thành phố Hà Nội
283 | Đầu tip phaco trong buồng dịch kính | Cái | 2 | Mỹ |  | 8065750958 | 8065750958 | Alcon |  |  | Từ 2023 trở về sau | - Tương thích tay cầm Phaco Constellation - Kích cỡ 20G | 1.748.736 | vn2801416116 | CÔNG TY TNHH THIẾT BỊ Y TẾ VÀ DƯỢC PHẨM AN PHÚC | IB2500460378 | vn0105486549 | Bệnh viện Trung ương Quân đội 108 | Đấu thầu rộng rãi | 26/12/2025 | 9530/QĐ-BV | 26/12/2025 | 2 | Phường Hai Bà Trưng,Thành phố Hà Nội
284 | Bộ kết hợp cắt dích kính và phaco 23G phù hợp với máy Constellation | Cái | 5 | Mỹ |  | 8065752448 | 8065752448 | Alcon |  |  | Từ 2024 trở về sau | Cassette phối hợp 23G 10k, đèn thẳng trocar có van cho máy constellation bao gồm: Đầu cắt dịch kính 23G ULTRAVIT vát Cassette/túi đựng nước thải Đèn nội nhãn 23G Dây nước tưới 4mm Bộ dao trocar EDGEPLUS Hộp đựng dây GFI Dây nước tưới có van tự động Ống dây tưới/hút cho phaco Ống dây đường hút phụ Bao phủ tuyệt trùng Van 3 ngã Xilanh 20cc Buồng thử Đầu vặn I/A 2 sleeve, 1 có BSI | 13.221.846 | vn2801416116 | CÔNG TY TNHH THIẾT BỊ Y TẾ VÀ DƯỢC PHẨM AN PHÚC | IB2500460378 | vn0105486549 | Bệnh viện Trung ương Quân đội 108 | Đấu thầu rộng rãi | 26/12/2025 | 9530/QĐ-BV | 26/12/2025 | 2 | Phường Hai Bà Trưng,Thành phố Hà Nội
285 | Đầu kim Phaco dành cho vết mổ 2.2mm | Cái | 20 | Thụy Sỹ |  | VV800735A | Oertli Instrumente AG | Oertli Instrumente AG |  |  | 2024 trở đi | Chất liệu titan, vát 30 độ, phù hợp cho vết mổ 2.2mm, có thể hấp dùng lại nhiều lần | 19.100.000 | vn0312920901 | CÔNG TY TNHH THIẾT BỊ Y KHOA TÂM AN | IB2500460378 | vn0105486549 | Bệnh viện Trung ương Quân đội 108 | Đấu thầu rộng rãi | 26/12/2025 | 9530/QĐ-BV | 26/12/2025 | 2 | Phường Hai Bà Trưng,Thành phố Hà Nội
286 | Đầu sleeve silicone 2,8mm dùng trong phẫu thuật phaco | Cái | 120 | Thụy Sỹ |  | VV603209 | Oertli Instrumente AG | Oertli Instrumente AG |  |  | 2024 trở đi | Chất liệu silicon, có thể hấp ướt dùng lại nhiều lần. | 900.000 | vn0312920901 | CÔNG TY TNHH THIẾT BỊ Y KHOA TÂM AN | IB2500460378 | vn0105486549 | Bệnh viện Trung ương Quân đội 108 | Đấu thầu rộng rãi | 26/12/2025 | 9530/QĐ-BV | 26/12/2025 | 2 | Phường Hai Bà Trưng,Thành phố Hà Nội
287 | Chất nhầy dùng trong phẫu thuật phaco | Ống | 1500 | Đức | 3006 | Pe-Ha-Visco PLUS 2.4% | Pe-Ha-Visco PLUS 2.4% | Albomed GmbH |  |  | Từ năm 2024 trở về sau | Đặc tính:Hydroxypropyl methyl cellulose : 2.4%.Độ nhày: khoảng 6000-8000 mPas.Độ thẩm thấu: 270-400 mOsm / kg.pH: 6.8-7.5,Thể tích: 2.0ml.Thành phần trong 1 ml:- Hydroxypropyl methyl cellulose: 24.00 mg- Sodium Chloride:6.40mg- Potassium Chloride: 0.75mg- Calcium Chloride 2H2O : 0.48mg- Magnesium Chloride: 6H2O 0.3mg- Sodium acetate 3H2O: 3.9mg- Sodium citrate 2H2O: 1.70mg | 215.000 | vn0101442741 | CÔNG TY CỔ PHẦN THIÊN TRƯỜNG | IB2500460378 | vn0105486549 | Bệnh viện Trung ương Quân đội 108 | Đấu thầu rộng rãi | 26/12/2025 | 9530/QĐ-BV | 26/12/2025 | 2 | Phường Hai Bà Trưng,Thành phố Hà Nội
288 | Tay cầm phaco trong buồng dịch kính phù hơp với máy Constellation | Cái | 2 | Mỹ |  | 8065750888 | 8065750888 | Alcon |  |  | Từ 2023 trở về sau | - Tương thích máy Constellation - Tần số cộng hưởng: 43.5 ± 3.0 KHz - Hành trình đầu tip: 3.1 ± 0.5 mils tại 100% năng lượng - Tốc độ đầu tip: 10.8m/s | 99.499.000 | vn2801416116 | CÔNG TY TNHH THIẾT BỊ Y TẾ VÀ DƯỢC PHẨM AN PHÚC | IB2500460378 | vn0105486549 | Bệnh viện Trung ương Quân đội 108 | Đấu thầu rộng rãi | 26/12/2025 | 9530/QĐ-BV | 26/12/2025 | 2 | Phường Hai Bà Trưng,Thành phố Hà Nội
289 | Đầu tip phaco | Cái | 15 | Mỹ |  | 8065790023 | 8065790023 | Alcon |  |  | Từ 2023 trở về sau | Đầu phaco Kelman 0.9mm | 1.849.716 | vn2801416116 | CÔNG TY TNHH THIẾT BỊ Y TẾ VÀ DƯỢC PHẨM AN PHÚC | IB2500460378 | vn0105486549 | Bệnh viện Trung ương Quân đội 108 | Đấu thầu rộng rãi | 26/12/2025 | 9530/QĐ-BV | 26/12/2025 | 2 | Phường Hai Bà Trưng,Thành phố Hà Nội
290 | Tay cầm Phaco phù hợp với máy Constellation | Cái | 2 | Mỹ |  | 8065750469 | 8065750469 | Alcon |  |  | Từ 2023 trở về sau | - Tay cầm phaco tích hợp chức năng tưới, hút, nhũ tương. - Tần số dọc: 44.0 ± 2.0 Khz - Tần số xoắn: 32.0 ± 2.0 Khz | 99.498.000 | vn2801416116 | CÔNG TY TNHH THIẾT BỊ Y TẾ VÀ DƯỢC PHẨM AN PHÚC | IB2500460378 | vn0105486549 | Bệnh viện Trung ương Quân đội 108 | Đấu thầu rộng rãi | 26/12/2025 | 9530/QĐ-BV | 26/12/2025 | 2 | Phường Hai Bà Trưng,Thành phố Hà Nội
291 | Casset mổ phaco phù hợp với máy cắt dịch kính | Cái | 15 | Mỹ |  | 8065751155 | 8065751155 | Alcon |  |  | Từ 2023 trở về sau | Cassette mổ phaco phù hợp với máy Constellation đang sử dụng tại bệnh viện | 3.380.157 | vn2801416116 | CÔNG TY TNHH THIẾT BỊ Y TẾ VÀ DƯỢC PHẨM AN PHÚC | IB2500460378 | vn0105486549 | Bệnh viện Trung ương Quân đội 108 | Đấu thầu rộng rãi | 26/12/2025 | 9530/QĐ-BV | 26/12/2025 | 2 | Phường Hai Bà Trưng,Thành phố Hà Nội
292 | Bộ kết hợp cắt dích kính và phaco 25G phù hợp với máy Constellation | Cái | 5 | Mỹ |  | 8065752450 | 8065752450 | Alcon |  |  | Từ 2023 trở về sau | Cassette phối hợp 25G, đèn thẳng trocar có van phù hợp với máy constellation bao gồm: Đầu cắt dịch kính 25G, vát ,+D64 Cassette/túi đựng nước thải, Đèn nội nhãn 25G, Dây nước tưới 4mm, Bộ dao trocar, Hộp đựng dây, Dây nước tưới có van tự động, Ống dây tưới/hút cho phaco, Ống dây đường hút phụ, Bao phủ tuyệt trùng, Van 3 ngã, Xilanh 20cc, Buồng thử, Đầu vặn I/A, 2 sleeve | 13.716.945 | vn2801416116 | CÔNG TY TNHH THIẾT BỊ Y TẾ VÀ DƯỢC PHẨM AN PHÚC | IB2500460378 | vn0105486549 | Bệnh viện Trung ương Quân đội 108 | Đấu thầu rộng rãi | 26/12/2025 | 9530/QĐ-BV | 26/12/2025 | 2 | Phường Hai Bà Trưng,Thành phố Hà Nội
293 | Đầu kim Phaco dành cho vết mổ 2.8mm | Cái | 30 | Thụy Sỹ |  | VV800740 | Oertli Instrumente AG | Oertli Instrumente AG |  |  | 2024 trở đi | Chất liệu titan, vát 30 độ, phù hợp cho vết mổ 2.8mm, có thể hấp dùng lại nhiều lần. | 18.000.000 | vn0312920901 | CÔNG TY TNHH THIẾT BỊ Y KHOA TÂM AN | IB2500460378 | vn0105486549 | Bệnh viện Trung ương Quân đội 108 | Đấu thầu rộng rãi | 26/12/2025 | 9530/QĐ-BV | 26/12/2025 | 2 | Phường Hai Bà Trưng,Thành phố Hà Nội
294 | Hệ thống mổ Phaco kèm dụng cụ | Hệ thống | 1 | Xuất xứ máy chính: Thụy sỹ Xuất xứ Bộ dụng cụ phẫu thuật Phaco: Mỹ | 9018 | Model/ ký mã hiệu máy chính-Máy phẫu thuật phaco: Faros ( Mã sản phẩm: VC840100) | Nhãn hiệu máy chính-Máy phẫu thuật phaco: Oertli Instrumente AG Nhãn hiệu Bộ dụng cụ phẫu thuật Phaco: Rumex International Co. | Hãng sản xuất máy chính: Oertli Instrumente AG Hãng sản xuất Bộ dụng cụ phẫu thuật Phaco: Rumex International Co. |  |  | Từ năm 2025 trở đi | Theo Bảng đáp ứng về kỹ thuật của hàng hóa chào thầu đính kèm E-HSDT | 2.625.000.000 | vn0101421276 | LIÊN DANH MEDI - PATCO - TÂM AN - PHƯƠNG ĐÔNG | IB2500550620 | vnz000022464 | Bệnh viện đa khoa tỉnh Lai Châu | Đấu thầu rộng rãi | 26/12/2025 | 791/QĐ-BVĐKT | 26/12/2025 | 1 | Phường Tân Phong,Tỉnh Lai Châu
295 | Dịch nhầy Sodium Hyaluronate dùng trong phẫu thuật phaco | Ống | 10000 | Việt Nam | 3006 | MT-1.4 | MEDEP MCOAT | Công ty Cổ phần Nhà máy Thiết bị Y học và Vật liệu Sinh học (MEDEP JSC) |  |  | Năm 2025 trở về sau | Chất nhầy Sodium Hyaluronate 1.4% | 192.500 | vn0400101404 | CÔNG TY CỔ PHẦN DƯỢC - THIẾT BỊ Y TẾ ĐÀ NẴNG | IB2500440210 | vn2200176300 | Bệnh viện đa khoa Sóc Trăng | Đấu thầu rộng rãi | 25/12/2025 | 1107/QĐBVĐK | 25/12/2025 | 3 | Phường Phú Lợi,Thành phố Cần Thơ
296 | Dao mổ phaco 2,2 mm (loại 2) | Cái | 1000 | Ấn Độ |  | 3K004-2.2 3K204-2.2 | Ophtechnics | Ophtechnics Eyeline Systems Private Limited |  |  | Từ năm 2025 trở về sau | - Kích thước lưỡi dao: 2,2mm - Lưỡi dao bằng thép không rỉ, 2 mặt vát; cán nhựa - Tiệt trùng - Đạt tiêu chuẩn ISO 13485. | 79.800 | vn0101032110 | CÔNG TY TNHH KIM HƯNG | IB2500484361 | vn2900594078 | Bệnh viện Mắt Nghệ An | Đấu thầu rộng rãi | 20/12/2025 | 389/QĐ-BVM | 20/12/2025 | 2 | Phường Vinh Phú,Tỉnh Nghệ An
297 | Chất nhầy phẫu thuật Phaco HA (loại 2) | Lọ/ Xy lanh/ Bơm | 600 | Thụy Sĩ | 30067000 | Không có | Visiol® | TRB Chemedica SA |  |  | Từ năm 2025 trở về sau | - Mỗi bơm tiêm đóng sẵn 20mg/1ml chứa: Natri Hyaluronat 2%. Thành phần khác: Mannitol, Natri clorid, Dinatri Phosphat dodecahydrat, Natri dihydrogen phosphat dihydrat, nước pha tiêm. - Dung dịch đẳng trương (270-330 mOsmol/kg), pH 6,8-7,5. Natri Hyaluronat chiết xuất từ lên men vi khuẩn, độ tinh khiết cao, trọng lượng phân tử 1,7 - 1,8 triệu Dalton. Độ nhớt nghỉ khoảng 60.000 mPas. - Qui cách đóng gói: Một bơm tiêm đóng sẵn chứa 20mg/1,0 ml natri hyaluronat được đóng trong gói vô khuẩn. Thể tích bơm tiêm: 1ml. - Thông tin kỹ thuật khác: Dung dịch tiệt khuẩn bằng nhiệt ẩm - Nhà sản xuất đạt tiêu chuẩn chất lượng ISO 13485:2016 - Xuất xứ: Thụy Sĩ | 722.988 | vn3700303206 | CÔNG TY TNHH DKSH VIỆT NAM | IB2500484361 | vn2900594078 | Bệnh viện Mắt Nghệ An | Đấu thầu rộng rãi | 20/12/2025 | 389/QĐ-BVM | 20/12/2025 | 2 | Phường Vinh Phú,Tỉnh Nghệ An
298 | Chất nhầy phẫu thuật Phaco HPMC (loại 1) | Ống/ Lọ | 10000 | Việt Nam | 3006 | MV-2.0 | MEDEP MVISC | Công ty Cổ phần Nhà máy Thiết bị Y học và Vật liệu Sinh học (MEDEP JSC) |  |  | Năm 2025 trở về sau | Hoạt chất HPMC 2% Độ nhớt 4.000-5.500 mPa.s; Trọng lượng phân tử 80.000 Dalton; Độ pH: 6,8-7,6; Đóng gói: ống 2ml, kèm kim bơm 23G, tiệt trùng Đạt tiêu chuẩn ISO 13485 Xuất xứ: Việt Nam | 150.000 | vn2902139927 | CÔNG TY TNHH DƯỢC PHẨM VÀ THIẾT BỊ Y TẾ NAVIGLOBAL | IB2500484361 | vn2900594078 | Bệnh viện Mắt Nghệ An | Đấu thầu rộng rãi | 20/12/2025 | 389/QĐ-BVM | 20/12/2025 | 2 | Phường Vinh Phú,Tỉnh Nghệ An
299 | Chất nhầy phẫu thuật Phaco HPMC (loại 2) | Ống/ Lọ | 2000 | Ấn Độ | 3006 | OP-VISC 2ml PFS | Agaaz Ophthalmics | Agaaz Ophthalmics |  |  | Năm 2025 trở về sau | - Thành phần: HPMC 2% - Độ nhớt: ≥ 4500 mPas - Độ pH: trong khoảng 6,8 - 7,6 - Đóng gói thể tích 2 ml, bao gồm kim bơm 23G, tiệt trùng - Đạt tiêu chuẩn ISO 13485 | 120.000 | vn2902139927 | CÔNG TY TNHH DƯỢC PHẨM VÀ THIẾT BỊ Y TẾ NAVIGLOBAL | IB2500484361 | vn2900594078 | Bệnh viện Mắt Nghệ An | Đấu thầu rộng rãi | 20/12/2025 | 389/QĐ-BVM | 20/12/2025 | 2 | Phường Vinh Phú,Tỉnh Nghệ An
300 | Chất nhầy phẫu thuật Phaco HA (loại 1) | Hộp | 100 | Bỉ | 30067000 | 0005710022 | 0005710022 | Novartis Manufacturing NV |  |  | Từ năm 2025 trở về sau | Hộp dịch nhầy DUOVISC được thiết kế với 2 chất dịch nhầy khác nhau, sử dụng trong mổ đục thủy tinh thể - Dịch nhầy PROVISC: ống 0.4ml chứa sodium hyaluronate 10mg/ml - Dịch nhầy VISCOAT: ống 0.35 ml chứa sodium chondroitin sulfate 40mg/ml, sodium hyaluronate 30mg/ml: khối lượng phân tử trung bình 2.500.00 Dalton, Độ thẩm thấu 310 m0sm/kg; pH 7.2 Độ nhớt 25.000 mPa.s - Đạt tiêu chuẩn FDA, ISO 13485:2016 | 734.811 | vn3700303206 | CÔNG TY TNHH DKSH VIỆT NAM | IB2500484361 | vn2900594078 | Bệnh viện Mắt Nghệ An | Đấu thầu rộng rãi | 20/12/2025 | 389/QĐ-BVM | 20/12/2025 | 2 | Phường Vinh Phú,Tỉnh Nghệ An
301 | Dao mổ phaco 2,2 mm (loại 1) | Cái | 2000 | Việt Nam |  | MSL22SH | MANI | Mani Hanoi Co., Ltd |  |  | Từ năm 2024 trở đi | -Chất liệu lưỡi dao làm bằng thép cứng bó sợi không rỉ, tay cầm bằng polybutylene terephathalate (nhựa PBT). -Lưỡi dao được phủ lớp silicon. Được xử lí chống lóa mặt trước. Độ dày lưỡi dao 0.14 mm. Hai mặt vát, gập góc 45°. Kích thước lưỡi dao ngang: 2.2mm -Độ dài từ đầu mũi dao đến điểm gập góc của lưỡi dao là 6 mm -Lưỡi dao được đánh dấu tại vị trí 1.5mm và 2.0 mm từ mũi dao giúp thao tác tạo đường hầm đơn giản và chính xác hơn -Dao được đặt trong hộp nhựa chịu nhiệt cao và được để trong túi tiệt trùng. -Tiêu chuẩn ISO 13485, FDA, CE | 248.000 | vn0108239386 | CÔNG TY TNHH Y TẾ HÙNG VĨ | IB2500484361 | vn2900594078 | Bệnh viện Mắt Nghệ An | Đấu thầu rộng rãi | 20/12/2025 | 389/QĐ-BVM | 20/12/2025 | 2 | Phường Vinh Phú,Tỉnh Nghệ An
302 | Máy phẫu thuật mắt Phaco | Cái | 1 | Mỹ |  | VRT680300 | Johnson & Johnson Surgical Vision | AMO manufacturing USA, LLC |  |  | Năm 2025 trở về sau | - Công nghệ: thủy dịch chủ động. Thiết bị quản lý thủy dịch theo hai phương pháp: áp lực chủ động và trọng lực - Nhũ tương hóa thuỷ tinh thể bằng phương pháp Phaco: dọc trục - Cassette sử dụng 1 lần. - Các chương trình điều biến năng lượng: Liên tục (continuous), Bật (Burst), Xung (Pulse). -Tần số cộng hưởng: 39.5 kHz - Dải tần số xung: Cài đặt được từ 1 xung/ giây đến tối đa 100 xung/ giây - Cắt dịch kính bán phần trước, Loại bỏ thượng nhân, Cắt mống mắt chu biên, Hút rửa nhầy. - Tốc độ cắt dịch kính bán phần trước với đầu cắt: cài đặt tối đa 2500 nhát cắt/phút - Đốt cầm máu: 8.5W - Thực hiện được vết mổ nhỏ 2.1 mm - Áp lực hút: + Thì Phaco: cài đặt được từ 0 mmHg đến 650 mmHg + Thì cắt dịch kính: cài đặt được từ 0 mmHg đến 650 mmHg + Thì hút/ rửa (I/A): cài đặt được từ 0 mmHg đến 650 mmHg - Chiều cao cột nước: tối đa 106cm - Bàn đạp: + Sạc pin: không dây và có dây + Bàn đạp có thể kết nối không dây - Điều khiển từ xa là loại không dây - Sử dụng nhiều đầu típ phaco khác nhau. - Chế độ Tưới/Hút cho phép hút chất liệu ra khỏi mắt có kiểm soát, đồng thời duy trì sự ổn định tiền phòng, áp lực hút 650 mmHg - Hệ thống giám sát chân không thông minh điều chỉnh chân không tối đa cho phép được sử dụng sau khi đầu phaco bị tắc. - Có thể sử dụng hai bơm: bơm nhu động và bơm Venturi trong cùng một ca mổ | 2.288.000.000 | vn0300483319 | CÔNG TY CỔ PHẦN DƯỢC PHẨM TRUNG ƯƠNG CODUPHA | IB2500357168 | vn1600631979 | BỆNH VIỆN MẮT - TAI MŨI HỌNG - RĂNG HÀM MẶT AN GIANG | Đấu thầu rộng rãi | 18/12/2025 | 1198/QĐ-BV | 18/12/2025 | 4 | Phường Long Xuyên,Tỉnh An Giang
303 | Tay cầm I/A sử dụng cho máy phaco, model: Faros | Cái | 2 | Thụy Sỹ |  | VE655000 | Oertli Instrumente AG | Oertli Instrumente AG |  |  | 2024 trở đi | Chi tiết cấu hình, tính năng kỹ thuật tại bảng đáp ứng kỹ thuật hàng hóa dự thầu | 36.200.000 | vn0312920901 | CÔNG TY TNHH THIẾT BỊ Y KHOA TÂM AN | IB2500489308 | vn0600142944 | BỆNH VIỆN MẮT NAM ĐỊNH | Đấu thầu rộng rãi | 17/12/2025 | 240/QĐ-BVMNĐ | 17/12/2025 | 1 | Phường Thiên Trường,Tỉnh Ninh Bình
304 | Tay cầm Phaco sử dụng cho hệ thống phẫu thuật Phaco | Cái | 2 | Thụy Sỹ |  | VG800011 | Oertli Instrumente AG | Oertli Instrumente AG |  |  | 2024 trở đi | Chi tiết cấu hình, tính năng kỹ thuật tại bảng đáp ứng kỹ thuật hàng hóa dự thầu | 199.500.000 | vn0312920901 | CÔNG TY TNHH THIẾT BỊ Y KHOA TÂM AN | IB2500489308 | vn0600142944 | BỆNH VIỆN MẮT NAM ĐỊNH | Đấu thầu rộng rãi | 17/12/2025 | 240/QĐ-BVMNĐ | 17/12/2025 | 1 | Phường Thiên Trường,Tỉnh Ninh Bình
305 | Đầu típ phaco 2.8 | Cái | 10 | Thụy Sỹ |  | VV800740 | Oertli Instrumente AG | Oertli Instrumente AG |  |  | 2024 trở đi | Chi tiết cấu hình, tính năng kỹ thuật tại bảng đáp ứng kỹ thuật hàng hóa dự thầu | 17.000.000 | vn0312920901 | CÔNG TY TNHH THIẾT BỊ Y KHOA TÂM AN | IB2500489308 | vn0600142944 | BỆNH VIỆN MẮT NAM ĐỊNH | Đấu thầu rộng rãi | 17/12/2025 | 240/QĐ-BVMNĐ | 17/12/2025 | 1 | Phường Thiên Trường,Tỉnh Ninh Bình
306 | Dao mổ phaco 2.8mm | Cái | 500 | Mỹ (Thông tin HSCB tiêu chuẩn áp dụng của TTBYT thuộc loại B) | 9018 | 962868 | Surgistar, Inc. | Surgistar, Inc. |  |  | Từ năm 2024 trở về sau | - Dao mổ Phaco 2.8mm - Hai mặt vát, bẻ góc, kích thước 2.8mm - Đóng gói tiệt trùng theo tiêu chuẩn nhà sản xuất Xuất xứ : Mỹ (Thông tin HSCB tiêu chuẩn áp dụng của TTBYT thuộc loại B) | 148.800 | vn0302657715 | CÔNG TY TNHH THƯƠNG MẠI BÁCH QUANG | IB2500387622 | vn4500203171 | Bệnh viện Mắt Ninh Thuận | Đấu thầu rộng rãi | 16/12/2025 | 454/QĐ-BVMNT | 15/12/2025 | 3 | Phường Phan Rang,Tỉnh Khánh Hòa
307 | Máy phẫu thuật phaco | Hệ thống | 1 | Mỹ | 9018 | COMPACT INTUITIV System | Johnson&Johnson Surgical Vision, Inc. | AMO Manufacturing USA, LLC |  |  | Từ năm 2024 trở về sau | Chi tiết theo Bảng đáp ứng kỹ thuật hàng hóa thuộc E-HSDT | 1.418.000.000 | vn0107705972 | CÔNG TY TNHH MEDITEX VIỆT NAM | IB2500535959 | vn6100109361 | Bệnh viện đa khoa tỉnh Quảng Ngãi 2 | Đấu thầu rộng rãi | 12/12/2025 | 1036/QĐ/BVĐKT2 | 12/12/2025 | 2 | Phường Kon Tum,Tỉnh Quảng Ngãi
308 | Dao mổ Phaco 2.2mm | Cái | 2150 | Ý |  | IKIT0B02089 | IKIT0B02089 | IKIT S.r.l |  | Số: 240000590/PCBB- HCM ngày 18/03/2024 | 2024 trở về sau | Chất liệu lưỡi dao làm bằng thép không rỉ, kích thước 2,2 mm, - Tiệt trùng, | 125.000 | vn0312215970 | CÔNG TY TNHH THƯƠNG MẠI DỊCH VỤ KỸ THUẬT THIẾT BỊ Y TẾ ANH DUY | IB2500426998 | vn5700391598 | BỆNH VIỆN ĐA KHOA TỈNH QUẢNG NINH | Đấu thầu rộng rãi | 12/12/2025 | 442/QĐ-BVT | 12/12/2025 | 3 | Phường Hồng Gai,Tỉnh Quảng Ninh
309 | Nhày mổ Phaco 2.0 | Ống | 2200 | Đức |  | 9G-Gel 2.0% | 9G-Gel 2.0% | Albomed GmbH |  | Số: 220000387/PCBB- HCM ngày 14/02/2022 | 2024 trở về sau | Nồng độ (độ cô đặc): 2%, - Dung tích: 2ml/1 xilanh, có kèm kim bơm 23G, - Độ nhớt: 4,000 - 5,000 mPas (cPs), - Độ PH: 6,8 - 7,5, - Độ thẩm thấu: 270 - 400mOsm/kg, Chứng nhận CE (Conformite Europeenne) | 213.000 | vn0312215970 | CÔNG TY TNHH THƯƠNG MẠI DỊCH VỤ KỸ THUẬT THIẾT BỊ Y TẾ ANH DUY | IB2500426998 | vn5700391598 | BỆNH VIỆN ĐA KHOA TỈNH QUẢNG NINH | Đấu thầu rộng rãi | 12/12/2025 | 442/QĐ-BVT | 12/12/2025 | 3 | Phường Hồng Gai,Tỉnh Quảng Ninh
310 | Nhày mổ Phaco 1.4 | Ống | 700 | Ý |  | CO-VISC 1,4% | CO-VISC 1,4% | Alfa Instruments S.r.l |  | Số: 220000975/PCBB- HCM ngày 28/03/2022 | 2024 trở về sau | Nồng độ (độ cô đặc): 1,4%, - Dung tích: 1.1ml/1xilanh, có kèm kim bơm, - Trọng lượng phân tử: 1.1 - 2 triệu Daltons - Độ PH: 6,8 - 7,5, - Độ thẩm thấu: 300 - 350mOsm/kg, Chứng nhận CE (Conformite Europeenne) | 235.000 | vn0312215970 | CÔNG TY TNHH THƯƠNG MẠI DỊCH VỤ KỸ THUẬT THIẾT BỊ Y TẾ ANH DUY | IB2500426998 | vn5700391598 | BỆNH VIỆN ĐA KHOA TỈNH QUẢNG NINH | Đấu thầu rộng rãi | 12/12/2025 | 442/QĐ-BVT | 12/12/2025 | 3 | Phường Hồng Gai,Tỉnh Quảng Ninh
311 | Dao mổ phaco 15 độ | Cái | 2150 | Nhật Bản |  | P-715 | Feather | FEATHER Safety Razor Co., Ltd. |  | Số: 220000315/PCBB-HN Ngày 09/02/2022 | Từ năm 2025 trở đi | - Lưỡi dao bằng thép không gỉ, lưỡi dao 15 độ - Tiệt trùng | 73.500 | vn0107594451 | CÔNG TY TNHH LEGATEK | IB2500426998 | vn5700391598 | BỆNH VIỆN ĐA KHOA TỈNH QUẢNG NINH | Đấu thầu rộng rãi | 12/12/2025 | 442/QĐ-BVT | 12/12/2025 | 3 | Phường Hồng Gai,Tỉnh Quảng Ninh
312 | Dịch nhầy mổ phaco chứa Protectalon 2% | Ống | 2000 | Ý |  | CO-VISC 2,0% | CO-VISC 2,0% | Alfa Instruments S.r.l |  |  | 2025 trở về sau | - Dịch nhầy chứa Sodium Hyaluronate 2%. - Độ nhớt biểu kiến: 1.000.000 mPas, - Độ thẩm thấu: 300-350 mOsm/kg, - Trọng lượng phân tử: 3.000.000 Dalton. - Chỉ số dẻo: 245. - Thể tích 1,1 ml - Xuất xứ: Châu Âu | 319.000 | vn0312215970 | CÔNG TY TNHH THƯƠNG MẠI DỊCH VỤ KỸ THUẬT THIẾT BỊ Y TẾ ANH DUY | IB2500404188 | vn1800273336 | Bệnh viện đa khoa Hậu Giang | Đấu thầu rộng rãi | 11/12/2025 | 465/QĐ-BVĐK | 11/12/2025 | 4 | Phường Vị Thanh,Thành phố Cần Thơ
313 | Dịch nhầy mổ phaco chứa Sodium Hyaluronate | Ống | 750 | Ý |  | CO-VISC 2,0% | CO-VISC 2,0% | Alfa Instruments S.r.l |  |  | 2025 trở về sau | - Chất nhầy mổ Phaco chứa Sodium Hyaluronate 2% dùng trong mổ đục thủy tinh thể. - Độ nhớt biểu kiến: 1.000.000 mPas, - Trọng lượng phân tử: 3.000.000 Dalton. | 319.000 | vn0312215970 | CÔNG TY TNHH THƯƠNG MẠI DỊCH VỤ KỸ THUẬT THIẾT BỊ Y TẾ ANH DUY | IB2500404188 | vn1800273336 | Bệnh viện đa khoa Hậu Giang | Đấu thầu rộng rãi | 11/12/2025 | 465/QĐ-BVĐK | 11/12/2025 | 4 | Phường Vị Thanh,Thành phố Cần Thơ
314 | Dao mổ Phaco | Cái | 600 | Vương Quốc Anh | 9018 | CCD-22/ CCD-27 | Rumex | Rumex International Ltd |  |  | 2024 trở về sau | + Dao được trang bị nắp đậy an toàn. + Vật liệu chính: Tay cầm từ Polycarbonate; Lưỡi dao từ Thép không gỉ, Nắp từ Polycarbonate. - Công nghệ mài hai mặt vát, gập góc. - Lưỡi dao mỏng, sắc bén, giúp giảm lực xuyên thấu và hỗ trợ tái tạo biểu bì - Bề mặt mịn, chống chói - Đối với dao 2.2mm: Vát kép, góc cạnh: 2.20 mm. Chỉ báo độ sâu: 1.50 và 1.75 mm đảm bảo lặn có kiểm soát. - Đối với dao 2.75mm: Vát kép, góc cạnh: 2.75 mm. Chỉ báo độ sâu sâu: 1.50 và 1.75 mm, 2.00 mm đảm bảo lặn có kiểm soát. Tiêu chuẩn chất lượng ISO 13485:2016, Chứng nhận EC, FDA | 190.000 | vn0102148238 | CÔNG TY CỔ PHẦN DƯỢC PHẨM THIẾT BỊ Y TẾ VIỆT LONG | IB2500424532 | vn5300139097 | Bệnh viện Đa khoa số 2 tỉnh Lào Cai | Đấu thầu rộng rãi | 10/12/2025 | 1398/QĐ-BVĐK2 | 10/12/2025 | 1 | Phường Cam Đường,Tỉnh Lào Cai
315 | Dịch nhầy dùng trong phẫu thuật Phaco 2.0% | Lọ/ Ống | 600 | Ấn Độ | 3006 | Eyevisc PFS | Bio-Tech | Bio-Tech Vision Care Pvt. Ltd |  |  | 2024 trở về sau | Thành phần gồm: - Dịch nhầy phẫu thuật Hydroxypropyl Methylcellulose - Nồng độ: 2% w/v - Độ nhớt: 5250 - 8750 mPas - pH từ 6.8 - 7.6 - Dịch nhầy được đóng gói sẵn trong xi lanh (PFS) 2.0ml - Kim hơi chuyên dùng kích thước 23G Tiêu chuẩn chất lượng ISO 13485:2016 | 122.000 | vn0102148238 | CÔNG TY CỔ PHẦN DƯỢC PHẨM THIẾT BỊ Y TẾ VIỆT LONG | IB2500424532 | vn5300139097 | Bệnh viện Đa khoa số 2 tỉnh Lào Cai | Đấu thầu rộng rãi | 10/12/2025 | 1398/QĐ-BVĐK2 | 10/12/2025 | 1 | Phường Cam Đường,Tỉnh Lào Cai
316 | Dịch nhầy dùng trong phẫu thuật Phaco 1.8% | Lọ/ Ống | 100 | Ấn Độ | 3006 | TqmHyal | Ophthalmic | Ophthalmic Technology |  |  | 2024 trở về sau | Thành phần gồm: Sodium Hyaluronate Ophthalmic Solution 1.8% Trọng lượng phân tử cao (> 2.8 triệu Dalton) Độ nhớt cao (100.000-150.000 m.pas ở 25 độ C) Độ pH từ 6.0 - 7.8. Tiêu chuẩn chất lượng ISO 13485:2016 | 320 | vn0102148238 | CÔNG TY CỔ PHẦN DƯỢC PHẨM THIẾT BỊ Y TẾ VIỆT LONG | IB2500424532 | vn5300139097 | Bệnh viện Đa khoa số 2 tỉnh Lào Cai | Đấu thầu rộng rãi | 10/12/2025 | 1398/QĐ-BVĐK2 | 10/12/2025 | 1 | Phường Cam Đường,Tỉnh Lào Cai
317 | Bộ cắt dịch kính và phaco 23G phù hợp với máy phẫu thuật mắt Constellation | Bộ | 100 | Mỹ | 90185000 | 8065752448 | 23 GA TOTAL PLUS™ Combined Procedure Pak | Alcon |  | 105724500560 | Từ 2024 trở về sau | Theo quy định tại E-HSMT | 13.221.846 | vn3700303206 | CÔNG TY TNHH DKSH VIỆT NAM | IB2500494574 | vn0301465062 | Bệnh Viện Chợ Rẫy | Đấu thầu rộng rãi | 08/12/2025 | 6450/QĐ-BVCR | 08/12/2025 | 2 | Phường Chợ Lớn,Thành phố Hồ Chí Minh
318 | Cassette mổ Phaco không tip phù hợp với máy phẫu thuật mắt Constellation | Cái | 40 | Mỹ | 90185000 | 8065751155 | 0.9mm Tipless Phaco Pak | Alcon |  | 106795341920 | Từ 2025 trở về sau | Theo quy định tại E-HSMT | 3.380.157 | vn3700303206 | CÔNG TY TNHH DKSH VIỆT NAM | IB2500494574 | vn0301465062 | Bệnh Viện Chợ Rẫy | Đấu thầu rộng rãi | 08/12/2025 | 6450/QĐ-BVCR | 08/12/2025 | 2 | Phường Chợ Lớn,Thành phố Hồ Chí Minh
319 | Dao mổ phaco 2,2mm | Cái | 15000 | Mỹ |  | 962268 | Surgistar, Inc. | Surgistar, Inc. |  |  | Từ năm 2025 trở đi | - Đảm bảo vô khuẩn - Kích thước cắt rộng nhất của dao đạt 2,2 mm - Lưỡi dao liền cán. - Xuất xứ: G7 (Mỹ) | 113.474 | vn0302657715 | CÔNG TY TNHH THƯƠNG MẠI BÁCH QUANG | IB2500470103 | vn0102138381 | Bệnh viện Mắt Trung ương | Đấu thầu rộng rãi | 08/12/2025 | 1507/QĐ-BVMTW | 08/12/2025 | 3 | Phường Hai Bà Trưng,Thành phố Hà Nội
320 | Hệ thống phẫu thuật phaco | Bộ | 1 | Đức | 9018 | Megatron S4 HPS | Megatron S4 HPS | Geuder AG |  |  | 2025 trở về sau | Chi tiết trong Bảng chào đáp ứng thông số kỹ thuật | 1.799.800.000 | vn0101442741 | CÔNG TY CỔ PHẦN THIÊN TRƯỜNG | IB2500338763 | vn0101530370 | Cục Quân y/Tổng cục Hậu cần - Kỹ thuật/Bộ Quốc phòng | Đấu thầu rộng rãi | 05/12/2025 | 6957 | 05/12/2025 | 2 | Thành phố Hà Nội Thành phố Hồ Chí Minh
321 | Dịch nhầy phẫu thuật Phaco dạng đặc | Hộp | 300 | Đức | 3006 | i-Visc 1.4 | i-Visc 1.4 | Albomed GmbH |  |  | từ 2025 trở đi | Hàm lượng: 1,4% Sodium Hyaluronate. Dung tích: 1ml Độ nhớt: trung bình 30.000 mPas Độ pH: 6,8-7,4 Trọng lượng phân tử: 1.1-2.0 triệu Daltons. Độ thẩm thấu: 270-400 mOSm/kg | 556.500 | vn0312920901 | CÔNG TY TNHH THIẾT BỊ Y KHOA TÂM AN | IB2500404315 | vn0104116866 | Bệnh viện đa khoa Đông Anh | Đấu thầu rộng rãi | 02/12/2025 | 1938/QĐ-BVĐKĐA | 02/12/2025 | 2 | Xã Đông Anh,Thành phố Hà Nội
322 | Dịch nhầy phẫu thuật Phaco dạng loãng | Hộp | 150 | Ấn Độ | 3006 | Aurovisc | Aurovisc | Aurolab |  |  | 2025 trở về sau | Thành phần: Hypromellose (Hydroxypropyl methyl cellulose) (HPMC) 2% Trọng lượng phân tử 86.000 daltons. Kèm kim tiêm Dung tích: 2ml | 61.000 | vn0103850383 | CÔNG TY TNHH ĐẦU TƯ VÀ PHÁT TRIỂN Y TẾ VIỆT NAM | IB2500404315 | vn0104116866 | Bệnh viện đa khoa Đông Anh | Đấu thầu rộng rãi | 02/12/2025 | 1938/QĐ-BVĐKĐA | 02/12/2025 | 2 | Xã Đông Anh,Thành phố Hà Nội
323 | Máy phaco | Máy | 1 | Ý |  | R-Evo Smart E | OPTIKON | OPTIKON 2000 S.p.A |  |  | 2025 trở về sau | Chi tiết theo file Đáp ứng kỹ thuật hàng hóa dự thầu đính kèm E-HSDT | 2.247.000.000 | vn0314819791 | CÔNG TY TNHH TRANG THIẾT BỊ Y TẾ VINTECH | IB2500341241 | vn0301268498 | Bệnh Viện Trưng Vương | Đấu thầu rộng rãi | 27/11/2025 | 1678/QĐ-BVTV | 27/11/2025 | 2 | Phường Diên Hồng,Thành phố Hồ Chí Minh
324 | Dao mổ phaco 2.2mm | Cái | 250 | Hoa Kỳ | 9018 | PE3822 | PE3822 | Oasis Medical, Inc. |  |  | 2024 trở về sau | Dao mổ dùng trong phẫu thuật phaco, dùng 1 lần Kích cỡ lưỡi dao mổ: 2.2mm, 1 mặt vát Chất liệu thép không gỉ Tiêu chuẩn chất lượng ISO 13485; FDA. | 210.000 | vn0101442741 | CÔNG TY CỔ PHẦN THIÊN TRƯỜNG | IB2500413183 | vn5701815232 | Bệnh viện Đa khoa khu vực Đông Triều | Đấu thầu rộng rãi | 27/11/2025 | 170/QĐ-BVĐK | 27/11/2025 | 3 | Phường Đông Triều,Tỉnh Quảng Ninh
325 | Nhày mổ phaco 1.8 | Ống | 50 | Đức | 3006 | Pe-Ha-Luron F 1.8% | Pe-Ha-Luron F 1.8% | Albomed GmbH |  |  | 2024 trở về sau | - Chất nhày sử dụng cho phẫu thuật Phaco -Thành phần: Sodium Hyaluronate: 1.8% - Đóng gói: 1ml/ống, tiệt trùng. | 455.000 | vn0101442741 | CÔNG TY CỔ PHẦN THIÊN TRƯỜNG | IB2500413183 | vn5701815232 | Bệnh viện Đa khoa khu vực Đông Triều | Đấu thầu rộng rãi | 27/11/2025 | 170/QĐ-BVĐK | 27/11/2025 | 3 | Phường Đông Triều,Tỉnh Quảng Ninh
326 | Dao mổ phaco 15 độ | Cái | 250 | Ấn Độ | 9018 | JSH-S015 | Pricon | Iscon Surgicals Limited |  |  | 2024 trở về sau | Dao mổ dùng trong phẫu thuật phaco, dùng 1 lần Độ mở rộng 15 độ, 2 mặt vát Chất liệu thép không gỉ Tiêu chuẩn ISO13485 | 46.000 | vn0101442741 | CÔNG TY CỔ PHẦN THIÊN TRƯỜNG | IB2500413183 | vn5701815232 | Bệnh viện Đa khoa khu vực Đông Triều | Đấu thầu rộng rãi | 27/11/2025 | 170/QĐ-BVĐK | 27/11/2025 | 3 | Phường Đông Triều,Tỉnh Quảng Ninh
327 | Nhày mổ phaco 2.0 | Ống | 500 | Ấn Độ | 3006 | Aurovisc | Aurovisc | Aurolab |  |  | 2024 trở về sau | - Chất nhày sử dụng cho phẫu thuật Phaco - Thành phần Hypromellose Ophthalmic Solution 2,0% W/v - Đóng gói: 2ml/ống, tiệt trùng. | 61.000 | vn0101442741 | CÔNG TY CỔ PHẦN THIÊN TRƯỜNG | IB2500413183 | vn5701815232 | Bệnh viện Đa khoa khu vực Đông Triều | Đấu thầu rộng rãi | 27/11/2025 | 170/QĐ-BVĐK | 27/11/2025 | 3 | Phường Đông Triều,Tỉnh Quảng Ninh
328 | Dịch nhầy dùng trong phẫu thuật Phaco | Ống | 45 | Ấn Độ |  | Aurovisc | Aurolab | Aurolab |  |  | 2024 trở về sau | Theo bản đáp ứng kỹ thuật đính kèm | 78.900 | vn2800588271 | CÔNG TY CỔ PHẦN THIẾT BỊ VẬT TƯ Y TẾ THANH HÓA | IB2500458991 | vn2801069198 | Bệnh viện đa khoa Nghi Sơn | Đấu thầu rộng rãi | 27/11/2025 | 1673/QĐ-BVNS | 27/11/2025 | 2 | Phường Tĩnh Gia,Tỉnh Thanh Hóa
329 | Hệ thống mổ mắt Phaco | Hệ thống | 1 | Trung Quốc |  | YPE100 | YPE100 | Innolcon Medical technology (Suzhou) Co.,ltd |  |  | 2025 trở về sau | Hệ thống mổ mắt Phaco I. Yêu cầu chung: -Thiết bị được sản xuất năm 2025 trở về sau, mới 100% - Nhà sản xuất đạt chứng nhận ISO 13485 và CE - Nguồn điện sử dụng từ 100-240V/ 50Hz -Nhiệt độ tối đa 35 độ C -Nhiệt độ tối đa 35 độ C - Độ ẩm tối đa 95% II.Cấu hình - Máy chính kèm phụ kiện +Tay cầm Phaco chất liệu Titanium Model : HP021 + Dây nguồn 01 cái + Bàn đạp :01 cái + Tay cầm đốt điện chất liệu Titanium có thể tái sử dụng , Model : MD400 + Đầu cắt dịch kính bán phần trước : 06 cái +Đầu tips Phaco chất liệu Titanium dùng nhiều lần : 01 cái +Tay cầm I/A đồng trục chất liệu Titanium kèm đầu tips I/A, Model IHP012103 : 01 cái +Bộ Dây hút tưới rửa chất liệu Silicon dùng nhiều lần : 01 cái +Giá treo có bánh xe :01 cái + Tài liệu HDSD tiếng anh, tiếng việt : cái III. Chỉ tiêu kỹ thuật 1. Chức năng sử dụng: -Thiết bị thực hiện được các loại phẫu thuật sau : +Phẫu thuật Phaco +Phẫu thuật cắt dịch kính - Thiết bị có thể nâng cấp để thực hiện thêm các kỹ thuật: +Phẫu thuật điện đông cao tần 2. Tính năng kỹ thuật của chức năng phẫu thuật phaco: -Có các chế độ phát năng lượng : Tuyến tính, Pulse, Burst -Tần số năng lượng Phaco HP021 : 40 KHz -Thiết bị sử dụng bơm nhu động -Tốc độ dòng tối đa 60ml/ phút - Áp lực hút tối đa 650mmHg -Vật tư sử dụng cho máy mổ phaco có thể tái sử dụng nhiều lần ( bọ dây tưới, đầu tips phaco, Tips I/A ) - Phần mềm cài đặt được 240 bộ thông số cho 30 PTV khác nhau - bàn đạp loại tuyến tính hoặc cố định tùy theo người sử dụng - Phần mềm cài đặt được 240 bộ thông số cho 30 PTV khác nhau - Thiết bị được tích hợp công nghệ Vacsen , giúp theo dõi áp lực hút Vaccum, giúp giữ ổn định theo phfong bằng cơ chế tự động điều chỉnh áp lực hút 3. Tính năng kỹ thuật của chức năng cắt dịch kính bán phần trước: -Đầu cắt kép bằng khí nén -Máy nén khí tích hợp - Tốc độ cắt kép 2400cpm -tốc độ cắt đơn 1-1200cpm - Có 2 chế độ cắt gồm : Cắt/ tươi và cắt / hút |  | vn0202164480 | CÔNG TY TNHH VISIONARY MEDICAL | IB2500427474 | vn5200148838 | Bệnh viện Đa khoa số 1 tỉnh Lào Cai | Đấu thầu rộng rãi | 25/11/2025 | 723/QĐ-BVĐK | 25/11/2025 | 2 | Phường Âu Lâu,Tỉnh Lào Cai
330 | Dao phẫu thuật mắt trong mổ phaco | Cái | 500 | Ấn Độ |  | JSH-K220; JSH-K280 | Iscon Surgicals Limited | Iscon Surgicals Limited |  |  | 2024 trở về sau | Dao mổ chính tạo đường rạch giác mạc trong mổ phaco, đường kính: 2.2mm, 2.8mm. Lưỡi dao làm bằng thép không gỉ, vát chéo lên | 77.440 | vn0302657715 | CÔNG TY TNHH THƯƠNG MẠI BÁCH QUANG | IB2500348201 | vn2800720339 | Bệnh viện Đa khoa tỉnh Thanh Hóa | Đấu thầu rộng rãi | 25/11/2025 | 4293/QĐ-BVĐKT | 25/11/2025 | 2 | Phường Hạc Thành,Tỉnh Thanh Hóa
331 | Phaco chop Nagahara II | Cái | 2 | Đức | 9018 | E15-659T | E15-659T | PMS GmbH |  |  | Từ năm 2024 trở về sau | - Chất liệu: Titan - Đầu nhọn hình nêm, dài 12 cm, lưỡi cắt hướng về phía đường rạch bên hông - Xuất xứ: G7 - Đức | 9.750.000 | vn0316827685 | Công ty TNHH trang thiết bị y tế và kính mắt sài gòn | IB2500491783 | vn3702207360 | Bệnh viện Quân y 4, Cục Hậu cần - Kỹ thuật, Quân đoàn 34 | Đấu thầu rộng rãi | 21/11/2025 | 1316/QĐ-BV4 | 21/11/2025 | 1 | Phường Dĩ An,Thành phố Hồ Chí Minh
332 | Chất nhuộm bao dùng trong phẫu thuật Phaco | Lọ | 50 | Ấn Độ | 3006 | Mede-Blu | Ophthalmic | Ophthalmic Technology |  |  | 2024 trở về sau | Chất nhuộm bao trypan blue 0.06% - Độ pH: 6.8 – 7.4 - Quy cách: 1ml/ lọ - Được sử dụng để nhuộm bao trước, giúp quan sát kỹ thuật xé bao trong phẫu thuật đục thủy tinh thể | 125.000 | vn0101442741 | CÔNG TY CỔ PHẦN THIÊN TRƯỜNG | IB2500491783 | vn3702207360 | Bệnh viện Quân y 4, Cục Hậu cần - Kỹ thuật, Quân đoàn 34 | Đấu thầu rộng rãi | 21/11/2025 | 1316/QĐ-BV4 | 21/11/2025 | 1 | Phường Dĩ An,Thành phố Hồ Chí Minh
333 | Dịch nhầy dùng trong phẫu thuật Phaco 2% | Ống | 750 | Cộng hoà Ấn Độ | 3006 | Aurovisc | Aurovisc | Aurolab |  |  | Từ năm 2024 trở về sau | + Thành phần Hypromellose Ophthalmic Solution 2,0% W/v, + Độ tập trung: 20mg/ml ( 2%), + Trọng lượng phân tử: 86 000 daltons, + Độ nhớt @27 độ C: 3000-5000cps, + Độ thẩm thấu: 250-350 mOsm / kg, + PH: 6,0-7,8 + Đóng gói: 2ml đóng gói tiệt trùng - Xuất xứ: Châu Á - Cộng hoà Ấn Độ | 80.000 | vn0101442741 | CÔNG TY CỔ PHẦN THIÊN TRƯỜNG | IB2500491783 | vn3702207360 | Bệnh viện Quân y 4, Cục Hậu cần - Kỹ thuật, Quân đoàn 34 | Đấu thầu rộng rãi | 21/11/2025 | 1316/QĐ-BV4 | 21/11/2025 | 1 | Phường Dĩ An,Thành phố Hồ Chí Minh
334 | Chất nhầy dùng trong phẫu thuật phaco, đặt thủy tinh thể nhân tạo, trọng lượng phân tử > 3 triệu Dalton | Ống | 750 | Thụy Điển | 3006 | MiniVisc Plus | MiniVisc Plus | Bohus BioTech AB |  |  | 2024 trở về sau | Chất nhầy dùng trong phẫu thuật phaco, đặt thủy tinh thể nhân tạo: - Thành phần: Sodium hyaluronate - Trong lượng phân tử 3-4 triệu Dalton - Tiệt khuẩn - Tiêu chuẩn CE (Châu Âu) | 420.000 | vn0315112885 | CÔNG TY TNHH NT SOLUTIONS | IB2500278653 | vn0302203609 | Bệnh viện Đại học Y Dược Thành phố Hồ Chí Minh | Đấu thầu rộng rãi | 19/11/2025 | 3455/QĐ-BVĐHYD | 19/11/2025 | 3 | Phường Chợ Lớn,Thành phố Hồ Chí Minh
335 | Dao mổ mắt phaco, 45 độ | Cái | 1800 | Mỹ |  | 962268; 962868; 962968; 963268 | Surgistar, Inc. | Surgistar, Inc. |  |  | 2024 trở về sau | Dao mổ mắt phaco - Chất liệu: bằng thép không gỉ, phủ silicon - Chiều rộng 2.2, 2.8, 3.0, 3.2 mm - Bề dày lưỡi dao 0.14 mm - Độ cứng > 500Hv - Cạnh mài ngang, cấu tạo mặt vát 45 độ, gập góc - Bề mặt lưỡi dao có xử lý chống chói - Tiệt khuẩn -Tiêu chuẩn FDA (Cục quản lý Thực phẩm và Dược phẩm Hoa Kỳ) và Chứng nhận EU (Châu Âu) | 148.480 | vn0302657715 | CÔNG TY TNHH THƯƠNG MẠI BÁCH QUANG | IB2500278653 | vn0302203609 | Bệnh viện Đại học Y Dược Thành phố Hồ Chí Minh | Đấu thầu rộng rãi | 19/11/2025 | 3455/QĐ-BVĐHYD | 19/11/2025 | 3 | Phường Chợ Lớn,Thành phố Hồ Chí Minh
336 | Chóp Phaco | Cái | 2 | USA |  | 7-063 | Nagahara Phaco Chopper | Rumex International Co. |  | 250000761/PCBA-HCM | Từ năm 2024 trở về sau | Theo quy định tại E-HSMT | 4.755.000 | vn0302657715 | CÔNG TY TNHH THƯƠNG MẠI BÁCH QUANG | IB2500366893 | vn0301465062 | Bệnh Viện Chợ Rẫy | Đấu thầu rộng rãi | 18/11/2025 | 6095/QĐ-BVCR | 18/11/2025 | 5 | Phường Chợ Lớn,Thành phố Hồ Chí Minh
337 | Đầu phaco tip 20G 15 độ | Hộp | 10 | Hà Lan | 9033 | 303060-0054-000 | 303060-0054-000 | Carl Zeiss Meditec AG |  |  | Năm 2024 trở về sau | Tương thích với máy visalis 500 20G Phaco Tip, 15 độ | 5.459.250 | vn0301445732 | CÔNG TY TNHH Y TẾ VIỆT TIẾN | IB2500376854 | vn0301548382 | Bệnh viện Nguyễn Trãi | Đấu thầu rộng rãi | 17/11/2025 | 2144/QĐ-BVNT | 17/11/2025 | 3 | Phường An Đông,Thành phố Hồ Chí Minh
338 | Cassete máy Phaco | Cái | 400 | Tunisia | 3917 | 303060-0204-000 | 303060-0204-000 | Carl Zeiss Meditec AG |  |  | Năm 2024 trở về sau | Tương thích với máy phaco Visalis 500 Ống dẫn I/A Cassette "Quickset" có túi thoát nước | 1.227.250 | vn0301445732 | CÔNG TY TNHH Y TẾ VIỆT TIẾN | IB2500376854 | vn0301548382 | Bệnh viện Nguyễn Trãi | Đấu thầu rộng rãi | 17/11/2025 | 2144/QĐ-BVNT | 17/11/2025 | 3 | Phường An Đông,Thành phố Hồ Chí Minh
339 | Bộ dây hút rửa máy phaco (đầu IA) | Cái | 10 | Hà Lan | 9033 | 303060-0140-000 | 303060-0140-000 | Carl Zeiss Meditec AG |  |  | Năm 2024 trở về sau | Tương thích với máy visalis 500 Tay cầm I/A, đồng trục, có thể tái sử dụng | 14.511.750 | vn0301445732 | CÔNG TY TNHH Y TẾ VIỆT TIẾN | IB2500376854 | vn0301548382 | Bệnh viện Nguyễn Trãi | Đấu thầu rộng rãi | 17/11/2025 | 2144/QĐ-BVNT | 17/11/2025 | 3 | Phường An Đông,Thành phố Hồ Chí Minh
340 | Đầu phaco tip 20G 30 độ | Hộp | 10 | Hà Lan | 9033 | 303060-0055-000 | 303060-0055-000 | Carl Zeiss Meditec AG |  |  | Năm 2024 trở về sau | Tương thích với máy visalis 500 20g Phaco Tip, 30 độ | 5.459.250 | vn0301445732 | CÔNG TY TNHH Y TẾ VIỆT TIẾN | IB2500376854 | vn0301548382 | Bệnh viện Nguyễn Trãi | Đấu thầu rộng rãi | 17/11/2025 | 2144/QĐ-BVNT | 17/11/2025 | 3 | Phường An Đông,Thành phố Hồ Chí Minh
341 | Tay cầm phaco | Cái | 10 | Ý | 9033 | 303060-0001-000 | 303060-0001-000 | Carl Zeiss Meditec AG |  |  | Năm 2024 trở về sau | Tương thích với máy visalis 500 Tay cầm Phaco 4 áp điện, 40 KHz hành trình đầu từ 0 đến 100 µm | 125.634.250 | vn0301445732 | CÔNG TY TNHH Y TẾ VIỆT TIẾN | IB2500376854 | vn0301548382 | Bệnh viện Nguyễn Trãi | Đấu thầu rộng rãi | 17/11/2025 | 2144/QĐ-BVNT | 17/11/2025 | 3 | Phường An Đông,Thành phố Hồ Chí Minh
342 | Đầu chụp tip Phaco Silicon 20G | Hộp | 10 | Mỹ | 9033 | 303060-0101-000 | 303060-0101-000 | Carl Zeiss Meditec AG |  |  | Năm 2024 trở về sau | Tương thích với máy visalis 500 Vỏ Silicone 20G (Xanh dương) 2,6 -2,8mm | 1.632.500 | vn0301445732 | CÔNG TY TNHH Y TẾ VIỆT TIẾN | IB2500376854 | vn0301548382 | Bệnh viện Nguyễn Trãi | Đấu thầu rộng rãi | 17/11/2025 | 2144/QĐ-BVNT | 17/11/2025 | 3 | Phường An Đông,Thành phố Hồ Chí Minh
343 | Dich nhầy dùng trong phẫu thuật phaco | Hộp | 600 | Hy Lạp | 3006 | SIDA-VISC 1.6% - 10006 | SIDA-VISC 1.6% - 10006 | Sidapharm P.C |  |  | Từ năm 2024 trở về sau | Dịch nhầy sử dụng cho phẫu thuật Phaco. - Thành phần: Sodium Hyaluronate 1.6% - Trọng lượng phân tử: 1.100.000 – 2.600.000 Dalton - Độ pH: 6.8-7.6 - Độ thẩm thấu: 270 - 400 mOsmol/kg - Độ nhớt: 80.000 – 140.000 mPas. - Hộp 1 ống, thể tích 1.0ml, kim 27G - Được đóng gói vô trùng. - Tiêu chuẩn: ISO 13485 | 330.000 | vn0316968647 | CÔNG TY TNHH Y TẾ ICARE | IB2500344356 | vn0305471998 | BỆNH VIỆN ĐA KHOA GÒ VẤP | Đấu thầu rộng rãi | 12/11/2025 | Số: 588 /QĐ-BVĐKGV | 11/11/2025 | 3 | Phường Thông Tây Hội,Thành phố Hồ Chí Minh
344 | Dao mổ phaco 15 độ | Cái | 200 | Việt Nam | 9018 | MST15 | MANI OPHTHALMIC KNIFE | Mani Hanoi Co.,Ltd |  |  | Từ năm 2024 trở về sau | Chất liệu lưỡi dao làm bằng thép cứng bó sợi không gỉ độ cứng ≥ 500Hv, phủ silicon (gồm nikel và crom), mài theo công nghệ cạnh mài ngang (Crosslapped Edge). Dao thẳng, góc 15 độ, độ dày 0.14mm, hai mặt vát. Tay cầm nhựa PBT chịu nhiệt cao. Tiêu chuẩn ISO 13485, CE, FDA | 125.000 | vn0316968647 | CÔNG TY TNHH Y TẾ ICARE | IB2500344356 | vn0305471998 | BỆNH VIỆN ĐA KHOA GÒ VẤP | Đấu thầu rộng rãi | 12/11/2025 | Số: 588 /QĐ-BVĐKGV | 11/11/2025 | 3 | Phường Thông Tây Hội,Thành phố Hồ Chí Minh
345 | Chất nhầy dùng trong Phẫu thuật Phaco kim 27G | Ống | 900 | Ấn Độ |  | iOcu Vida 1.8% | iOcu Vida | Heil Pharma |  |  | 2024 về sau | - Chất nhầy phẫu thuật nhãn khoa - Thành phần: sodium hyaluronate 1.8% - Độ nhớt 600.000 ± 25.000 mPas. - Thể tích: 1.0ml/ống/hộp. - Đóng gói vô trùng. - Kèm kim bơm nhầy 27G (27G cannula) | 200.000 | vn0315112885 | CÔNG TY TNHH NT SOLUTIONS | IB2500400946 | vn0800382580 | Bệnh viện Mắt và Da Liễu Hải Dương | Đấu thầu rộng rãi | 11/11/2025 | 318/QĐ-BV | 11/11/2025 | 2 | Phường Hải Dương,Thành phố Hải Phòng
346 | Dao mổ phaco 15 độ | Cái | 870 | Nhật Bản | 9018 | A-15F | Kai Industries | Kai Industries Co., Ltd. |  |  | Từ năm 2025 trở về sau | Dao mổ phụ (Stab Knifes) 15 độ, Chọc tiền phòng trong mổ Phaco, vật liệu: lưỡi thép không gỉ, cán nhựa. Hộp 05 cái, Được đóng gói vô trùng từng cái. | 79.254 | vn5800000047 | CÔNG TY CP DƯỢC LÂM ĐỒNG (LADOPHAR) | IB2500400946 | vn0800382580 | Bệnh viện Mắt và Da Liễu Hải Dương | Đấu thầu rộng rãi | 11/11/2025 | 318/QĐ-BV | 11/11/2025 | 2 | Phường Hải Dương,Thành phố Hải Phòng
347 | Chất nhầy dùng trong Phẫu thuật Phaco | Ống | 4100 | Ấn độ |  | OP-VISC 2ml PFS | OP-VISC 2ml PFS | Agaaz Ophthalmics |  |  | 2024 trở về sau | "- Chất nhày phẫu thuật - Độ nhớt :4.000- 7.000 mPas - Đóng gói: 2ml/ống đóng gói trong túi đã tiệt trùng 2 lớp - Kèm kim bơm nhày" | 60.000 | vn0202164480 | CÔNG TY TNHH VISIONARY MEDICAL | IB2500400946 | vn0800382580 | Bệnh viện Mắt và Da Liễu Hải Dương | Đấu thầu rộng rãi | 11/11/2025 | 318/QĐ-BV | 11/11/2025 | 2 | Phường Hải Dương,Thành phố Hải Phòng
348 | Tay cầm phaco | Chiếc | 4 | Thụy Sỹ | 9033 | VG800011 | Oertli Instrumente AG | Oertli Instrumente AG |  |  | 2025 trở về sau | thông số kỹ thuật hàng hóa theo bảng giá dự thầu và phạm vi cung cấp kèm theo | 199.500.000 | vn0312920901 | CÔNG TY TNHH THIẾT BỊ Y KHOA TÂM AN | IB2500400946 | vn0800382580 | Bệnh viện Mắt và Da Liễu Hải Dương | Đấu thầu rộng rãi | 11/11/2025 | 318/QĐ-BV | 11/11/2025 | 2 | Phường Hải Dương,Thành phố Hải Phòng
349 | Dao mổ phaco 2.8 mm | Cái | 870 | Mỹ (Hồ sơ công bố tiêu chuẩn áp dụng TTBYT loại B) |  | 962868 | Surgistar, Inc. | Surgistar, Inc. |  |  | 2024 trở về sau | - Dao mổ mắt 2.8mm - Vật liệu: lưỡi thép không gỉ, vát 2 mặt - Đóng gói Vô trùng - Xuất xứ: G7 (Mỹ_Hồ sơ công bố tiêu chuẩn áp dụng TTBYT loại B) | 149.000 | vn0302657715 | CÔNG TY TNHH THƯƠNG MẠI BÁCH QUANG | IB2500400946 | vn0800382580 | Bệnh viện Mắt và Da Liễu Hải Dương | Đấu thầu rộng rãi | 11/11/2025 | 318/QĐ-BV | 11/11/2025 | 2 | Phường Hải Dương,Thành phố Hải Phòng
350 | Đầu típ phaco kích thước 2.8mm | Chiếc | 10 | Thụy Sỹ | 9033 | VV800740 | Oertli Instrumente AG | Oertli Instrumente AG |  |  | 2025 trở về sau | thông số kỹ thuật hàng hóa theo bảng giá dự thầu và phạm vi cung cấp kèm theo | 17.000.000 | vn0312920901 | CÔNG TY TNHH THIẾT BỊ Y KHOA TÂM AN | IB2500400946 | vn0800382580 | Bệnh viện Mắt và Da Liễu Hải Dương | Đấu thầu rộng rãi | 11/11/2025 | 318/QĐ-BV | 11/11/2025 | 2 | Phường Hải Dương,Thành phố Hải Phòng
351 | Đầu Silicon sleeve dùng cho kim phaco tip 2.8 mm | Chiếc | 130 | Thụy Sỹ | 9033 | VV603209 | Oertli Instrumente AG | Oertli Instrumente AG |  |  | 2025 trở về sau | thông số kỹ thuật hàng hóa theo bảng giá dự thầu và phạm vi cung cấp kèm theo | 880.000 | vn0312920901 | CÔNG TY TNHH THIẾT BỊ Y KHOA TÂM AN | IB2500400946 | vn0800382580 | Bệnh viện Mắt và Da Liễu Hải Dương | Đấu thầu rộng rãi | 11/11/2025 | 318/QĐ-BV | 11/11/2025 | 2 | Phường Hải Dương,Thành phố Hải Phòng
352 | Chất nhầy dùng trong phẫu thuật Phaco | Ống | 1000 | Ấn độ |  | Devine Natri Hyaluronate 1.4% | Devine Natri Hyaluronate 1.4% | Devine Meditech |  |  | 2024 trở về sau | - Chất nhầy phẫu thuật - Độ nhớt 80.000 - 200.000cPs - Thể tích: 1.1ml/ống/hộp. - Đóng gói vô trùng. - Kèm kim bơm nhày | 215.000 | vn0202164480 | CÔNG TY TNHH VISIONARY MEDICAL | IB2500400946 | vn0800382580 | Bệnh viện Mắt và Da Liễu Hải Dương | Đấu thầu rộng rãi | 11/11/2025 | 318/QĐ-BV | 11/11/2025 | 2 | Phường Hải Dương,Thành phố Hải Phòng
353 | Chóp phaco | Cái | 2 | Đức | 9018 | E15-653T | E15-653T | PMS Precision Medical Specialities GmbH |  |  | Từ năm 2024 trở về sau | Dụng cụ tách nhân Phaco và đẩy mống mắt Dạng nêm, lưỡi cắt phía dưới góc 90°, dài 12.0 cm | 9.250.000 | vn0101442741 | CÔNG TY CỔ PHẦN THIÊN TRƯỜNG | IB2500461739 | vnz000017152 | Bệnh viện Bắc Thăng Long | Đấu thầu rộng rãi | 10/11/2025 | 598/QĐ-BVBTL | 10/11/2025 | 2 | Xã Thư Lâm,Thành phố Hà Nội
354 | Bộ dụng cụ mổ Phaco | Bộ | 2 | Mỹ, Đức |  | Tại bảng đáp ứng kỹ thuật | Katena | Katena |  |  | 2025 trở về sau | Tại bảng đáp ứng kỹ thuật | 496.000.000 | vn0107898996 | Liên danh Topline - Việt Tiến - Thành Nam | IB2500439707 | vnz000023759 | Bệnh viện Bưu Điện | Đấu thầu rộng rãi | 06/11/2025 | 3207/QĐ-BVBĐ-KD&ĐT | 06/11/2025 | 1 | Phường Phương Liệt,Thành phố Hà Nội
355 | Dao mổ phaco | Cái | 50 | Nhật Bản | 9018 | CCR-28AGF | CCR-28AGF | Kai Industries Co., Ltd. |  |  | 2024 trở về sau | Dao mổ mắt chính (Clear Corneal Knifes) 2.8mm. Tạo đường hầm trong mổ Phaco, vật liệu: lưỡi thép không gỉ, vát 2 mặt, cán nhựa. Hộp 05 cái, Được đóng gói vô trùng từng cái. | 177.450 | vn0108803556 | CÔNG TY TNHH Y TẾ PHÚ THẮNG | IB2500453176 | vn3000560991 | Trung tâm Y tế Hương Sơn | Đấu thầu rộng rãi | 06/11/2025 | Số: 1051/QĐ-TTYT | 06/11/2025 | 1 | Xã Hương Sơn,Tỉnh Hà Tĩnh
356 | Dịch nhầy dùng trong phẫu thuật Phaco | Ống | 500 | Ấn độ | 3006 | HYDROXY PROPYL METHYLCELL ULOSE OR HYPROMELL OSE OOPHTHALMIC SOLUTION USP | HYDROXY PROPYL METHYLCELL ULOSE OR HYPROMELL OSE OOPHTHALMIC SOLUTION USP | I - Care Ophthalmic inc |  |  | 2024 trở về sau | Chất nhầy được chỉ định cho bước đầu tiên của phẫu thuật đục thủy tinh thể với : Công thức: Hydroxyproxyl Methylcellulose(HPMC) Nồng độ (độ cô đặc) : 2% Độ nhớt ( mPa.s) : 5.000 pcs pH: 7.0 Trọng lượng nguyên tử: 100.000 dalton Độ thẩm thấu: 285 mOsm/kg Ống tiêm: 27G Thể tích: 2ml | 97.000 | vn0108803556 | CÔNG TY TNHH Y TẾ PHÚ THẮNG | IB2500453176 | vn3000560991 | Trung tâm Y tế Hương Sơn | Đấu thầu rộng rãi | 06/11/2025 | Số: 1051/QĐ-TTYT | 06/11/2025 | 1 | Xã Hương Sơn,Tỉnh Hà Tĩnh
357 | Hệ thống mổ mắt Phaco (Hệ thống phẫu thuật mắt Phaco) | Hệ thống | 1 | Nhật Bản |  | CV-9000R (Cube alpha) | CV-9000R (Cube alpha) | Nidek |  |  | Năm 2025 trở về sau | Chi tiết như “BẢNG ĐÁP ỨNG VỀ KỸ THUẬT HÀNG HÓA DỰ THẦU” | 1.650.000.000 | vn0106622681 | CÔNG TY CỔ PHẦN THIẾT BỊ Y TẾ THÀNH AN | IB2500441190 | vn0900294793 | Trung tâm y tế Tiên Lữ | Đấu thầu rộng rãi | 03/11/2025 | 616/QĐ-YTTL | 01/11/2025 | 1 | Xã Hoàng Hoa Thám,Tỉnh Hưng Yên
358 | Dao mổ phaco | Cái/Chiếc | 200 | Vương Quốc Anh | 9018 | CCD-22, CCD-27 | Rumex | Rumex International Ltd | CCD-22, CCD-27 | 240001936/PCBB-HN | 2024 trở về sau | Dao được trang bị nắp đậy an toàn; Vật liệu chính: Tay cầm: Polycarbonate; Lưỡi dao: Thép không gỉ. Nắp: Polycarbonate; Công nghệ mài hai mặt vát, gập góc; Đối với dao 2.2mm: Vát kép, góc cạnh: 2.20 mm. Chỉ báo độ sâu 1.50 và 1.75 mm đảm bảo lặn có kiểm soát; Đối với dao 2.75mm: Vát kép, góc cạnh: 2.75 mm. Chỉ báo độ sâu 1.50 và 1.75 mm, 2.00 mm đảm bảo lặn có kiểm soát; Tiêu chuẩn chất lượng ISO 13485:2016. Chứng nhận EC. | 235.000 | vn0102148238 | CÔNG TY CỔ PHẦN DƯỢC PHẨM THIẾT BỊ Y TẾ VIỆT LONG | IB2500383468 | vn5100135641 | BỆNH VIỆN ĐA KHOA HÀ GIANG TỈNH TUYÊN QUANG | Đấu thầu rộng rãi | 01/11/2025 | 532/QĐ-BVĐKHG | 31/10/2025 | 2 | Phường Hà Giang 2,Tỉnh Tuyên Quang
359 | Dao mổ phaco các loại, các cỡ hoặc tương đương | Cái | 500 | Vương Quốc Anh |  | SP-15 | SP-15 | Rumex International Ltd |  |  | 2024 trở đi | Lưỡi dao làm bằng thép không gỉ, mũi dao nhọn, tay cầm bằng nhựa. Tạo góc 15 độ Đóng gói vô trùng. Nắp bảo vệ bắng plastic trượt trên thân dao. Xuất xứ: G7 Tiêu chuẩn ISO 13485 | 120.000 | vn0101581745 | CÔNG TY TNHH THIẾT BỊ Y TẾ HOÀNG ANH | IB2500440446 | vn4900264852 | Trung tâm y tế khu vực Cao Lộc | Chào hàng cạnh tranh | 31/10/2025 | 702/QĐ-TTYT | 31/10/2025 | 2 | Phường Kỳ Lừa,Tỉnh Lạng Sơn
360 | Dao mổ phaco các loại, các cỡ hoặc tương đương | cái | 600 | Vương Quốc Anh |  | SL-28 | SL-28 | Rumex International Ltd |  |  | 2024 trở đi | Lưỡi dao làm bằng thép không gỉ, mũi dao nhọn, tay cầm bằng nhựa. Tạo vết mổ 2.8mm Đóng gói vô trùng. Nắp bảo vệ bắng plastic trượt trên thân dao. Xuất xứ: G7 Tiêu chuẩn ISO 13485 | 280.000 | vn0101581745 | CÔNG TY TNHH THIẾT BỊ Y TẾ HOÀNG ANH | IB2500440446 | vn4900264852 | Trung tâm y tế khu vực Cao Lộc | Chào hàng cạnh tranh | 31/10/2025 | 702/QĐ-TTYT | 31/10/2025 | 2 | Phường Kỳ Lừa,Tỉnh Lạng Sơn
361 | Dịch nhầy dùng trong phẫu thuật Phaco hoặc tương đương | Ống | 500 | Vương Quốc Anh |  | Supreme | Supreme | Rumex International Ltd |  |  | 2024 trở đi | Thành phần: HPMC 2% Hydroxypropyl. Trọng lượng : 86.000 daltons. Độ thẩm thấu: 250 - 350 mosmol /kg Độ nhớt: 3.000 - 4.500 cst. Độ pH: 6.0-7.8. Tiêu chuẩn ISO 13485 Xuất xứ: G7 | 170.000 | vn0101581745 | CÔNG TY TNHH THIẾT BỊ Y TẾ HOÀNG ANH | IB2500440446 | vn4900264852 | Trung tâm y tế khu vực Cao Lộc | Chào hàng cạnh tranh | 31/10/2025 | 702/QĐ-TTYT | 31/10/2025 | 2 | Phường Kỳ Lừa,Tỉnh Lạng Sơn
362 | Chất nhầy Catagel dùng trong phẫu thuật phaco | Ống | 1000 | Ấn Độ | 3006 | Catagel | Ophthalmic | Ophthalmic Technology |  |  | 2024 trở về sau | Chất nhầy Hydroxy Propyl Methyl Cellulose 2% (trọng lượng phân tử: 86.000 daltons). Chất nhầy được pha chế đẳng trương . Đóng gói vô trùng thể tích 2.0ml kèm kim bơm vô trùng | 94.500 | vn0102148238 | CÔNG TY CỔ PHẦN DƯỢC PHẨM THIẾT BỊ Y TẾ VIỆT LONG | IB2500091895 | vn0101411983 | Bệnh viện E | Đấu thầu rộng rãi | 30/10/2025 | 4704/QĐ-BVE | 30/10/2025 | 3 | Quận Cầu Giấy,Thành phố Hà Nội
363 | Máy mổ đục thủy tinh thể Phaco | Máy | 1 | Xuất xứ (máy chính): Ý |  | Ký mã hiệu/ Nhãn mác sản phẩm (máy chính): R-Evo Smart S | Nhãn hiệu (máy chính): R-Evo Smart S | Hãng sản xuất/ Cơ sở sản xuất (máy chính): OPTIKON 2000 S.p.A. |  |  | 2024 trở về sau | theo "BẢNG ĐÁP ỨNG VỀ KỸ THUẬT CỦA HÀNG HÓA CHÀO THẦU" | 2.400.000.000 | vn0105933370 | Liên danh gói thầu số 11 | IB2500366731 | vn0200140413 | Sở Y tế thành phố Hải Phòng | Đấu thầu rộng rãi | 30/10/2025 | 2941/QĐ-SYT | 30/10/2025 | 1 | Phường Lê Thanh Nghị,Thành phố Hải Phòng Phường Thạch Khôi,Thành phố Hải Phòng
364 | Dịch nhầy dùng trong phẫu thuật Phaco | Ống | 90 | Đức |  | PE-HA-VISCO PLUS 2,4% | Albomed GmbH | Albomed GmbH |  |  | 2024;2025 | Dịch nhầy Pehavisco 2.4% Mỗi ml chất nhầy Pe-Ha-Visco 2.4% chứa: Thông số kỹ thuật: Hydroxypropyl methyl cellulose: 2.4%; Độ nhày: khoảng 6000-8000 mPas; Độ thẩm thấu: 270-400 mOsm/kg; PH: 6.8-7.5. Thể tích: 2.0ml. | 273.000 | vn2300763158 | CÔNG TY TNHH THIẾT BỊ Y TẾ VÀ THƯƠNG MẠI DỊCH VỤ TÂM THÀNH | IB2500385677 | vn2300303753 | Trung tâm Y tế Từ Sơn | Đấu thầu rộng rãi | 29/10/2025 | 396/QĐ-TTYTTS | 29/10/2025 | 1 | Phường Đồng Nguyên,Tỉnh Bắc Ninh
365 | Dao mổ phaco 15 độ | Cái | 100 | Việt Nam |  | MST15MK | Mani Ha Noi | Mani Ha Noi Co.,Ltd |  |  | 2024;2025 | - Lưỡi dao làm bằng thép không gỉ. không gây chói. - Tay cầm nhựa thiết kế đế cầm thoải mái. - Lưỡi dao được bảo vệ bằng khung nhựa, đảm bảo an toàn cho phẫu thuật viên. - Tạo độ mở rộng góc 15 độ. - Mũi dao nhọn. - Đóng gói vô khuẩn | 128.000 | vn2300763158 | CÔNG TY TNHH THIẾT BỊ Y TẾ VÀ THƯƠNG MẠI DỊCH VỤ TÂM THÀNH | IB2500385677 | vn2300303753 | Trung tâm Y tế Từ Sơn | Đấu thầu rộng rãi | 29/10/2025 | 396/QĐ-TTYTTS | 29/10/2025 | 1 | Phường Đồng Nguyên,Tỉnh Bắc Ninh
366 | Dao mổ phaco 2.8mm | Cái | 90 | Việt Nam |  | MSL28SH | Mani Ha Noi | Mani Ha Noi Co.,Ltd |  |  | 2024;2025 | Lưỡi dao làm bằng thép không gỉ. không gây chói. Tay cầm nhựa thiết kế đế cầm thoải mái. Lưỡi dao được bảo vệ bằng khung nhựa, đảm bảo an toàn cho phẫu thuật viên. Lưỡi dao rộng ≥ 2.8mm. Mũi dao nhọn. Đóng gói vô khuẩn | 252.000 | vn2300763158 | CÔNG TY TNHH THIẾT BỊ Y TẾ VÀ THƯƠNG MẠI DỊCH VỤ TÂM THÀNH | IB2500385677 | vn2300303753 | Trung tâm Y tế Từ Sơn | Đấu thầu rộng rãi | 29/10/2025 | 396/QĐ-TTYTTS | 29/10/2025 | 1 | Phường Đồng Nguyên,Tỉnh Bắc Ninh
367 | Dao mổ Phaco 15° | Cái | 130 | Việt Nam |  | MST15MK | Mani | Mani Hanoi Co., Ltd |  |  | Từ năm 2024 trở về sau | -Chất liệu lưỡi dao làm bằng thép cứng không gỉ -Lưỡi dao được phủ lớp silicon. Dao thẳng, hai mặt vát, lưỡi dao vát góc 15 độ. -Trên lưỡi dao có đường kẻ đánh dấu tương ứng với độ rộng 1.0 mm và 1.2 mm của vết mổ giúp tăng độ chính xác khi sử dụng -Tay cầm bằng polybutylene terephathalate (nhựa PBT). -Dao được đặt trong hộp nhựa chịu nhiệt cao và được để trong túi tiệt trùng. -Tiêu chuẩn ISO 13485, CE, FDA | 130.000 | vn0108239386 | CÔNG TY TNHH Y TẾ HÙNG VĨ | IB2500354776 | vnz000005189 | Bệnh Viện Quân Y 105 | Đấu thầu rộng rãi | 28/10/2025 | 401/QĐ-BVQY | 28/10/2025 | 2 | Phường Sơn Tây,Thành phố Hà Nội
368 | Dao mổ phaco 2,8mm | Cái | 130 | Việt Nam |  | MSL28SH | Mani | Mani Hanoi Co., Ltd |  |  | Từ năm 2024 trở về sau | -Chất liệu lưỡi dao làm bằng thép cứng không gỉ -Lưỡi dao được phủ lớp silicon. Được xử lí chống lóa mặt trước. Độ dày lưỡi dao 0.14 mm. Hai mặt vát, gập góc 45°. Kích thước lưỡi dao ngang: 2.8mm -Độ dài từ đầu mũi dao đến điểm gập góc của lưỡi dao là 7.0 mm -Lưỡi dao được đánh dấu tại vị trí 1.5mm và 2.0 mm từ mũi dao giúp thao tác tạo đường hầm đơn giản và chính xác hơn -Tay cầm bằng polybutylene terephathalate (nhựa PBT). -Dao được đặt trong hộp nhựa chịu nhiệt cao và được để trong túi tiệt trùng. -Tiêu chuẩn ISO 13485, CE, FDA | 250.000 | vn0108239386 | CÔNG TY TNHH Y TẾ HÙNG VĨ | IB2500354776 | vnz000005189 | Bệnh Viện Quân Y 105 | Đấu thầu rộng rãi | 28/10/2025 | 401/QĐ-BVQY | 28/10/2025 | 2 | Phường Sơn Tây,Thành phố Hà Nội
369 | Chất nhầy, dung dịch hỗ trợ dùng trong phẫu thuật đặt thủy tinh thể nhân tạo Phaco | Lọ | 80 | Ấn Độ |  | OP-VISC 2ml PFS | Agaaz | Agaaz ophthalmics |  |  | Từ năm 2024 trở về sau | Chất nhầy Hydroxypropyl Methyl Cellulose 2% (HPMC 2% với trọng lượng phân tử 86,000 - 110,000 daltons). Chất nhầy được pha chế đẳng trương, không gây viêm nhiễm, không độc hại. - Chất nhầy HPMC 2% được đóng sẵn trong xilanh kèm kim bơm vô trùng. - pH nằm trong khoảng từ 6,0 đến 7,8. - Độ nhớt: Từ 4.000 đến 7000 - Đảm bảo vô khuẩn. - Tiêu chuẩn ISO 13485 hoặc tương đương. - Vật tư mới 100%, đóng gói vô trùng. - Có catalog và bản dịch kèm theo. | 65.000 | vn0108239386 | CÔNG TY TNHH Y TẾ HÙNG VĨ | IB2500354776 | vnz000005189 | Bệnh Viện Quân Y 105 | Đấu thầu rộng rãi | 28/10/2025 | 401/QĐ-BVQY | 28/10/2025 | 2 | Phường Sơn Tây,Thành phố Hà Nội
370 | Dao phẫu thuật phaco 2.2 mm | Cái | 200 | Mỹ |  | 962268 | Surgistar, Inc. | Surgistar, Inc. |  |  | 2025 trở về sau | - Lưỡi dao làm bằng thép không gỉ, được phủ silicone. - Kích thước lưỡi dao ngang: 2.2mm. - Lưỡi dao gắn tay cầm. - Độ dày lưỡi dao 0.14mm. - Xuất xứ: G7 (Mỹ) | 159.000 | vn0302657715 | CÔNG TY TNHH THƯƠNG MẠI BÁCH QUANG | IB2500339782 | vn0400479186 | Bệnh viện Mắt thành phố Đà Nẵng | Đấu thầu rộng rãi | 27/10/2025 | 166/QĐ-BVM | 27/10/2025 | 3 | Phường Hòa Cường,Thành phố Đà Nẵng
371 | Dao phẫu thuật phaco 2.8 mm | Cái | 2000 | Mỹ |  | 962868 | Surgistar, Inc. | Surgistar, Inc. |  |  | 2024 trở về sau | - Lưỡi dao làm bằng thép không gỉ, được phủ silicone. - Lưỡi dao gắn tay cầm, lưỡi dao tạo góc vát lên, gập góc với tay cầm. - Kích thước phần rộng nhất của lưỡi dao 2.8mm; độ dày lưỡi dao 0.14mm. - Đóng gói vô khuẩn. - Xuất xứ: G7 (Mỹ) | 159.000 | vn0302657715 | CÔNG TY TNHH THƯƠNG MẠI BÁCH QUANG | IB2500339782 | vn0400479186 | Bệnh viện Mắt thành phố Đà Nẵng | Đấu thầu rộng rãi | 27/10/2025 | 166/QĐ-BVM | 27/10/2025 | 3 | Phường Hòa Cường,Thành phố Đà Nẵng
372 | Dao phẫu thuật phaco 15 độ | Cái | 800 | Mỹ |  | 961501 | Surgistar, Inc. | Surgistar, Inc. |  |  | 2025 trở về sau | - Lưỡi dao làm bằng thép không gỉ, được phủ silicone. - Lưỡi dao gắn tay cầm. - Dao thẳng, góc 15 độ, 2 mặt vát. - Độ dày lưỡi dao 0.14mm. - Đóng gói vô khuẩn. - Xuất xứ: G7 (Mỹ) | 90.000 | vn0302657715 | CÔNG TY TNHH THƯƠNG MẠI BÁCH QUANG | IB2500339782 | vn0400479186 | Bệnh viện Mắt thành phố Đà Nẵng | Đấu thầu rộng rãi | 27/10/2025 | 166/QĐ-BVM | 27/10/2025 | 3 | Phường Hòa Cường,Thành phố Đà Nẵng
373 | Máy phẫu thuật phaco | Máy | 1 | Thụy Sỹ |  | Faros (Mã sản phẩm: VC840100) | Oertli Instrumente AG | Oertli Instrumente AG |  |  | Năm 2024 trở về sau | Chi tiết tại " bảng đáp ứng về kỹ thuật của hàng hóa chào thầu " đính kèm E-HSDT | 2.147.900.000 | vn0107923346 | CÔNG TY CỔ PHẦN PHÁT TRIỂN VÀ ĐẦU TƯ PHÚC KHANG | IB2500428536 | vn3000441761 | Bệnh viện Mắt Hà Tĩnh | Đấu thầu rộng rãi | 24/10/2025 | 585/QĐ-BVM | 24/10/2025 | 1 | Phường Thành Sen,Tỉnh Hà Tĩnh
374 | Máy phẫu thuật Phaco các loại | Cái | 1 | Xuất xứ (máy chính): Đức |  | Model/ Ký mã hiệu/ Nhãn mác sản phẩm (máy chính): QUATERA 700 | Nhãn hiệu (máy chính): QUATERA 700 | Nhà sản xuất/ hãng sản xuất (máy chính): Carl Zeiss Meditec AG |  |  | từ năm 2024 trở về sau | Theo Bảng đáp ứng về kỹ thuật của hàng hoá chào thầu | 3.298.000.000 | vn0309724093 | CÔNG TY TNHH MỘT THÀNH VIÊN THIẾT BỊ Y TẾ HÀ CAO | IB2500225056 | vnz000013406 | Sở Y tế tỉnh Bà Rịa Vũng Tàu | Đấu thầu rộng rãi | 24/10/2025 | 3539/QĐ-SYT | 24/10/2025 | 1 | Tỉnh Bà Rịa - Vũng Tàu
375 | Bộ Dụng cụ mổ Phaco | Bộ | 7 | Xuất xứ: Mỹ |  | S1-1026 S5-1355 S5-1640 S5-1120 S5-1603 S7-1388 S4-1550 S4-1556 S4-1387 S5-1604 S7-1325 S6-1040 S4-1171 S4-1055 SC-1004A SC-1004 S5-1910 SC-1906 T2-0005 | S1-1026 S5-1355 S5-1640 S5-1120 S5-1603 S7-1388 S4-1550 S4-1556 S4-1387 S5-1604 S7-1325 S6-1040 S4-1171 S4-1055 SC-1004A SC-1004 S5-1910 SC-1906 T2-0005 | Nhà sản xuất/ hãng sản xuất: Stephens Instruments / Mỹ |  |  | từ năm 2024 trở về sau | Theo Bảng đáp ứng về kỹ thuật của hàng hoá chào thầu | 142.000.000 | vn0309724093 | CÔNG TY TNHH MỘT THÀNH VIÊN THIẾT BỊ Y TẾ HÀ CAO | IB2500225056 | vnz000013406 | Sở Y tế tỉnh Bà Rịa Vũng Tàu | Đấu thầu rộng rãi | 24/10/2025 | 3539/QĐ-SYT | 24/10/2025 | 1 | Tỉnh Bà Rịa - Vũng Tàu
376 | Máy phẫu thuật Phaco (Thuộc nhóm 1) | Cái | 1 | Ý |  | R-Evo Smart CR | BVI - Optikon | BVI - Optikon 2000 S.P.A |  |  | 2025 | như bảng đáp ứng kỹ thuật | 2.800.000.000 | vn0101915194 | CÔNG TY CỔ PHẦN TRANG THIẾT BỊ Y TẾ VĨNH KHANG | IB2500364462 | vn3002297369 | Ban Quản lý dự án đầu tư xây dựng công trình Dân dụng và Hạ tầng khu vực tỉnh Hà Tĩnh | Đấu thầu rộng rãi | 23/10/2025 | 128/QĐ-BQLDA | 23/10/2025 | 1 | Tỉnh Hà Tĩnh
377 | Máy phẫu thuật phaco | Hệ thống | 1 | Mỹ |  | Centurion Vision System (Active Sentry) (8065753057) | Centurion Vision System (Active Sentry) (8065753057) | Alcon Research, LLC | Centurion Vision System (Active Sentry) (8065753057) | 2300088ĐKLH/BYT-TB-CT | 2024 trở về sau | Cấu hình cung cấp: - Máy chính: 01 Cái. - Bàn đạp điều khiển không dây: 01 Cái. - Điều khiển từ xa: 01 Cái. - Bao che bụi: 01 Cái. - USB lưu trữ thông số phẫu thuật: 01 Cái. - Tay cầm Phaco dao động xoắn: 02 Cái. - Tay cầm rửa hút: 01 Cái. - Đầu kim rửa hút cong: 01 Cái. - Đầu kim rửa hút thẳng: 01 Cái. - Vật tư quản lý thủy dịch chủ động/Cassette: 06 Cái. - Dung dịch phẫu thuật nhãn khoa (khoảng 500ml/túi): 18 Bịch. - Đầu cắt dịch kính: 06 Cái. Cấu hình: - Máy chính: 01 Cái. - Bàn đạp điều khiển không dây: 01 Cái. - Điều khiển từ xa: 01 Cái. - Bao che bụi: 01 Cái. - USB lưu trữ thông số phẫu thuật: 01 Cái. - Tay cầm Phaco dao động xoắn: 02 Cái. - Tay cầm rửa hút: 01 Cái. - Đầu kim rửa hút cong: 01 Cái. - Đầu kim rửa hút thẳng: 01 Cái. - Vật tư quản lý thủy dịch chủ động/Cassette: 06 Cái. - Dung dịch phẫu thuật nhãn khoa (khoảng 500ml/túi): 18 Bịch. - Đầu cắt dịch kính: 06 Cái. Tính năng kỹ thuật cơ bản: -Hai kiểu quản lý thủy dịch: thủy dịch chủ động và thủy dịch trọng lực. - Cho phép cài đặt áp lực nội nhãn mong muốn để duy trì độ ổn định của tiền phòng trong suốt quá trình phẫu thuật. - Tay cầm phaco xoắn với đầu típ lắc sang hai bên trong quá trình nhũ tương hóa thủy tinh thể theo chuẩn phaco xoắn, có thể kết hợp vừa dao động xoắn vừa dao động dọc trục. - Thực hiện được vết mổ nhỏ khoảng 1.8 - 2.4 mm tương đương hoặc tốt hơn. - Điều khiển từ xa là loại không dây. - Bộ bàn đạp điều khiển bằng chân bằng công nghệ không dây, các nút bấm có thể tùy khiển chương trình điều khiển theo yêu cầu của phẫu thuật viên. - Sử dụng nhiều đầu típ phaco khác nhau như đầu loe kiểu kelman, có thiết kế ABS chống xẹp tiền phòng và đầu típ kiểu cân bằng hiệu quả trong tác nhân cứng và giảm thiểu nhiệt. - Hệ thống quản lý dịch, giúp ổn định tiền phòng và áp lực hút ≤ 700 mmHg tương đương hoặc tốt hơn. - Có các cách thức tương tác với người dùng qua: màn hình hiển thị điều khiển cảm ứng, âm thanh thông báo và xác nhận bằng giọng nói. - Hệ thống thiết kế có thể nâng cấp kết nối với các thiết bị khác như kính hiển vi phẫu thuật, máy phẫu thuật đục thủy tinh thể bằng laser …. - Nhũ tương hóa tinh thể bằng phương pháp Phaco: dọc trục, xoắn. - Cung cấp dịch tưới vô tiền phòng bằng buồng ép trong máy. -Các chương trình điều biến năng lượng: Liên tục (continuous), Bật (Burst), Xung (Pulse). - Dải tần số xung: Cài đặt được từ 1 xung/ giây đến tối thiểu ≥ 240 xung/ giây (pps) tương đương hoặc tốt hơn. - Thời gian mở xung: cài đặt từ 0% đến tối thiểu 100% tương đương hoặc tốt hơn. - Thời gian burst mở: cài đặt từ ≥ 2ms đến ≤ 500ms tương đương hoặc tốt hơn. - Thời gian burst tắt: cái đặt được từ ≥ 2000ms đến 0 ms tương đương hoặc tốt hơn - Cắt dịch kính bán phần trước với các chương trình như sau: Cắt dịch kính bán phần trước (Anterior Vit), Loại bỏ thượng nhân (Epi Removal), I/A Cut, Cắt mống mắt chu biên (Peripheral Irid), Hút rửa nhầy (Visco-Asp). - Tốc độ cắt dịch kính bán phần tước với đầu cắt: cài đặt được từ 1 đến ≥ 4.000 nhát cắt/ phút tương đương hoặc tốt hơn. - Áp lực hút: + Thì Phaco: cài đặt được từ 0 mmHg đến ≥ 650 mmHg tương đương hoặc tốt hơn. + Thì cắt dịch kính: cài đặt được từ 0 mmHg đến ≥ 650 mmHg tương đương hoặc tốt hơn. + Thì hút/ rửa (I/A): cài đặt được từ 0 mmHg đến ≥ 650 mmHg tương đương hoặc tốt hơn. -Chiều cao cột nước: ≥ 20 cm và ≤ 110 cm tương đương hoặc tốt hơn. - Tính năng kiểm soát áp lực nội nhãn (IOP): ≥ 20 mmHg và ≤ 110 mmHg tương đương hoặc tốt hơn. - Thể tích dịch tưới có thể sử dụng: ≥ 350 cc tương đương hoặc tốt hơn. - Màn hình màu tinh thể lỏng, loại cảm ứng dùng để cài đặt chương trình và hiển thị thông số. - Bàn đạp: Sạc pin không dây và có dây. Có thể kết nối không dây. | 2.605.000.000 | vn0303847356 | Công ty TNHH Trang thiết bị Y tế KHKT Minh Duy | IB2500361356 | vn4400219160 | BỆNH VIỆN MẮT PHÚ YÊN | Đấu thầu rộng rãi | 21/10/2025 | 62/QĐ-BVMPY | 21/10/2025 | 4 | Phường Tuy Hòa,Tỉnh Đắk Lắk
378 | Hệ thống máy phẫu thuật phaco | Hệ thống | 1 | Mỹ |  | Chủng loại: Centurion Silver System Mã hàng hóa: 8065753008 | Alcon Laboratories | Alcon Research, LLC |  |  | 2025 trở về sau | Theo Bảng mô tả, so sánh đặc tính, thông số kỹ thuật của hàng hóa đính kèm E-HSDT | 2.300.000.000 | vn1801058412 | CÔNG TY TNHH TRANG THIẾT BỊ Y TẾ TOÀN THƯ | IB2500340760 | vnz000011893 | Bệnh viện Chuyên khoa Mắt Vĩnh Long | Đấu thầu rộng rãi | 15/10/2025 | 39/QĐ-BVCKMVL | 15/10/2025 | 3 | Thành phố Vĩnh Long,Tỉnh Vĩnh Long
379 | Thuốc nhuộm bao trong mổ Phaco | Lọ | 60 | Ấn Độ |  | TRYB06-01 | Ophtechnics Unlimited | Ophtechnics Unlimited |  |  | Từ năm 2024 trở đi | Dung dịch nhuộm bao Trypan Blue nồng độ 0.6 mg/ml - Dung dịch màu xanh chứa trong lọ thủy tinh, tiệt trùng - Thành phần: Trypan Blue, hàm lượng 0.6 mg/ml - Đóng gói vô trùng, lọ 1 ml - Tiệt trùng bằng khí EO | 94.500 | vn0107594451 | CÔNG TY TNHH LEGATEK | IB2500346278 | vn0301494183 | BỆNH VIỆN 30/4 | Đấu thầu rộng rãi | 14/10/2025 | 2879/QĐ-BV | 14/10/2025 | 2 | Phường An Đông,Thành phố Hồ Chí Minh
380 | Bộ dao mổ phaco (Dao mổ mắt 2.8mm) | Cái | 500 | Ấn Độ |  | 3K204-2.2 3K204-2.4 3K204-2.8 3K204-3.0 3K204-3.2 | Ophtechnics Unlimited | Ophtechnics Unlimited |  |  | Từ năm 2024 trở đi | Dao phẫu thuật mắt phaco - Đầu chếch, độ rộng của lưỡi 2.2mm/ 2.4mm/ 2.8mm/ 3.0mm/ 3.2mm - Lưỡi dao: thép không gỉ, vát 2 mặt gập gốc 45 độ - Tay cầm nhựa polycarbonate - Toàn bộ dao mổ được đựng trong khay bảo vệ có chất liệu Polucarrbonate - Vô trùng, tiệt trùng bằng khí EO | 71.400 | vn0107594451 | CÔNG TY TNHH LEGATEK | IB2500346278 | vn0301494183 | BỆNH VIỆN 30/4 | Đấu thầu rộng rãi | 14/10/2025 | 2879/QĐ-BV | 14/10/2025 | 2 | Phường An Đông,Thành phố Hồ Chí Minh
381 | Dịch nhầy mổ phaco | Ống | 3000 | Ấn Độ |  | Akvisc PFS 2ml | Akvisc PFS 2ml | Devine Meditech | Akvisc PFS 2ml |  | 2024 trở về sau | Thành phần: Hydroxypropyl Methylcellulose (HPMC). Nồng độ 2,0 %. Độ nhầy: 4500 cps. Độ PH: 6,0 - 7,8 Đã tiệt trùng. | 75.000 | vn0202164480 | CÔNG TY TNHH VISIONARY MEDICAL | IB2500264130 | vn2900621130 | Bệnh Viện Hữu Nghị Đa Khoa Nghệ An | Đấu thầu rộng rãi | 13/10/2025 | 2994/QĐ-BV | 03/10/2025 | 4 | Thành phố Vinh,Tỉnh Nghệ An
382 | Dao phẫu thuật Phaco 2.8 mm | Cái | 800 | Ấn Độ | 9018 | HP-D4906005 | iBlade | Heil Pharma | HP-D4906005 |  | 2024 về sau | - Chất liệu lưỡi dao: thép không rỉ - Lưỡi dao được xử lí chống lóa mặt trước. Hai mặt vát, gập góc 45 độ. Kích thước lưỡi dao ngang: 2,8mm - Lưỡi dao được đánh dấu. - Đã triệt trùng. - Đạt tiêu chuẩn European Conformity (CE). | 150.000 | vn0315112885 | CÔNG TY TNHH NT SOLUTIONS | IB2500264130 | vn2900621130 | Bệnh Viện Hữu Nghị Đa Khoa Nghệ An | Đấu thầu rộng rãi | 13/10/2025 | 2994/QĐ-BV | 03/10/2025 | 4 | Thành phố Vinh,Tỉnh Nghệ An
383 | Dao phẫu thuật phaco 15 độ | Cái | 800 | Việt Nam |  | MST15MK | MANI | Mani Hanoi Co., Ltd | MST15MK |  | Từ năm 2024 trở về sau | - Chất liệu lưỡi dao: thép không rỉ - Dao thẳng, lưỡi dao vát góc 15 độ. - Lưỡi dao được đánh dấu. - Đã tiệt trùng. - Đạt tiêu chuẩn FDA (PMA hoặc 510(k) hoặc CFG) hoặc European Conformity (CE) hoặc tương đương | 128.000 | vn0108239386 | CÔNG TY TNHH Y TẾ HÙNG VĨ | IB2500264130 | vn2900621130 | Bệnh Viện Hữu Nghị Đa Khoa Nghệ An | Đấu thầu rộng rãi | 13/10/2025 | 2994/QĐ-BV | 03/10/2025 | 4 | Thành phố Vinh,Tỉnh Nghệ An
384 | Dao mổ phaco 2.2mm; 2.8mm; 3,2mm | Cái | 400 | Cộng hòa Ấn Độ | 9018 | Aurosleek/ KD22215HT/ KD28215HT/ KD30215HT/ KD32215HT | Aurosleek/ KD22215HT/ KD28215HT/ KD30215HT/ KD32215HT | Aurolab |  |  | Từ năm 2024 trở về sau | Dao mổ mắt làm từ lưỡi thép không gỉ, kích cỡ lưỡi dao 2.8 mm và 3.0mm, bẻ góc, 2 mặt vát lên, cán nhựa, tiệt trùng. Có nắp bảo vệ. Tiêu chuẩn ISO, EC. | 100.000 | vn0101442741 | CÔNG TY CỔ PHẦN THIÊN TRƯỜNG | IB2500357141 | vn0305306948 | BỆNH VIỆN ĐA KHOA NGUYỄN THỊ THẬP | Đấu thầu rộng rãi | 10/10/2025 | 218/QĐ-BV | 10/10/2025 | 3 | Phường Tân Mỹ,Thành phố Hồ Chí Minh
385 | Dao mổ dùng cho mổ phaco | Cái | 1050 | Ấn Độ |  | JSH-K220 – JSH-K280 | JSH-K220 – JSH-K280 | Iscon Surgicals Limited |  |  | Từ 2024 trở về sau | Lưỡi dao làm bằng thép không gỉ, tay cầm nhựa, kích thước từ 2,2mm đến 2,8mm | 68.000 | vn0101442741 | CÔNG TY CỔ PHẦN THIÊN TRƯỜNG | IB2500179284 | vn2400210904 | SỞ Y TẾ TỈNH BẮC NINH | Đấu thầu rộng rãi | 08/10/2025 | 839/QĐ-SYT | 08/10/2025 | 4 | Tỉnh Bắc Giang
386 | Dao mổ dùng cho mổ phaco | Cái | 2710 | Ấn Độ | 9018 | HP-L2921524 | iBlade | Heil Pharma |  |  | 2024 về sau | Dao mổ mắt 15 độ, lưỡi thẳng, không gây chói. Lưỡi dao bằng thép không gỉ, mũi dao nhọn 15 độ, tiệt trùng | 43.900 | vn0315112885 | CÔNG TY TNHH NT SOLUTIONS | IB2500179284 | vn2400210904 | SỞ Y TẾ TỈNH BẮC NINH | Đấu thầu rộng rãi | 08/10/2025 | 839/QĐ-SYT | 08/10/2025 | 4 | Tỉnh Bắc Giang
387 | Dao mổ dùng cho mổ phaco | Cái | 1860 | Ấn Độ | 9018 | KR DB 22, 28, 285, 30, 32 | KR DB 22, 28, 285, 30, 32 | Shah Eye Care Pvt. Ltd. |  |  | 2022 trở về sau | Kích thước lưỡi dao: 2,2; 2,8; 2,85; 3,0; 3,2mm. Dao thẳng, cạnh được khắc điện bằng Phương pháp Electro Etching với công nghệ đánh bóng điện tử (Electropolishing), hai mặt vát, gập góc, không gây chói. Lưỡi dao bằng thép không gỉ | 79.000 | vn0312215970 | CÔNG TY TNHH THƯƠNG MẠI DỊCH VỤ KỸ THUẬT THIẾT BỊ Y TẾ ANH DUY | IB2500179284 | vn2400210904 | SỞ Y TẾ TỈNH BẮC NINH | Đấu thầu rộng rãi | 08/10/2025 | 839/QĐ-SYT | 08/10/2025 | 4 | Tỉnh Bắc Giang
388 | Hệ thống phẫu thuật mắt Phaco | Hệ thống | 1 | Mỹ | 9018 | Centurion Vision System (Active Sentry) (8065753057) | Centurion Vision System (Active Sentry) (8065753057) | Alcon Research, LLC |  |  | 2024 trở về sau | Theo E-HSDT (Phụ lục 2 kèm theo) | 2.612.000.000 | vn0303847356 | Công ty TNHH Trang thiết bị Y tế KHKT Minh Duy | IB2500337196 | vn4100546618 | BỆNH VIỆN MẮT TỈNH GIA LAI | Đấu thầu rộng rãi | 07/10/2025 | 487/QĐ-BVM | 07/10/2025 | 2 | Phường Quy Nhơn,Tỉnh Gia Lai
389 | Cassette dùng trong phẫu thuật Phaco | Bộ | 350 | Sản xuất tại Ý, xuất xứ tại Tunisia | 39173390 | 303060-0204-000 | I/A TUBING CASSETTE QUICKSET | Optikon 2000 S.p.a |  | _ | 2025 trở về sau | Sử dụng 1 lần phù hợp với máy phẫu thuật Phaco Visalis S500. Tiệt trùng. | 1.325.500 | vn0301445732 | CÔNG TY TNHH Y TẾ VIỆT TIẾN | IB2500130353 | vnz000019724 | Bệnh viện quân y 120 | Đấu thầu rộng rãi | 30/09/2025 | 1498/QĐ-BV | 30/09/2025 | 3 | Thành phố Mỹ Tho,Tỉnh Tiền Giang
390 | Dao mổ phaco | Cái | 150 | Mỹ |  | 962268; 962468; 962868; 962968; 963268 | Surgistar, Inc. | Surgistar, Inc. |  |  | Từ năm 2024 trở về sau | Dao mổ phaco dùng cho vết mổ 2.2 mm - 3.2 mm size: 2.2mm, 2.4mm, 2.8mm, 3.0mm, 3.2mm. - Loại sử dụng một lần (xin xem tờ trình kèm theo). - Lưỡi dao bằng chất liệu không rỉ, cán dao, lưỡi dao không bị biến dạng khi hấp lại. | 149.000 | vn0302657715 | CÔNG TY TNHH THƯƠNG MẠI BÁCH QUANG | IB2500201319 | vn3400277192 | Bệnh viện Đa khoa Bình Thuận | Đấu thầu rộng rãi | 27/09/2025 | 251/QĐ-BVBT | 27/09/2025 | 3 | Thành phố Phan Thiết,Tỉnh Bình Thuận
391 | Chất nhầy | Cái | 310 | Cộng hòa Ấn Độ |  | Aurovisc | Dịch nhầy dùng trong phẫu thuật Phaco Aurovisc | Aurolab |  |  | Năm 2024 trở về sau | Dung dịch nhầy dùng trong phẫu thuật mắt thành phần: HPMC 2%, không có bọt khí. | 115.500 | vn0303244037 | CÔNG TY TNHH TRANG THIẾT BỊ Y TẾ HOÀNG ÁNH DƯƠNG | IB2500201319 | vn3400277192 | Bệnh viện Đa khoa Bình Thuận | Đấu thầu rộng rãi | 27/09/2025 | 251/QĐ-BVBT | 27/09/2025 | 3 | Thành phố Phan Thiết,Tỉnh Bình Thuận
392 | Máy phẫu thuật Phaco | Máy | 1 | Mỹ | 9018 | BL11145 | Stellaris Elite | Baush&Lomb |  |  | 2024 | Yêu cầu chung - Thiết bị được sản xuất từ năm 2024 trở về sau, mới 100%. - Có cam kết cung cấp: + Chứng nhận xuất xứ. + Chứng nhận chất lượng. + Các giấy tờ, hồ sơ liên quan đến nhập khẩu. - Xuất xứ: G7. - Tài liệu hướng dẫn sử dụng: tiếng Anh và/hoặc Tiếng Việt.Yêu cầu cấu hình - Máy chính: 01 máy - Bàn đạp: 01 cái - Cây treo chai dịch: 01 cái - Tay cầm Phaco: 02 cái - Đầu tip Phaco: 02 cái - Tay cầm rửa hút I/A: 02 cái - Đầu tip I/A thẳng: 01 cái - Đầu tip I/A cong: 01 cái - Cassette vận hành máy: 06 bộ - Đầu cắt dịch kính (kích cỡ 23G): 06 cáiYêu cầu kỹ thuật - Màn hình: Màn hình màu LCD (TFT LCD), kích thước 19 inch, cảm ứng+ Có thể kết nối dây hoặc không dây với máy + Có thể điều khiển các thông số: dòng tưới, tốc độ hút, năng lượng phaco, cắt dịch kính Adaptive Fluidics™ tích hợp chức năng kiểm soát hút tự động với truyền dịch động bù trừ để tạo ra tiêu chuẩn mới giúp ổn định áp suất nội nhãn, tạo ra một môi trường phẫu thuật có khả năng phản ứng và được kiểm soát. Phạm vi: từ 20 mmHg đến 150 mmHg, bước tăng 5 mmHg- Tốc độ dòng hút: từ 0 đến ≥ 60 cc/phút - Áp suất âm (vacuum): + Nhũ tương hóa bằng phaco: từ 0 đến ≥ 650 mmHg. + Cắt dịch kính: từ 0 đến ≥ 650 mmHg + Tưới/Hút: từ 0 đến ≥ 650 mmHg- Có chức năng dòng chảy ngược (Reflux)- Nhũ tương hóa thủy tỉnh thể bằng Phaco có ít nhất 3 chế độ: + Liên tục (Continuous) + Xung (Pulse) + Tùy biến (Burst)- Tay cầm Phaco dao động siêu âm theo trục dọc Tốc độ cắt có thể được điều chỉnh từ 30 đến 5000 nhát cắt/phút (cpm)+ Tối thiểu 4 chế độ cắt: cắt dịch kính trước (Anterior Vit), loại bỏ thượng nhân (Epi Removal), Tưới/Hút cắt (I/A cut), hút rửa nhầy (Visco -Asp)Yêu cầu khác - Thời gian bảo hành thiết bị: 12 tháng. - Nhà cung cấp cam kết: + Chịu trách nhiệm lắp đặt tại nơi sử dụng, chạy thử, bàn giao, hướng dẫn vận hành cho người sử dụng, hướng dẫn việc bảo trì. + Khi có yêu cầu kiểm tra, sửa chữa đột xuất có khả năng đáp ứng trong vòng 72 giờ + Cung cấp vật tư, linh kiện và phụ tùng thay thế từ 5 năm trở lên. | 2.372.000.000 | vn0301913719 | CÔNG TY TNHH MINH TUỆ | IB2500077105 | vn0400479186 | Bệnh viện Mắt thành phố Đà Nẵng | Đấu thầu rộng rãi | 25/09/2025 | 115/QĐ-BVM | 24/09/2025 | 4 | Quận Hải Châu,Thành phố Đà Nẵng
393 | Dịch nhầy dùng trong phẫu thuật phaco | Hộp | 1000 | Đức (Giấy chứng nhận đăng ký lưu hành) |  | Protectalon Duo | VSY Biotechnology GmbH | VSY Biotechnology GmbH |  |  | Từ năm 2024 trở về sau | Dịch nhầy dùng trong phẫu thuật phaco gồm: - Chất nhầy có tính phân tán: thành phần Hyaluronate Sodium 3,0%, ống 1,1 ml; trọng lượng phân tử: 750.000 Dalton; độ nhầy: 30.000 mPas; độ thẩm thấu 300 - 350 mOsmol/kg; độ pH 6,8-7,6. - Chất nhầy có tính kết dính: thành phần Hyaluronate Sodium 1,4%, ống 1,1 ml; trọng lượng phân tử: 3 triệu Dalton; độ nhầy: 200.000 mPas; độ thẩm thấu 300 - 350 mOsmol/kg; độ pH 6,8-7,6. ISO 13485, xuất xứ G7: Đức (Giấy chứng nhận đăng ký lưu hành). | 590.000 | vn0302657715 | CÔNG TY TNHH THƯƠNG MẠI BÁCH QUANG | IB2500251674 | vnz000009769 | BỆNH VIỆN ĐA KHOA KHU VỰC CÙ LAO MINH | Đấu thầu rộng rãi | 24/09/2025 | 233/QĐ-BV | 24/09/2025 | 2 | Huyện Mỏ Cày Nam,Tỉnh Bến Tre
394 | Máy phẫu thuật Phaco | Máy | 1 | Thụy Sỹ |  | CataRhex 3 (Mã sản phẩm: VC821100) | Oertli Instrumente AG | Oertli Instrumente AG |  |  | 2025 | Theo bảng chào đáp ứng thông số kỹ thuật đính kèm | 1.700.000.000 | vn0101403090 | Liên danh Đông Dương - Vĩnh Khang | IB2500339647 | vn0500475033 | Bệnh viện đa khoa Ba Vì | Đấu thầu rộng rãi | 22/09/2025 | 839/QĐ-BVBV | 22/09/2025 | 1 | Xã Vật Lại,Thành phố Hà Nội
395 | Dao phẫu thuật phaco các cỡ | Cái | 400 | Ấn Độ (Hồ sơ công bố tiêu chuẩn áp dụng TTBYT loại B) |  | JGH-K280; JGH-K300; JGH-K320 | Iscon Surgicals Limited | Iscon Surgicals Limited |  |  | Năm 2023 trở về sau | Dao mổ các cỡ (2.8mm, 3.0mm, 3.2mm) đầu lưỡi bằng thép. | 124.450 | vn0302657715 | CÔNG TY TNHH THƯƠNG MẠI BÁCH QUANG | IB2500283792 | vn0309747559 | Bệnh viện Quân y 175 | Đấu thầu rộng rãi | 18/09/2025 | 4473/QĐ-BV | 18/09/2025 | 2 | Quận Gò Vấp,TP. Hồ Chí Minh
396 | Dao mổ Phaco 2.2, 2.8, 3.2 đầu lưỡi chống chói | Cái | 800 | Việt Nam | 9018 | MSL22SK, MSL28SK, MSL32SK | MANI OPHTHALMIC KNIFE | Mani Hanoi Co.,Ltd |  |  | Từ năm 2024 trở về sau | Chất liệu lưỡi dao làm bằng thép cứng bó sợi không gỉ độ cứng ≥ 500Hv, phủ silicon (gồm nikel và crom), mài theo công nghệ cạnh mài ngang (Crosslapped Edge). Kích thước lưỡi dao ngang: 2.2mm, 2.8mm 3.2mm, dày: 0.14mm, hai mặt vát, gập góc 45 độ. Công nghệ chóng chói đầu lưỡi dao. Tay cầm nhựa PBT chịu nhiệt cao. Đầu lưỡi dao có nắp an toàn bảo vệ gắn liền trên thân dao. Vỏ nhựa bảo vệ (chịu nhiệt cao), trượt trên thân dao. Tiêu chuẩn ISO 13485, CE, FDA | 250.000 | vn0400101404 | CÔNG TY CỔ PHẦN DƯỢC - THIẾT BỊ Y TẾ ĐÀ NẴNG | IB2500283792 | vn0309747559 | Bệnh viện Quân y 175 | Đấu thầu rộng rãi | 18/09/2025 | 4473/QĐ-BV | 18/09/2025 | 2 | Quận Gò Vấp,TP. Hồ Chí Minh
397 | Bộ dây rửa hút (Cassette) dùng cho máy phaco | Cái | 800 | Italy | 9033 | 192704 | 192704 | Optikon |  |  | Từ năm 2024 trở về sau | Bộ dây rửa hút (bao gồm hộp cassette dẫn lưu tưới và hút) dùng cho máy phaco hãng optikon. | 1.978.560 | vn0400101404 | CÔNG TY CỔ PHẦN DƯỢC - THIẾT BỊ Y TẾ ĐÀ NẴNG | IB2500283792 | vn0309747559 | Bệnh viện Quân y 175 | Đấu thầu rộng rãi | 18/09/2025 | 4473/QĐ-BV | 18/09/2025 | 2 | Quận Gò Vấp,TP. Hồ Chí Minh
398 | Chất nhầy phẫu thuật phaco | Cái | 1000 | Hoa Kỳ | 3006 | OcuMax | OcuMax | CIMA Technology, Inc. |  |  | Từ năm 2024 trở về sau | Thành phần: 2% HPMC Dung tích : 2 ml. Độ nhớt : độ nhớt 30.000 - 50.000cps, trong suốt cao, dạng phân tán | 396.900 | vn0400101404 | CÔNG TY CỔ PHẦN DƯỢC - THIẾT BỊ Y TẾ ĐÀ NẴNG | IB2500283792 | vn0309747559 | Bệnh viện Quân y 175 | Đấu thầu rộng rãi | 18/09/2025 | 4473/QĐ-BV | 18/09/2025 | 2 | Quận Gò Vấp,TP. Hồ Chí Minh
399 | Dao mổ dùng cho mổ phaco góc 15°, lưỡi dao bằng thép không gỉ | Chiếc | 2840 | Cộng hòa Ấn Độ |  | JSH-S015 | JSH-S015 | Iscon Surgicals Limited |  |  | Từ năm 2024 trở về sau | Lưỡi dao làm bằng thép không rỉ. Tay cầm nhựa. Tạo độ mở rộng góc 15°, mũi dao nhọn. Có nắp an toàn bảo vệ. | 46.000 | vn0101442741 | CÔNG TY CỔ PHẦN THIÊN TRƯỜNG | IB2500099371 | vn2400229574 | Bệnh viện Đa khoa Bắc Ninh số 1 | Đấu thầu rộng rãi | 16/09/2025 | 475/QĐ-BVĐK | 16/09/2025 | 3 | Thành phố Bắc Giang,Tỉnh Bắc Giang
400 | Dao mổ dùng cho mổ phaco lưỡi dao dài từ 2,2mm đến 3,2mm, chất liệu bằng thép không rỉ | Chiếc | 2840 | Cộng hòa Ấn Độ |  | JSH-K220/ JSH-K280/ JSH-K300/ JSH-K320 | JSH-K220/ JSH-K280/ JSH-K300/ JSH-K320 | Iscon Surgicals Limited |  |  | Từ năm 2024 trở về sau | Lưỡi dao làm bằng thép không rỉ. Tay cầm nhựa. Kích thước từ 2,2mm đến 3,2mm. Có nắp an toàn bảo vệ. | 72.000 | vn0101442741 | CÔNG TY CỔ PHẦN THIÊN TRƯỜNG | IB2500099371 | vn2400229574 | Bệnh viện Đa khoa Bắc Ninh số 1 | Đấu thầu rộng rãi | 16/09/2025 | 475/QĐ-BVĐK | 16/09/2025 | 3 | Thành phố Bắc Giang,Tỉnh Bắc Giang
401 | Đầu bọc silicon cho đầu tip phaco | Cái | 20 | Italy | 9033 | 113308 | 113308 | Optikon 2000 S.p.A |  |  | Năm 2023 trở về sau | Đầu bọc bằng chất liệu silicon, dùng để bọc đầu tip phaco của máy phaco hãng Optikon | 1.414.800 | vn0400101404 | CÔNG TY CỔ PHẦN DƯỢC - THIẾT BỊ Y TẾ ĐÀ NẴNG | IB2400321095 | vn0301268498 | Bệnh Viện Trưng Vương | Đấu thầu rộng rãi | 15/09/2025 | 1390/QĐ-BVTV | 09/09/2025 | 3 | Quận 10,TP. Hồ Chí Minh
402 | Bộ tưới hút dùng một lần cho hệ thống phẫu thuật phaco | Cái | 40 | Tunisia |  | 303060-0204-000 | 303060-0204-000 | Optikon 2000 Spa; Ý |  |  | Từ 2024 trở về sau | - Phù hợp hoặc tương đương với máy Visalis V500. | 1.393.700 | vn0305243800 | CÔNG TY TNHH LÊ KHA | IB2500273422 | vn6000703476 | Bệnh viện Mắt tỉnh Đắk Lắk | Đấu thầu rộng rãi | 12/09/2025 | 97 | 12/09/2025 | 1 | TP.Buôn Ma Thuột,Tỉnh Đăk Lăk
403 | Dung dịch nhầy dùng trong phẫu thuật phaco | Ống | 300 | Ấn Độ |  | Clear Visc | Clear Visc | Wizcure Pharmaa Pvt Ltd |  |  | Từ năm 2024 trở về sau | " - Dịch nhầy sử dụng cho phẫu thuật phaco. Thành phần Hydroxypropyl Methyl Cellulose (HPMC); Sterile Aqueous Base. - Thể tích: ống syringe 2,0 ml; nồng độ 2%. - Độ pH 6,8-7,4; độ nhớt từ 4.500 đến 5.500 cps. - Độ thẩm thấu 250-350 mOsm/Kg. - Trọng lượng phân tử hơn 80.000 daltons." | 150.000 | vn0305243800 | CÔNG TY TNHH LÊ KHA | IB2500273422 | vn6000703476 | Bệnh viện Mắt tỉnh Đắk Lắk | Đấu thầu rộng rãi | 12/09/2025 | 97 | 12/09/2025 | 1 | TP.Buôn Ma Thuột,Tỉnh Đăk Lăk
404 | Bộ tưới hút dùng một lần cho hệ thống phẫu thuật phaco | Cái | 200 | Mỹ |  | 8065752217 | 8065752217 | Alcon |  |  | Từ 2024 trở về sau | "Cassette sử dụng cho máy Centurion Vision System bao gồm: - Đầu típ U/S -Dụng cụ giữ/ clê đầu típ. -Clê vặn đầu típ I/A -Bầu kiểm tra. - Hệ thống quản lý dịch FMS -02 sleeve. Bao phủ - Kim chọc FMS trọng lực " | 3.196.314 | vn0305243800 | CÔNG TY TNHH LÊ KHA | IB2500273422 | vn6000703476 | Bệnh viện Mắt tỉnh Đắk Lắk | Đấu thầu rộng rãi | 12/09/2025 | 97 | 12/09/2025 | 1 | TP.Buôn Ma Thuột,Tỉnh Đăk Lăk
405 | Dung dịch nhầy dùng trong phẫu thuật phaco | Ống | 2000 | Ấn Độ |  | RA/drugs/MFG/2019/196283 | RA/drugs/MFG/2019/196283 | I Care Opthalmic Inc |  |  | Từ năm 2025 trở về sau | "- Công thức: Hydroxyproxyl Methylcellulose (HPMC) 2%. - Độ nhớt: 5.000 mPa.s. - pH: 7.0. - Trọng lượng phân tử: 100.000 dalton. - Độ thẩm thấu: 285 mOsm/kg. -Dung dịch chứa trong ống tiêm. - Thể tích: 2ml." | 97.000 | vn0305243800 | CÔNG TY TNHH LÊ KHA | IB2500273422 | vn6000703476 | Bệnh viện Mắt tỉnh Đắk Lắk | Đấu thầu rộng rãi | 12/09/2025 | 97 | 12/09/2025 | 1 | TP.Buôn Ma Thuột,Tỉnh Đăk Lăk
406 | Dao mổ phaco 2.85mm | Cái | 220 | Mỹ (Thông tin HSCB tiêu chuẩn áp dụng của TTBYT thuộc loại B) | 9018.50.00 | 962851 | Surgistar, Inc. | Surgistar, Inc. |  |  | Từ năm 2023 trở về sau | - Lưỡi làm bằng thép không rỉ, không gây chói; - Kích cỡ lưỡi dao mổ 2.85mm; Lưỡi dao bẻ góc, 1 mặt vát - Đóng trong túi tiệt trùng vô khuẩn - Xuất xứ: G7 (Mỹ_Thông tin HSCB tiêu chuẩn áp dụng của TTBYT thuộc loại B) | 148.450 | vn0302657715 | CÔNG TY TNHH THƯƠNG MẠI BÁCH QUANG | IB2500194074 | vn1000854815 | Bệnh viện đa khoa Quỳnh Phụ | Đấu thầu rộng rãi | 11/09/2025 | 758/QĐ-BVQP | 11/09/2025 | 4 | Huyện Quỳnh Phụ,Tỉnh Thái Bình
407 | Máy Phaco (Hệ thống phẫu thuật Phaco) | Máy | 1 | Đức | 9018 | QUATERA 700 | QUATERA 700 | Carl Zeiss Meditec AG | QUATERA 700 | 2300485ĐKLH/BYT-HTTB ngày 20/6/2023 | 2024 trở về sau | I. Yêu cầu chung: - Năm sản xuất: Năm 2024 trở về sau, mới 100%. - Xuất xứ: Đức - Đạt tiêu chuẩn chất lượng ISO 13485 và CE (đối với máy chính) - Điện nguồn sử dụng: 100-240 VAC, 50/60 Hz; - Điều kiện môi trường hoạt động: Nhiệt độ khoảng: từ 10 độ C đến 35 độ C Độ ẩm tương đối: từ 30% đến 75%, không ngưng tụ II. Cấu hình cung cấp: -Máy chính Quatera 700, điều khiển khiển bẳng màn hình cảm ứng: 01 cái -Phụ kiện theo máy bao gồm: + Bàn đạp kết nối không dây: 01 cái (đi kèm máy chính) + Remote điều khiển từ xa: 01 cái + Cây treo chai dịch: 01 cái + Tay cầm Phaco: 02 cái + Tích hợp cảm biến áp lực trên thiết bị máy chính Quatera 700 + Tay cầm rửa hút I/A, dùng nhiều lần: 02 cái + Đầu tip I/A thẳng, dùng nhiều lần: 01 cái + Đầu tip I/A cong, dùng nhiều lần: 01 cái + Cassette có tích hợp cảm biến bao gồm: tip phaco, sleeve, test champer, khóa vặn tip I/A: 06 cái + Dung dịch hỗ trợ phẫu thuật nhãn khoa BSS (dung dịch nước muối cân bằng): 12 bịch + Đầu cắt dịch kính 23G: 06 cái + Bao phủ che bụi: 01 cái + Hướng dẫn sử dụng tiếng Anh + Việt: 01 bộ | 2.474.850.000 | vn0301445732 | CÔNG TY TNHH Y TẾ VIỆT TIẾN | IB2500249262 | vnz000017816 | Bệnh viện đa khoa Khánh Hòa | Đấu thầu rộng rãi | 08/09/2025 | 935/QĐ-BVĐKKKH | 08/09/2025 | 2 | Thành phố Nha Trang,Tỉnh Khánh Hoà
408 | Dịch nhầy phẫu thuật Phaco | cái/ hộp/ Bơm tiêm | 1500 | Ấn độ | 3006 | iVista Vida 2% | iVista Vida | Heil Pharma |  |  | 2024 trở về sau | 1. Thành phần: Hydroxypropyl methylcellulose (HPMC) 2. Hàm lượng: 2.0% 3. Dung tích 2ml/1xilanh | 60.900 | vn0315112885 | CÔNG TY TNHH NT SOLUTIONS | IB2500288757 | vn4000373552 | Bệnh viện đa khoa Quảng Nam | Đấu thầu rộng rãi | 29/08/2025 | 342/QĐ-BV | 29/08/2025 | 6 | Thành phố Tam Kỳ,Tỉnh Quảng Nam
409 | Dao mổ phaco 2.8mm | Cái | 150 | Ấn Độ |  | JSH-K280 | JSH-K280 | Iscon Surgicals Limited |  |  | 2024 trở về sau | Lưỡi dao chất liệu thép không gỉ, kích thước 2.8mm, lưỡi bẻ góc. Tay cầm bằng nhựa | 70.000 | vn0107087155 | CÔNG TY CỔ PHẦN DỊCH VỤ CÔNG NGHỆ ĐIỆN TỬ GB | IB2500278206 | vn1000331677 | BỆNH VIỆN ĐA KHOA THÁI BÌNH | Đấu thầu rộng rãi | 28/08/2025 | 222/QĐ-BV | 28/08/2025 | 3 | Thành phố Thái Bình,Tỉnh Thái Bình
410 | Máy phẫu thuật Phaco bán phần trước | Cái | 1 | Xuất xứ máy chính: Đức |  | Model: Megatron S4 HPS | Geuder AG | Geuder AG |  |  | Năm sản xuất thiết bị chính 2024 trở về sau | Theo Bảng chào đáp ứng thông số kỹ thuật của nhà thầu | 1.780.000.000 | vn0101915194 | Liên danh Gói thầu Bệnh viện Phú Nhuận - Cơ sở 2 | IB2500283372 | vn0308143089 | Ban Quản lý dự án đầu tư xây dựng khu vực quận Phú Nhuận | Đấu thầu rộng rãi | 26/08/2025 | 84/QĐ-QLDA-ĐT | 26/08/2025 | 1 | Quận Phú Nhuận,TP. Hồ Chí Minh
411 | Dịch nhầy dùng trong phẫu thuật Phaco 2.4% | ống | 1600 | Ấn Độ | 3006 | iVista Vida 2.4% | iVista Vida | Heil Pharma |  |  | 2024 về sau | Dịch nhầy 2.4% Hydroxypropyl methylcellulose. Thể tích 2 ml. Đạt tiêu chuẩn ISO 13485. | 95.000 | vn0315112885 | CÔNG TY TNHH NT SOLUTIONS | IB2500151513 | vn2700612178 | Bệnh viện Mắt tỉnh Ninh Bình | Đấu thầu rộng rãi | 26/08/2025 | 587/QĐ-BVM | 26/08/2025 | 2 | Thành phố Hoa Lư,Tỉnh Ninh Bình
412 | Dịch nhầy dùng trong phẫu thuật Phaco 2% | ống | 1600 | Ấn Độ | 3006 | iVista Vida 2% | iVista Vida | Heil Pharma |  |  | 2024 về sau | Dịch nhầy phẫu thuật mắt tiệt trùng hydroxylpropyl methylcellulose 2%. Đóng gói: Hộp /1 xylanh, dung tích 3 ml. Đóng gói vô trùng, bao gồm kim bơm (cannula) 23G đầu chếch. Đạt tiêu chuẩn ISO 13485. | 77.500 | vn0315112885 | CÔNG TY TNHH NT SOLUTIONS | IB2500151513 | vn2700612178 | Bệnh viện Mắt tỉnh Ninh Bình | Đấu thầu rộng rãi | 26/08/2025 | 587/QĐ-BVM | 26/08/2025 | 2 | Thành phố Hoa Lư,Tỉnh Ninh Bình
413 | Dịch nhầy dùng trong phẫu thuật Phaco | Ống/Lọ | 1200 | Cộng hòa Ấn Độ | 3006 | Aurovisc | Aurovisc | Aurolab | Aurovisc | Công bố B: 220000474/PCBB-BYT ngày 11/01/2022 | 2024 trở về sau | - Thành phần: Hydroxypropyl Methylcellulose - Nồng độ (độ cô đặc) 2% - Trọng lượng phân tử: 86.000 daltons - Độ nhầy: 3000-4500 cPs - Độ PH: 6.0 - 7.8 - Dung tích: 2ml - Tiêu chuẩn chất lượng ISO 13485. | 70.000 | vn0102148238 | CÔNG TY CỔ PHẦN DƯỢC PHẨM THIẾT BỊ Y TẾ VIỆT LONG | IB2500288078 | vn5600179012 | Bệnh viện đa khoa tỉnh Điện Biên | Đấu thầu rộng rãi | 21/08/2025 | 690/QĐ-BVT | 20/08/2025 | 2 | Thành phố Điện Biên Phủ,Tỉnh Điện Biên
414 | Đầu bọc silicon cho đầu tip phaco | cái | 50 | Italy | 9033.00.00 | 113308 | 113308 | Optikon 2000 S.p.A |  |  | Từ năm 2024 trở về sau | Đầu bọc silicon dùng cho đầu tip phaco 20G tương thích máy phaco hãng optikon | 2.268.000 | vn0400101404 | CÔNG TY CỔ PHẦN DƯỢC - THIẾT BỊ Y TẾ ĐÀ NẴNG | IB2500105393 | vn0305606821 | Bệnh viện Lê Văn Thịnh | Đấu thầu rộng rãi | 20/08/2025 | 2880/QĐ-BVLVT | 20/08/2025 | 2 | Thành phố Thủ Đức,TP. Hồ Chí Minh
415 | Bộ dây tưới hút dùng cho máy phaco | cái | 50 | Italy | 9033.00.00 | 192704 | 192704 | Optikon 2000 S.p.A |  |  | Từ năm 2024 trở về sau | Bộ dây tưới hút bằng silicon, có bộ ACS3 (chống xẹp tiền phòng), tương thích máy phaco hãng optikon | 1.898.640 | vn0400101404 | CÔNG TY CỔ PHẦN DƯỢC - THIẾT BỊ Y TẾ ĐÀ NẴNG | IB2500105393 | vn0305606821 | Bệnh viện Lê Văn Thịnh | Đấu thầu rộng rãi | 20/08/2025 | 2880/QĐ-BVLVT | 20/08/2025 | 2 | Thành phố Thủ Đức,TP. Hồ Chí Minh
416 | Dao mổ Phaco 2.8 độ | Cái | 100 | Việt Nam | 9018.50.00 | MSL28SK | MANI OPHTHALMIC KNIFE | Mani Hanoi Co.,Ltd |  |  | Từ năm 2024 trở về sau | Chất liệu lưỡi dao làm bằng thép cứng bó sợi không gỉ độ cứng ≥ 500Hv, phủ silicon(gồm nikel và crom), mài theo công nghệ cạnh mài ngang (Crosslapped Edge). Kích thước lưỡi dao ngang: 2.8mm, dày: 0.14mm, hai mặt vát, gập góc 45 độ. Công nghệ chóng chói đầu lưỡi dao. Tay cầm nhựa PBT chịu nhiệt cao. Đầu lưỡi dao có nắp an toàn bảo vệ gắn liền trên thân dao. Vỏ nhựa bảo vệ (chịu nhiệt cao), trượt trên thân dao. Tiêu chuẩn ISO 13485, CE, FDA | 250.000 | vn0400101404 | CÔNG TY CỔ PHẦN DƯỢC - THIẾT BỊ Y TẾ ĐÀ NẴNG | IB2500105393 | vn0305606821 | Bệnh viện Lê Văn Thịnh | Đấu thầu rộng rãi | 20/08/2025 | 2880/QĐ-BVLVT | 20/08/2025 | 2 | Thành phố Thủ Đức,TP. Hồ Chí Minh
417 | Đầu tip phaco | cái | 50 | Italy | 9033.00.00 | 113240 | 113240 | Optikon 2000 S.p.A |  |  | Từ năm 2024 trở về sau | Đầu tip phaco đầu Flared, loại 20G, tương thích máy phaco hãng optikon | 6.792.120 | vn0400101404 | CÔNG TY CỔ PHẦN DƯỢC - THIẾT BỊ Y TẾ ĐÀ NẴNG | IB2500105393 | vn0305606821 | Bệnh viện Lê Văn Thịnh | Đấu thầu rộng rãi | 20/08/2025 | 2880/QĐ-BVLVT | 20/08/2025 | 2 | Thành phố Thủ Đức,TP. Hồ Chí Minh
418 | Dao mổ mắt phaco 15 độ | Cái | 300 | Mỹ |  | 881501 | Surgistar, Inc. | Surgistar, Inc. |  |  | Từ năm 2024 trở về sau | Dao phẫu thuật mắt 15 độ - Chọc tiền phòng trong mổ Phaco. - Lưỡi dao làm bằng thép không gỉ, phủ silicon, có phủ lớp chống lóa, được tiệt trùng bằng tia Gamma, có nắp bảo vệ lưỡi dao. - Phương pháp làm bén: đúc và điện hóa được kiểm soát bằng phần mềm điện tử giúp tạo ra các sản phẩm dao sắc bén và đồng nhất. - Tay cầm nhựa - Đạt chứng nhận chất lượng ISO 13485, CE, FDA | 130.000 | vn0302657715 | CÔNG TY TNHH THƯƠNG MẠI BÁCH QUANG | IB2500248522 | vnz000009769 | BỆNH VIỆN ĐA KHOA KHU VỰC CÙ LAO MINH | Đấu thầu rộng rãi | 08/08/2025 | 63/QĐ-BV | 08/08/2025 | 2 | Huyện Mỏ Cày Nam,Tỉnh Bến Tre
419 | Dao mổ mắt phaco 2.2 | Cái | 300 | Mỹ |  | 962268 | Surgistar, Inc. | Surgistar, Inc. |  |  | Từ năm 2024 trở về sau | Dao phẫu thuật mắt 2.2mm - Lưỡi dao làm bằng thép không gỉ, phủ silicon, có phủ lớp chống lóa, được tiệt trùng bằng tia Gamma, dùng 1 lần. - Phương pháp làm bén: đúc và điện hóa được kiểm soát bằng phần mềm điện tử giúp tạo ra các sản phẩm dao sắc bén và đồng nhất. - Tay cầm nhựa - Đạt chứng nhận chất lượng ISO 13485, CE, FDA | 159.000 | vn0302657715 | CÔNG TY TNHH THƯƠNG MẠI BÁCH QUANG | IB2500248522 | vnz000009769 | BỆNH VIỆN ĐA KHOA KHU VỰC CÙ LAO MINH | Đấu thầu rộng rãi | 08/08/2025 | 63/QĐ-BV | 08/08/2025 | 2 | Huyện Mỏ Cày Nam,Tỉnh Bến Tre
420 | Dịch nhầy dùng trong phẫu thuật phaco 1.8% | Cái | 1200 | Châu Âu | 3006 | ALSAVISC 1.8% | ALSAVISC 1.8% | Alsanza Medizintechnik und Pharma GmbH |  |  | 2024 trở về sau | Sodium Hyaluronate 1.8%. Trọng lượng phân tử: 3.0 million daltons. Độ nhớt: 600.000 mPa.s. Độ thẩm thấu: 300-350 mOsm/kg. Độ Ph: 6.8-7.6. Ống 1.1ml | 244.500 | vn0312215970 | CÔNG TY TNHH THƯƠNG MẠI DỊCH VỤ KỸ THUẬT THIẾT BỊ Y TẾ ANH DUY | IB2500223834 | vnz000004343 | CHI NHÁNH CÔNG TY CỔ PHẦN BỆNH VIỆN ĐA KHOA THANH VŨ MEDIC BẠC LIÊU | Đấu thầu rộng rãi | 07/08/2025 | 1206/QĐ-BVTV2 | 07/08/2025 | 3 | Thành Phố Bạc Liêu,Tỉnh Bạc Liêu
421 | Chất nhầy phẫu thuật Phaco | Lọ | 200 | Ấn độ | 3006 | Eyevisc PFS | Ophthalmic | Ophthalmic Technology |  |  | 2024 trở về sau | - Dịch nhầy phẫu thuật Hydroxypropyl Methylcellulose - Nồng độ: 2% w/v - Độ nhớt: 5250 - 8750 mPas - pH 6.8 - 7.6 - Dịch nhầy được đóng gói sẵn trong xi lanh 2.0ml - Kim hơi chuyên dùng kích thước 23G | 125.000 | vn0102148238 | CÔNG TY CỔ PHẦN DƯỢC PHẨM THIẾT BỊ Y TẾ VIỆT LONG | IB2500202403 | vn5500156075 | Bệnh viện đa khoa tỉnh Sơn La | Đấu thầu rộng rãi | 07/08/2025 | 625/QĐ-BVĐKT | 06/08/2025 | 3 | Thành phố Sơn La,Tỉnh Sơn La
422 | Dịch nhầy dùng trong phẫu thuật phaco 1.6% | Hộp | 200 | Hy Lạp | 3006 | SIDA-VISC 1.6% - 10006 | SIDA-VISC 1.6% - 10006 | Sidapharm P.C |  |  | 2024 trở về sau | Dịch nhầy sử dụng cho phẫu thuật Phaco. - Thành phần: Sodium Hyaluronate 1.6% - Trọng lượng phân tử: 1.100.000 – 2.600.000 Dalton - Độ pH: 6.8-7.6 - Độ thẩm thấu: 270 - 400 mOsmol/kg - Độ nhớt: 80.000 – 140.000 mPas. - Thể tích 1.0ml, kim 27G - Được đóng gói vô trùng. + Xuất xứ: Hy Lạp - Châu Âu | 326.000 | vn0314233291 | CÔNG TY TNHH THIẾT BỊ Y TẾ NHẬT HÀ | IB2500249954 | vn0301514591 | Bệnh Viện Đa Khoa Sài Gòn | Đấu thầu rộng rãi | 30/07/2025 | 447/QĐ-BVĐKSG | 29/07/2025 | 2 | TP. Hồ Chí Minh
423 | Dao mổ phaco 15 độ | Cái | 320 | Thụy Sĩ | 9018 | SST15 | Surgicut | Surgicon AG |  |  | 2024 về sau | Dao phẫu thuật nhãn khoa được sản xuất với công nghệ cắt hóa học và đánh bóng điện cho lưỡi dao vô cùng sắc bén, cho vết rạch chính xác. Dao có lớp hoàn thiện chống chói giúp ngăn phản xạ trong phẫu thuật. + Chất liệu lưỡi dao: Bằng thép không rỉ + Tay cầm: Nhựa polycarbonate + Mũi dao nhọn 15 độ + Đóng gói vô khuẩn + Xuất xứ: Thụy Sỹ | 96.000 | vn0315112885 | CÔNG TY TNHH NT SOLUTIONS | IB2500249954 | vn0301514591 | Bệnh Viện Đa Khoa Sài Gòn | Đấu thầu rộng rãi | 30/07/2025 | 447/QĐ-BVĐKSG | 29/07/2025 | 2 | TP. Hồ Chí Minh
424 | Dao mổ phaco các cỡ (2.2mm - 3.0mm) | Cái | 320 | Hy Lạp | 9018 | 620181-DB | 620181-DB | Sidapharm P.C |  |  | 2024 trở về sau | Dao phẫu thuật nhãn khoa Slit Knives Double Bevel được thiết kế với công nghệ đánh bóng điện, sắc nét, giảm thiểu độ nhám vi mô, khả năng làm sạch bề mặt cao, loại bỏ ánh sáng chói phản chiếu từ nguồn sáng của phòng mổ. + Chất liệu lưỡi dao: Bằng thép không rỉ, bốn mặt vát + Kích thước cắt rộng nhất của dao: 2.75mm + Tay cầm: Nhựa polycarbonate + Góc nghiêng giữa dao và cán dao: 45 độ + Đóng gói vô khuẩn + Xuất xứ: Hy Lạp - Châu Âu | 228.000 | vn0314233291 | CÔNG TY TNHH THIẾT BỊ Y TẾ NHẬT HÀ | IB2500249954 | vn0301514591 | Bệnh Viện Đa Khoa Sài Gòn | Đấu thầu rộng rãi | 30/07/2025 | 447/QĐ-BVĐKSG | 29/07/2025 | 2 | TP. Hồ Chí Minh
425 | Dịch nhầy dùng trong phẫu thuật phaco 2.4% | Ống | 120 | Đức | 3006 | Pe-Ha-Visco PLUS 2.4 % | Pe-Ha-Visco PLUS 2.4 % | Albomed GmbH |  |  | 2024 trở về sau | Thông số kỹ thuật : Hydroxypropyl methyl cellulose: 2.4% Khối lượng phân tử [mili. Daltons]: 0.10-0.18 Độ nhày: khoảng 6000-8000 mPas Độ thẩm thấu: 270-400 mOsm / kg pH: 6.8-7.5 Thể tích: 2.0ml Thành phầm 1 ml: Hydroxypropyl methyl cellulose: 24.00 mg - Sodium Chloride:6.40mg - Potassium Chloride: 0.75mg - Calcium Chloride 2H2O: 0.48mg - Magnesium Chloride 6H2O: 0.3mg - Sodium acetate 3H2O: 3.9mg - Sodium citrate 2H2O: 1.70mg | 215.000 | vn0101442741 | CÔNG TY CỔ PHẦN THIÊN TRƯỜNG | IB2500249954 | vn0301514591 | Bệnh Viện Đa Khoa Sài Gòn | Đấu thầu rộng rãi | 30/07/2025 | 447/QĐ-BVĐKSG | 29/07/2025 | 2 | TP. Hồ Chí Minh
426 | Cassette dùng cho hệ thống phẫu thuật Phaco | bộ | 3100 | Trung Quốc | 9018 | CRH-1A | CRH-1A | Changsha Changjiu Medical Technology Co., Ltd. |  |  | 2024 trở về sau | Tương thích với máy phẫu thuật Phaco, model: Infiniti, Hãng sx: Alcon; Nước sx: Mỹ Bộ Cassette dùng cho phẫu thuật Phaco bao gồm: - Hệ thống quản lý thủy dịch - Đầu kim Phaco (kích thước 19G (0.9 mm) dùng cho vết mổ từ 2.8 mm đến 3.0 mm) - Dụng cụ giữ đầu típ - Clê vặn đầu típ - Bầu kiểm tra - 02 Sleeve cho vết mổ từ 2.8 mm đến 3.0 mm. Bao phủ | 2.886.000 | vn0316473806 | LIÊN DANH ÁNH DƯƠNG - NEWTECH | IB2500263134 | vn0301483745 | Bệnh viện Mắt | Đấu thầu rộng rãi | 30/07/2025 | 1012/QĐ-BVM | 30/07/2025 | 2 | Quận 3,TP. Hồ Chí Minh
427 | Chất nhuộm bao trong mổ mắt Phaco | Lọ | 540 | Ấn Độ | 3006 | Mede-Blu | Ophthalmic | Ophthalmic Technology |  |  | 2024 trờ về sau | Thành phần: Trypan Blue Ophthalmic Solution 0.06% Độ pH từ 6,8-7,4 Tiêu chuẩn chất lượng ISO 13485 | 125.000 | vn0102148238 | CÔNG TY CỔ PHẦN DƯỢC PHẨM THIẾT BỊ Y TẾ VIỆT LONG | IB2500215716 | vnz000013534 | Sở Y tế Hưng Yên | Đấu thầu rộng rãi | 29/07/2025 | 54/QĐ-SYT | 29/07/2025 | 2 | Tỉnh Hưng Yên
428 | Dao mổ phaco 15° | Cái | 3000 | Nhật Bản |  | P-715 | Feather Safety Razor Co., Ltd | Feather Safety Razor Co., Ltd |  |  | Từ năm 2024 trở đi | Dao phẫu thuật được sử dụng bởi các bác sĩ phẫu thuật nhãn khoa có trình độ chuyên môn phù hợp để rạch bên và rạch trung tâm của củng mạc và giác mạc Dao thẳng, góc dao 15 độ, hai mặt vát Lưỡi dao bằng thép không gỉ Cạnh mài bằng công nghệ mài kép Mỗi dao được đựng trong hộp nhựa, tiệt trùng từng cái Tiêu chuẩn ISO 13485 | 73.500 | vn0107594451 | CÔNG TY TNHH LEGATEK | IB2500215716 | vnz000013534 | Sở Y tế Hưng Yên | Đấu thầu rộng rãi | 29/07/2025 | 54/QĐ-SYT | 29/07/2025 | 2 | Tỉnh Hưng Yên
429 | Cassette sử dụng cho máy mổ Phaco | Cái | 200 | Mỹ | 90185000 | 8065752217 | 8065752217 | Alcon |  |  | Từ 2024 trở về sau | "Cassette sử dụng cho máy Centurion bao gồm: - Đầu típ U/S - Dụng cụ giữ/ clê đầu típ. - Clê vặn đầu típ I/A - Bầu kiểm tra. - Hệ thống quản lý dịch FMS - 02 sleeve. Bao phủ - Kim chọc FMS trọng lực" | 3.196.611 | vn3700303206 | CÔNG TY TNHH DKSH VIỆT NAM | IB2500215716 | vnz000013534 | Sở Y tế Hưng Yên | Đấu thầu rộng rãi | 29/07/2025 | 54/QĐ-SYT | 29/07/2025 | 2 | Tỉnh Hưng Yên
430 | Dao mổ phaco 2.8 mm | Cái | 3100 | Mỹ |  | 962868 | Dao mổ Phaco 2,8mm | Surgistar, Inc., |  |  | 2024 trở đi | Dao tạo đường rạch giác mạc trong mổ Phaco, hai mặt vát, lưỡi dao bằng thép không gỉ, gồm các kích thước: 2,8mm. Cạnh không mài ngang. Tiệt trùng. Tiêu chuẩn ISO, CE | 134.000 | vn0900108278 | CÔNG TY CỔ PHẦN DƯỢC PHẨM HƯNG YÊN | IB2500215716 | vnz000013534 | Sở Y tế Hưng Yên | Đấu thầu rộng rãi | 29/07/2025 | 54/QĐ-SYT | 29/07/2025 | 2 | Tỉnh Hưng Yên
431 | Dao mổ Phaco 2.2 mm | Cái | 3000 | Mỹ |  | 962268 | Dao mổ Phaco 2,2mm | Surgistar, Inc., |  |  | 2024 trở đi | Dao tạo đường rạch giác mạc trong mổ Phaco, hai mặt vát, lưỡi dao bằng thép không gỉ, gồm các kích thước: 2,2mm Cạnh không mài ngang. Tiệt trùng. Tiêu chuẩn ISO 13485 | 134.000 | vn0900108278 | CÔNG TY CỔ PHẦN DƯỢC PHẨM HƯNG YÊN | IB2500215716 | vnz000013534 | Sở Y tế Hưng Yên | Đấu thầu rộng rãi | 29/07/2025 | 54/QĐ-SYT | 29/07/2025 | 2 | Tỉnh Hưng Yên
432 | Dao phụ mổ phaco | Cái | 500 | Ấn độ |  | 3K212-15 | Ophtechnics | Ophtechnics Unlimited |  |  | Từ năm 2024 trở đi | Dao phẫu thuật 15 độ Spectra - Chọc tiền phòng trong mổ phaco - Góc dao: 15 độ - Lưỡi dao thép không gỉ gắn với tay cầm nhựa polycarbonate - Lưỡi thẳng, vát 2 mặt - Vô trùng, tiệt trùng bằng khí EO | 44.100 | vn0107594451 | CÔNG TY TNHH LEGATEK | IB2500179877 | vn1801211773 | BỆNH VIỆN TRƯỜNG ĐẠI HỌC Y DƯỢC CẦN THƠ | Đấu thầu rộng rãi | 25/07/2025 | 644/QĐ-BVTĐHYDCT | 25/07/2025 | 3 | Quận Ninh Kiều,Thành phố Cần Thơ
433 | Dao 2.2mm-3.2mm (dao mộ phaco) | cây | 60 | Ấn Độ | 9018 | HP-R4905002/ HP-R4902803/ HP-R4903003/ HP-R4903203 | iBlade | Heil Pharma |  |  | 2024 về sau | Dao mổ mắt chính 2.2mm/2.8mm/3.0mm/3.2mm . Tạo đường hầm trong mổ Phaco, vật liệu: lưỡi thép không gỉ, vát 2 mặt, cán nhựa | 72.000 | vn0315112885 | CÔNG TY TNHH NT SOLUTIONS | IB2500233714 | vn1600631979 | BỆNH VIỆN MẮT - TAI MŨI HỌNG - RĂNG HÀM MẶT TỈNH AN GIANG | Chào hàng cạnh tranh | 25/07/2025 | 580/QĐ-BV | 25/07/2025 | 2 | Thành phố Long Xuyên,Tỉnh An Giang
434 | Dao phẫu thuật Phaco 2,8mm | Cái | 600 | Cộng hòa Ấn Độ |  | Aurosleek/ KD28215HT | Aurosleek/ KD28215HT | Aurolab |  |  | Từ năm 2024 trở về sau | Chất liệu thép không gỉ, chống lóa khi nhìn qua kính mổ. Kích thước phần rộng nhất của dao khoảng 2,8mm lưỡi dao gắn tay cầm. Đóng gói: 12 cái/hộp Tiêu chuẩn ISO13485 | 85.000 | vn0101442741 | CÔNG TY CỔ PHẦN THIÊN TRƯỜNG | IB2500198291 | vn0101563009 | Bệnh viện Đa khoa Đống Đa | Đấu thầu rộng rãi | 22/07/2025 | 545/QĐ-BVĐĐ | 22/07/2025 | 1 | Quận Đống Đa,Thành phố Hà Nội
435 | Đầu Tip Phaco | Cái | 15 | Thụy Sỹ |  | PA603020FK/ PA603019FK | PA603020FK/ PA603019FK | Medicel AG |  |  | Từ năm 2024 trở về sau | Đầu típ Phaco - loe. Sản phẩm cam kết tương thích sử dụng cho máy CV-7000. Đóng gói vô khuẩn: 01 cái/hộp. Tiêu chuẩn chất lượng ISO 13485 | 3.600.000 | vn0101442741 | CÔNG TY CỔ PHẦN THIÊN TRƯỜNG | IB2500198291 | vn0101563009 | Bệnh viện Đa khoa Đống Đa | Đấu thầu rộng rãi | 22/07/2025 | 545/QĐ-BVĐĐ | 22/07/2025 | 1 | Quận Đống Đa,Thành phố Hà Nội
436 | Dao phẫu thuật Phaco 15 độ | Cái | 600 | Cộng hòa Ấn Độ |  | Aurosleek/ L15022HT | Aurosleek/ L15022HT | Aurolab |  |  | Từ năm 2024 trở về sau | Lưỡi dao gắn tay cầm, lưỡi dao thẳng góc, lưỡi dao làm bằng thép đặc biệt chống lóa Đóng gói: 12 cái/hộp Tiêu chuẩn ISO13485 | 60.000 | vn0101442741 | CÔNG TY CỔ PHẦN THIÊN TRƯỜNG | IB2500198291 | vn0101563009 | Bệnh viện Đa khoa Đống Đa | Đấu thầu rộng rãi | 22/07/2025 | 545/QĐ-BVĐĐ | 22/07/2025 | 1 | Quận Đống Đa,Thành phố Hà Nội
437 | Đầu Tip Phaco | Cái | 10 | Geuder AG |  | G-24055 | G-24055 | Đức |  |  | Từ năm 2024 trở về sau | Đầu típ Phaco - Loe. Sản phẩm tương thích sử dụng cho máy Phaco Megatron S4 HPS. Tiêu chuẩn chất lượng ISO 13485 Đóng gói vô khuẩn: 01 cái/hộp. | 20.000.000 | vn0101442741 | CÔNG TY CỔ PHẦN THIÊN TRƯỜNG | IB2500198291 | vn0101563009 | Bệnh viện Đa khoa Đống Đa | Đấu thầu rộng rãi | 22/07/2025 | 545/QĐ-BVĐĐ | 22/07/2025 | 1 | Quận Đống Đa,Thành phố Hà Nội
438 | Bộ CASSETTE cho máy Phaco | Bộ | 20 | Geuder AG |  | G-30161 | G-30161 | Đức |  |  | Từ năm 2024 trở về sau | Sản phẩm tương thích sử dụng cho máy Phaco Megatron S4 HPS. Đóng gói vô khuẩn: 01 bộ/túi. Tiêu chuẩn chất lượng: ISO 13485 | 3.100.000 | vn0101442741 | CÔNG TY CỔ PHẦN THIÊN TRƯỜNG | IB2500198291 | vn0101563009 | Bệnh viện Đa khoa Đống Đa | Đấu thầu rộng rãi | 22/07/2025 | 545/QĐ-BVĐĐ | 22/07/2025 | 1 | Quận Đống Đa,Thành phố Hà Nội
439 | Máy mổ Phaco | Máy | 1 | Xuất xứ máy chính: Thụy Sỹ | 9018 | Model máy chính: CataRhex 3 (Mã sản phẩm: VC821100) | Nhãn hiệu máy chính: Oertli Instrumente AG | Hãng sản xuất máy chính: Oertli Instrumente AG |  |  | sản xuất năm 2024 trở về sau | 1.Máy chính kèm phụ kiện tiêu chuẩn: 01 máy, trong đó bao gồm: + Tay cầm Phaco chất liệu Titanium có thể tái sử dụng nhiều lần: 01 cái +Dây nguồn: 01 cái + Pedan có dây: 01 bộ + Tay cầm nhiệt điện chất liệu Titanium có thể tái sử dụng nhiều lần: 01 cái + Đầu cắt dịch kính trước: 01 cái + Đầu Tip Phaco chất liệu Titanium có thể tái sử dụng nhiều lần: 01 cái + Tay cầm I/A đồng trục chất liệu Titanium có thể tái sử dụng nhiều lần: 01 cái + Băng casette có bộ dây tưới hút chất liệu Silicon có thể tái sử dụng nhiều lần: 01 cái + Xe đẩy máy (Giá treo máy có bánh xe): 01 cái - Bộ tài liệu, hướng dẫn sử dụng (tiếng Anh, Việt), catalog của hàng hóa, cam kết đào tạo, hướng dẫn vận hành, bảo hành, bảo trì sản phẩm (đảm bảo định kỳ 06 tháng/1 lần trong thời gian bảo hành thiết bị). 2. Tính năng kỹ thuật cơ bản - Thiết bị thực hiện được các loại phẫu thuật sau: +Phẫu thuật phaco +Phẫu thuật cắt dịch kính bán phần trước | 1.690.000.000 | vn0101953129 | CÔNG TY CỔ PHẦN SẢN XUẤT VÀ XUẤT NHẬP KHẨU VIETLAND | IB2500295218 | vnz000017152 | Bệnh viện Bắc Thăng Long | Đấu thầu rộng rãi | 22/07/2025 | 360/QĐ-BVBTL | 22/07/2025 | 1 | Huyện Đông Anh,Thành phố Hà Nội
440 | Dao mổ dùng cho mổ phaco | Chiếc | 300 | Canada | 9018 | GVSK2.20P GVSK2.40P GVSK2.80P GVSK3.00P GVSK3.10P | GVSK2.20P GVSK2.40P GVSK2.80P GVSK3.00P GVSK3.10P | Trillium Medivision Inc |  |  | 2024 trở về sau | Lưỡi dao làm bằng thép không rỉ. Tay cầm nhựa. Kích thước từ 2,2mm đến 3,2mm. Có nắp an toàn bảo vệ. Xuất xứ: Canada (G7) | 130.000 | vn0312920901 | Liên danh Visionary - Tâm An - Kim Hưng | IB2500278250 | vn2400229574 | Bệnh viện Đa khoa Bắc Ninh số 1 | Đấu thầu rộng rãi | 22/07/2025 | 182/QĐ-BVĐK | 22/07/2025 | 1 | Thành phố Bắc Giang,Tỉnh Bắc Giang
441 | Dao mổ phaco phụ | Cái | 1000 | Hoa Kỳ (Thông tin Hồ sơ công bố tiêu chuẩn áp dụng của TTBYT loại B) | 90185000 | 961501 | Surgistar, Inc. | Surgistar, Inc. |  |  | 2024 trở về sau | Dao thẳng, góc 15 độ, cạnh mài theo công nghệ độc quyền của hãng Surgistar làm bén cạnh bằng cơ chế ăn mòn hóa điện hóa (Electrochemical Etching) mà không cần mài (Xin xem tờ trình kèm theo), hai mặt vát; Đóng gói tiệt trùng. Xuất xứ: Nhóm các nước G7 (Hoa Kỳ) | 88.000 | vn0302657715 | CÔNG TY TNHH THƯƠNG MẠI BÁCH QUANG | IB2500077581 | vnz000023635 | Bệnh viện Trường Đại học Trà Vinh | Đấu thầu rộng rãi | 21/07/2025 | 207/QĐ-BVĐHTV | 21/07/2025 | 3 | Thành phố Trà Vinh,Tỉnh Trà Vinh
442 | Dao mổ phaco chính | Cái | 1000 | Hoa Kỳ (Thông tin Hồ sơ công bố tiêu chuẩn áp dụng của TTBYT loại B) | 90185000 | 962268; 962468; 962868 | Surgistar, Inc. | Surgistar, Inc. |  |  | 2024 trở về sau | Dao mổ Phaco 2.8mm / 2.4 mm / 2.2mm, Hai mặt vát, bẻ góc; Đóng gói tiệt trùng. Xuất xứ: Nhóm các nước G7 (Hoa Kỳ) | 151.000 | vn0302657715 | CÔNG TY TNHH THƯƠNG MẠI BÁCH QUANG | IB2500077581 | vnz000023635 | Bệnh viện Trường Đại học Trà Vinh | Đấu thầu rộng rãi | 21/07/2025 | 207/QĐ-BVĐHTV | 21/07/2025 | 3 | Thành phố Trà Vinh,Tỉnh Trà Vinh
443 | Dao mổ Phaco bẻ góc 15 độ kiều I công nghệ chống chói | Cái | 240 | Việt Nam | 90185000 | MST15SK | MANI OPHTHALMIC KNIFE | Mani Hanoi Co.,Ltd |  |  | Từ năm 2024 trở về sau | Chất liệu lưỡi dao làm bằng thép cứng bó sợi không rỉ độ cứng ≥ 500Hv, phủ silicon (gồm nikel và crom), mài theo công nghệ cạnh mài ngang (Crosslapped Edge). Dao thẳng, góc 15 độ, độ dày 0.14mm, hai mặt vát. Tay cầm nhựa PBT chịu nhiệt cao. Đầu lưỡi dao có nắp an toàn bảo vệ gắn liền trên thân dao. Vỏ nhựa bảo vệ (chịu nhiệt cao), trượt trên thân dao. Tiêu chuẩn ISO 13485, CE, FDA | 150.000 | vn0316968647 | CÔNG TY TNHH Y TẾ ICARE | IB2500131817 | vn0303797786 | Bệnh viện Quận 8 | Đấu thầu rộng rãi | 21/07/2025 | 770/QĐ-BVQ8 | 21/07/2025 | 2 | Quận 8,TP. Hồ Chí Minh
444 | Cassette sử dụng trong mổ Phaco | Cái | 60 | Trung Quốc |  | CRH-1D | CRH-1D | Changsha Changjiu Medical Technology Co., Ltd. |  |  | 2024 trở về sau | Cassette sử dụng cho máy Laureate: Vỏ nhựa cứng cảm biến áp suất không xâm lấn, ống tưới trong suốt, ống hút, một ống trong suốt có đầu nhọn và một ống đơn để giữ chất thải vào túi thoát nước | 1.600.000 | vn0202164480 | CÔNG TY TNHH VISIONARY MEDICAL | IB2500131817 | vn0303797786 | Bệnh viện Quận 8 | Đấu thầu rộng rãi | 21/07/2025 | 770/QĐ-BVQ8 | 21/07/2025 | 2 | Quận 8,TP. Hồ Chí Minh
445 | Dao mổ Phaco kiểu I công nghệ chống chói | Cái | 240 | Việt Nam | 90185000 | MSL22SK, MSL28SK, MSL30SK, MSL32SK | MANI OPHTHALMIC KNIFE | Mani Hanoi Co.,Ltd |  |  | Từ năm 2024 trở về sau | Chất liệu lưỡi dao làm bằng thép cứng bó sợi không gỉ độ cứng ≥ 500Hv, phủ silicon (gồm nikel và crom), mài theo công nghệ cạnh mài ngang (Crosslapped Edge). Kích thước lưỡi dao ngang: 2.2mm, 2.8mm, 3.0mm, 3.2mm ,dày: 0.14mm, hai mặt vát, gập góc 45 độ. Công nghệ chóng chói đầu lưỡi dao. Tay cầm nhựa PBT chịu nhiệt cao. Đầu lưỡi dao có nắp an toàn bảo vệ gắn liền trên thân dao. Vỏ nhựa bảo vệ (chịu nhiệt cao), trượt trên thân dao. Tiêu chuẩn ISO 13485, CE, FDA | 250.000 | vn0316968647 | CÔNG TY TNHH Y TẾ ICARE | IB2500131817 | vn0303797786 | Bệnh viện Quận 8 | Đấu thầu rộng rãi | 21/07/2025 | 770/QĐ-BVQ8 | 21/07/2025 | 2 | Quận 8,TP. Hồ Chí Minh
446 | Máy phẩu thuật mắt Phaco | Máy | 1 | Nhật Bản |  | CV-9000R (Cube Alpha) | Nidek | Nidek Co. LTD |  |  | 2025 trở về sau | * Máy chính: 01 cái * Các phụ kiện kèm theo máy chính: - Dây điện nguồn (phụ kiện theo máy chính): 1 cái; - Bàn đạp điều khiển đa chức năng (Mã số: 18602-2A00): 1 cái; - Tay cầm Phaco (Mã số: 18241-1700): 1 cái; - Đầu típ cho tay cầm Phaco (Mã số: 18603-7511): 2 cái; - Bao silicon bọc đầu típ phaco (Mã số: 18241-M062L): 10 cái; - Tay cầm hút rửa (Mã số: 18164-0000): 1 cái; - Đầu típ cho tay cầm hút rửa (Mã số: 18258-0240): 2 cái; - Bao silicon bọc đầu típ hút rửa (Mã số: 18241-M062L): 10 cái; - Khóa vặn đầu típ Phaco (Mã số: 18241-M042): 1 cái; - Đầu cắt dịch kính (Mã số: 18601-6625S): 3 cái; - Bộ đốt điện lưỡng cực cùng với dây dẫn (Mã số: 18241-M981; 18241-M866): 1 bộ; - Dây hút rửa hấp tiệt trùng sử dụng nhiều lần (Mã số: 18603-7511): 2 cái; - Khay hấp tiệt trùng cho tay cầm Phaco (Mã số: 18186-M018): 1 cái; - Túi đựng nước thải (Mã số: 18603-M120P): 10 cái; - Bản đặt máy Phaco đồng bộ chính hãng có giá điều khiển chai dịch truyền lên xuống (Mã số: 18602-4050): 1 cái; - Sách hướng dẫn sử dụng (Tiếng Anh + Tiếng Việt): 1 quyển | 1.738.000.000 | vn0107481218 | Liên danh COMED – ĐỨC AN – SUNFLOWER – VIỆT CAN | IB2500238415 | vnz000007364 | BỆNH VIỆN ĐA KHOA TỈNH TUYÊN QUANG | Đấu thầu rộng rãi | 17/07/2025 | 142/QĐ-BVĐK | 17/07/2025 | 2 | Tỉnh Tuyên Quang
447 | Dịch nhầy phẫu thuật trong mổ Phaco, sodium hyaluronate + sodium chondroitin | Hộp | 1080 | Bỉ | 30067000 | 0005710022 | 0005710022 | Alcon |  |  | Từ 2023 trở về sau | Hộp dịch nhầy DUOVISC được thiết kế với 2 chất dịch nhầy khác nhau, sử dụng trong mổ đục thủy tinh thể - Dịch nhầy PROVISC: ống 0.4ml chứa sodium hyaluronate 10mg/ml - Dịch nhầy VISCOAT: ống 0.35 ml chứa sodium chondroitin sulfate 40mg/ml, sodium hyaluronate 30mg/ml: khối lượng phân tử trung bình 2.500.00 Dalton, Độ thẩm thấu 310 m0sm/kg; pH 7.2 Độ nhớt 25.000 mPa.s | 735.000 | vn3700303206 | CÔNG TY TNHH DKSH VIỆT NAM | IB2500100355 | vn5800445906 | Bệnh viện Đa khoa Lâm Đồng | Đấu thầu rộng rãi | 11/07/2025 | Số: 623/QĐ-BVĐK ngày 25 tháng 5 năm 2025 | 11/07/2025 | 3 | Thành phố Đà Lạt,Tỉnh Lâm Đồng
448 | Dịch nhầy phẫu thuật trong mổ Phaco Hydroxypropyl methylcellulose | Hộp | 720 | Đức | 3006 | EasyVisc 2.4% | EasyVisc | Albomed GmbH |  |  | 2024 về sau | Thành phần: Chất nhầy Hydroxypropyl methylcellulose 2.4%, 2ml, độ nhớt khoảng 6000-8000 mPas, trọng lượng phân tử 0.10 - 0.18 triệu Daltons (= 100.000 - 180.000 Daltons), độ thẩm thấu 270 - 400 mOsm/kg, pH 6.8 - 7.5 | 239.000 | vn0315112885 | CÔNG TY TNHH NT SOLUTIONS | IB2500100355 | vn5800445906 | Bệnh viện Đa khoa Lâm Đồng | Đấu thầu rộng rãi | 11/07/2025 | Số: 623/QĐ-BVĐK ngày 25 tháng 5 năm 2025 | 11/07/2025 | 3 | Thành phố Đà Lạt,Tỉnh Lâm Đồng
449 | Cassette sử dụng cho máy mổ Phaco | cái | 100 | Trung Quốc |  | CRH-1D | CRH-1D | Changsha Changjiu Medical Technology Co., Ltd. |  |  | 2024 trở đi | Cassette sử dụng tương thích máy Laureate. - Tiêu chuẩn chất lượng: ISO13485 (hoặc các tiêu chuẩn chất lượng tương đương). | 1.600.000 | vn0202164480 | CÔNG TY TNHH VISIONARY MEDICAL | IB2500081127 | vn1600258404 | Bệnh viện Đa khoa An Giang | Đấu thầu rộng rãi | 10/07/2025 | 105/QĐ-BVAG | 10/07/2025 | 4 | Thành phố Long Xuyên,Tỉnh An Giang
450 | Dao mổ Phaco 2,2mm - 3,2mm | cái | 350 | Ấn Độ |  | GVSK2.20 GVSK2.40 GVSK2.80 GVSK3.00 GVSK3.10 | GVSK2.20 GVSK2.40 GVSK2.80 GVSK3.00 GVSK3.10 | Surgi Edge( india) |  |  | 2024 trở đi | Kích thước: 2,2- 3,2mm Vật liệu: lưỡi thép không gỉ, vát 2 mặt, có bảo vệ mũi dao, loại bỏ ánh sáng chói, cán nhựa. Vô trùng - Tiêu chuẩn chất lượng: ISO13485/CE | 65.000 | vn0202164480 | CÔNG TY TNHH VISIONARY MEDICAL | IB2500081127 | vn1600258404 | Bệnh viện Đa khoa An Giang | Đấu thầu rộng rãi | 10/07/2025 | 105/QĐ-BVAG | 10/07/2025 | 4 | Thành phố Long Xuyên,Tỉnh An Giang
451 | Dao mổ Phaco 15 độ | cái | 350 | Cộng hòa Ấn Độ |  | M921501 | - | Microtrack Surgicals |  |  | 2024 trở về sau | - Dao mổ phụ 15 độ. - Chọc tiền phòng trong mổ Phaco, vật liệu: lưỡi thép không gỉ, cán nhựa. - Đóng gói vô trùng từng cái. | 46.000 | vn1800665083 | CÔNG TY TNHH TRANG THIẾT BỊ Y TẾ MIỀN TÂY | IB2500081127 | vn1600258404 | Bệnh viện Đa khoa An Giang | Đấu thầu rộng rãi | 10/07/2025 | 105/QĐ-BVAG | 10/07/2025 | 4 | Thành phố Long Xuyên,Tỉnh An Giang
452 | Bộ dụng cụ phẫu thuật phaco | Bộ | 1 | USA |  | 14-0401T; 4-050T; 4-0311T; 7-066; 11-058S; 16-072; 4-174T; 5-032; 8-096T; 18-304 | Rumex International Co. | Rumex International Co. |  |  | 2024 trở về sau | • YÊU CẦU CẤU HÌNH - Vành mi: 02 cái. - Kẹp giác mạc: 01 cái - Kẹp xé bao: 02 cái. - Cây chẻ nhân: 01 cái. - Kéo cắt bao: 01 cái - Cây ăn sót nhân: 01 cái - Cây kẹp kính IOL McPherson: 01 Cái - Cây xoay kính: 01 cái. - Kẹp mang kim: 01 cái - Hộp đựng dụng cụ: 01 hộp • YÊU CẦU KỸ THUẬT - Vành mi: Phía thái dương: cỡ người lớn, phần kẹp mi hình chữ V, dài 14mm, có khóa vặn điều chỉnh độ rộng, dài 76mm, chất liệu titanium - Kẹp giác mạc: 1x2 răng, kích thước 0,12mm, tay cầm dẹt, Chiều dài 84mm, chất liệu titanium - Kẹp xé bao: Kẹp xé bao utrata: Đầu nhọn (xin xem hình ảnh trên cataloge), hàm kẹp thẳng dài 11,5mm, tay cầm tròn, chiều dài 110mm, chất liệu titanium - Cây chẻ nhân: Kiểu Rosen: đầu tù (Xin xem hình ảnh trên cataloge), bẻ góc 60 độ, cạnh hình nêm, dài 120mm, tay cầm tròn, chất liệu cán titanium - Kéo cắt bao: Lưỡi cong dài 10mm, tay cầm phẳng, từ mũi tới vít dài 13mm, đầu nhọn, Tay cầm dẹt (phẳng) có răng cưa (xin xem hình ảnh trên cataloge), tổng chiều dài 88mm, chất liệu thép không gỉ - Cây ăn sót nhân: rộng 4mm, dài 134mm, tay cầm tròn, chất liệu titanium - Cây kẹp kính IOL McPherson: dài 103mm, ngàm 8mm, chất liệu titanium - Cây xoay kính: Móc Sinskey: gập góc 0,15mmx10mm, tay cầm tròn, chiều dài tổng thể 121mm, chất liệu titanium - Kẹp mang kim: Hàm kẹp 8mm, tổng chiều dài 135mm, chất liệu titanium - Hộp đựng dụng cụ: 01 ngăn, có lớp siliconn (chống va đập), kích thước 254x152x19mm, có thể khử trùng bằng tất cả các phương pháp (nồi hấp, hơi nước, nhiệt khô, hóa chất) | 79.900.000 | vn0302657715 | CÔNG TY TNHH THƯƠNG MẠI BÁCH QUANG | IB2500220791 | vn0304602775 | Bệnh Viện Quận Bình Tân | Đấu thầu rộng rãi | 08/07/2025 | 578/QĐ-BV | 08/07/2025 | 3 | Quận Bình Tân,TP. Hồ Chí Minh
453 | Dao mổ phaco | Cái | 700 | Hoa Kỳ |  | PE3828 | PE3828 | Oasis Medical, Inc. |  |  | Từ năm 2024 trở về sau | Dao mổ Phaco. Lưỡi làm bằng thép không gỉ y tế. Kích cỡ lưỡi dao mổ: 2.85mm. Tay cầm nhựa. Có miếng xốp bảo vệ lưỡi dao. Đạt tiêu chuẩn ISO 13485 | 210.000 | vn0101442741 | CÔNG TY CỔ PHẦN THIÊN TRƯỜNG | IB2500269057 | vnz000022464 | Bệnh viện đa khoa tỉnh Lai Châu | Đấu thầu rộng rãi | 03/07/2025 | 418/QĐ-BVĐKT | 03/07/2025 | 1 | Thành phố Lai Châu,Tỉnh Lai Châu
454 | Chất nhầy PT Phaco | Hộp | 540 | Bỉ | 3006.70.00 | Duovisc Viscoelastic system | Duovisc Viscoelastic system | Alcon |  |  | năm 2024 trở đi | Hộp dịch nhầy được thiết kế với 2 chất dịch nhầy khác nhau, sử dụng trong mổ đục thủy tinh thể - Dịch nhầy 1: ống 0.4ml chứa sodium hyaluronate 10mg/ml - Dịch nhầy 2: ống 0.35 ml chứa sodium chondroitin sulfate 40mg/ml, sodium hyaluronate 30mg/ml | 735.000 | vn2801416116 | CÔNG TY TNHH THIẾT BỊ Y TẾ VÀ DƯỢC PHẨM AN PHÚC | IB2500205308 | vn2800721942 | Bệnh viện Mắt Thanh Hóa | Đấu thầu rộng rãi | 02/07/2025 | 537/QĐ-BVM | 02/07/2025 | 2 | Thành phố Thanh Hoá,Tỉnh Thanh Hoá
455 | Cassette sử dụng cho máy mổ Phaco | Cái | 60 | Mỹ | 90185000 | 8065752217 | 8065752217 | Alcon |  |  | Từ 2024 trở về sau | Cassette sử dụng cho máy mổ Phaco bao gồm: - Đầu típ U/S- Dụng cụ giữ/ clê đầu típ. - Clê vặn đầu típ I/A - Bầu kiểm tra. - Hệ thống quản lý dịch FMS-02 sleeve. Bao phủ - Kim chọc FMS chủ động - Tương thích với máy Centurion - Tiêu chuẩn: ISO13485,CE,FDA. | 3.196.611 | vn3700303206 | CÔNG TY TNHH DKSH VIỆT NAM | IB2500098218 | vn1600360817 | Bệnh viện Đa khoa khu vực tỉnh An Giang | Đấu thầu rộng rãi | 28/06/2025 | KQ2500098218_2506271444 | 27/06/2025 | 3 | Thành phố Châu Đốc,Tỉnh An Giang
456 | Casset máy mổ phaco Signature Pro (bộ rửa hút các loại sử dụng cho máy mổ phaco Signature Pro) | Cái | 220 | Mexico | 9033 | OPO73 | Johnson& Johnson Surgical Vision Inc | AvailMed S.A.De C.V |  |  | 2025 trở về sau | Bộ dây tưới hút sử dụng cho máy mổ phaco Signature Pro. | 2.300.000 | vn2800588271 | CÔNG TY CỔ PHẦN THIẾT BỊ VẬT TƯ Y TẾ THANH HÓA | IB2500166345 | vnz000023759 | Bệnh viện Bưu Điện | Đấu thầu rộng rãi | 26/06/2025 | KQ2500166345_2506241703 | 26/06/2025 | 2 | Quận Hoàng Mai,Thành phố Hà Nội
457 | Dao mổ phaco các cỡ | Cái | 1280 | Mỹ | 9018.50.00 | 962268; 962868; 962968; 963268 | Surgistar, Inc. | Surgistar, Inc. |  |  | Từ năm 2024 trở về sau | - Chất liệu lưỡi dao làm bằng thép cứng không gỉ, mài theo công nghệ độc quyền của hãng Surgistar làm bén cạnh bằng cơ chế ăn mòn hóa điện tử (Electrochemical Etching) mà không cần mài (xin xem tờ trình kèm theo); - Kích thước lưỡi dao ngang: (2.2-2.8-3.0-3.2mm); - Dài 14.5mm có ưu điểm hơn (xin xem thư xác nhận của hãng), dầy 0.14mm, hai mặt vát, gập góc; - Đạt tiêu chuẩn: ISO 13485:2016, CE, FDA. | 148.000 | vn0302657715 | CÔNG TY TNHH THƯƠNG MẠI BÁCH QUANG | IB2500166345 | vnz000023759 | Bệnh viện Bưu Điện | Đấu thầu rộng rãi | 26/06/2025 | KQ2500166345_2506241703 | 26/06/2025 | 2 | Quận Hoàng Mai,Thành phố Hà Nội
458 | Thuỷ tinh thể nhân tạo mềm mổ phaco đơn tiêu cự | Cái | 343 | Mỹ | 9021 | DCB00V | Johnson& Johnson Surgical Vision Inc | AMO Puerto Rico Manufacturing, Inc. |  |  | 2025 trở về sau | 1. Thủy tinh thể mềm, đơn tiêu, màu vàng, 1 mảnh, phi cầu, càng chữ C, lắp sẵn trên súng; 2. Chất liệu Acrylic không ngậm nước, Lọc tia UV và ánh sáng tím; 3. Đường kính thấu kính 6mm, chiều dài tổng 13mm; 4. Góc càng 0 độ; 5. Dải Diop: Từ +5D đến +34D; 6. Chỉ số ABBE: 55; 7. Chỉ số khúc xạ: 1.47; 8. Chỉ số cầu sai -0.27µm. Vùng lãnh thổ sản xuất: Mỹ (G7) | 3.500.000 | vn2800588271 | CÔNG TY CỔ PHẦN THIẾT BỊ VẬT TƯ Y TẾ THANH HÓA | IB2500166345 | vnz000023759 | Bệnh viện Bưu Điện | Đấu thầu rộng rãi | 26/06/2025 | KQ2500166345_2506241703 | 26/06/2025 | 2 | Quận Hoàng Mai,Thành phố Hà Nội
459 | Kim phaco các loại | Cái | 26 | Mỹ | 9033 | OPOR0019L, OPOR1519L, OPOR3019L, OPOR4519L, OPOR0020L, OPOR0021G | Johnson& Johnson Surgical Vision Inc | Viant AS&O Holdings, LLC |  |  | 2025 trở về sau | - Kim phaco bằng Titan, các cỡ 19G, 20G, 21G dùng với máy mổ phaco Compact Intuitiv; - Đạt tiêu chuẩn: ISO13485:2016 - Vũng lãnh thổ sản xuất: Mỹ (G7) | 1.700.000 | vn2800588271 | CÔNG TY CỔ PHẦN THIẾT BỊ VẬT TƯ Y TẾ THANH HÓA | IB2500166345 | vnz000023759 | Bệnh viện Bưu Điện | Đấu thầu rộng rãi | 26/06/2025 | KQ2500166345_2506241703 | 26/06/2025 | 2 | Quận Hoàng Mai,Thành phố Hà Nội
460 | Casset máy mổ phaco (bộ rửa hút) các loại | Cái | 26 | Mexico | 9033 | OPO85 | Johnson& Johnson Surgical Vision Inc | AvailMed S.A.De C.V |  |  | 2025 trở về sau | - Bộ dây tưới hút dùng nhiều lần, sử dụng cho máy mổ phaco Compact Intuitiv; - Đạt tiêu chuẩn: ISO13485:2016 | 10.000.000 | vn2800588271 | CÔNG TY CỔ PHẦN THIẾT BỊ VẬT TƯ Y TẾ THANH HÓA | IB2500166345 | vnz000023759 | Bệnh viện Bưu Điện | Đấu thầu rộng rãi | 26/06/2025 | KQ2500166345_2506241703 | 26/06/2025 | 2 | Quận Hoàng Mai,Thành phố Hà Nội
461 | Máy phẫu thuật phaco | Máy | 1 | Mỹ |  | SCP680300 | Compact Intuitiv | Johnson & Johnson Surgical Vision, Inc |  |  | 2024 trở về sau | Máy chính: 01 Cái Các phụ kiện và vật tư tiêu hao đi kèm bao gồm: - Tay cầm phẫu thuật Phaco: 02 Cái - Tay cầm rửa hút: 01 Cái - Tay cầm đốt điện: 01 Cái - Bộ điều khiển từ xa: 01 Bộ - Test chamber + sleeve: 03 Cái - Tay cầm cắt dịch kính: 02 Chiếc - Khóa vặn đầu típ phaco: 01 Cái - Típ + sleeve Phaco: 02 Bộ (1 bộ 2.2 và 1 bộ 2.8) - Kim hút rửa I/A: 02 Cái loại cong - Bộ dây tưới hút có thể hấp tiệt trùng dùng nhiều lần: 02 Bộ - Bộ dây tưới hút dùng 1 lần: 01 Bộ - Xe đẩy máy: 01 Bộ - Khay hấp tiệt trùng: 01 Cái - Bàn đạp điều khiển: 01 Cái - Bộ lưu điện UPS online 1KVA: 01 Bộ (Mua lẻ tại Việt Nam) | 1.789.000.000 | vn0107512970 | CÔNG TY CỔ PHẦN CÔNG NGHỆ Y TẾ VIỆT ĐỨC | IB2500195086 | vn3300378581 | Bệnh Viện Mắt Huế | Đấu thầu rộng rãi | 24/06/2025 | KQ2500195086_2506232003 | 23/06/2025 | 2 | Quận Thuận Hóa,Thành phố Huế
462 | Dao mổ phaco | Cái | 200 | Mỹ (Hồ sơ công bố tiêu chuẩn áp dụng của TTBYT thuộc loại B) | 9018.50.00 | 962261; 962861 | Surgistar, Inc. | Surgistar, Inc. |  |  | Năm 2024 trở về sau | Lưỡi làm bằng thép không rỉ, không gây chói; Tuân thủ OSHA (xin xem tờ trình kèm theo); - Kích cỡ lưỡi dao mổ 2.2mm-2.8mm; Lưỡi dao bẻ góc, 1 mặt vát - Đóng trong túi tiệt trùng vô khuẩn - Quy cách đóng gói: Hộp 6 chiếc - Tiêu chuẩn chất lượng: ISO 13485, FDA | 147.440 | vn0302657715 | CÔNG TY TNHH THƯƠNG MẠI BÁCH QUANG | IB2500047514 | vn2900795313 | Bệnh viện đa khoa khu vực Tây Bắc tỉnh Nghệ An | Đấu thầu rộng rãi | 24/06/2025 | KQ2500047514_2505072054 | 24/06/2025 | 2 | Thị xã Thái Hoà,Tỉnh Nghệ An
463 | Đầu kim Phaco dành cho vết mổ 2.2mm | Cái | 10 | Thụy sỹ |  | VV800735A | Oertli Instrumente AG | Oertli Instrumente AG |  |  | 2024 trở về sau | - Chất liệu titan - Thiết kế vát 30 độ Phù hợp cho vết mổ 2.2mm- 2.4mm - Có thể hấp dùng lại nhiều lần. | 16.100.000 | vn0312920901 | CÔNG TY TNHH THIẾT BỊ Y KHOA TÂM AN | IB2500064941 | vn0105486549 | Bệnh viện Trung ương Quân đội 108 | Đấu thầu rộng rãi | 20/06/2025 | KQ2500064941_2506160744 | 20/06/2025 | 2 | Quận Hai Bà Trưng,Thành phố Hà Nội
464 | Đầu sleeve silicone 2,8mm dùng trong phẫu thuật phaco | Cái | 100 | Thụy sỹ |  | VV603209 | Oertli Instrumente AG | Oertli Instrumente AG |  |  | 2024 trở về sau | - Chất liệu silicon, dùng cho đầu tip 2.8mm - Có thể hấp ướt dùng lại nhiều lần. | 900.000 | vn0312920901 | CÔNG TY TNHH THIẾT BỊ Y KHOA TÂM AN | IB2500064941 | vn0105486549 | Bệnh viện Trung ương Quân đội 108 | Đấu thầu rộng rãi | 20/06/2025 | KQ2500064941_2506160744 | 20/06/2025 | 2 | Quận Hai Bà Trưng,Thành phố Hà Nội
465 | Đầu kim Phaco dành cho vết mổ 2.8mm | Cái | 30 | Thụy sỹ |  | VV800740 | Oertli Instrumente AG | Oertli Instrumente AG |  |  | 2024 trở về sau | - Chất liệu titan - Thiết kế vát 30 độ - Phù hợp cho vết mổ 2.8mm-3.2mm - Có thể hấp dùng lại nhiều lần. | 15.330.000 | vn0312920901 | CÔNG TY TNHH THIẾT BỊ Y KHOA TÂM AN | IB2500064941 | vn0105486549 | Bệnh viện Trung ương Quân đội 108 | Đấu thầu rộng rãi | 20/06/2025 | KQ2500064941_2506160744 | 20/06/2025 | 2 | Quận Hai Bà Trưng,Thành phố Hà Nội
466 | Đầu tip phaco máy Faros | Cái | 2 | Thụy Sỹ (Châu Âu) | 9033 | VV800740 | VV800740 | Oertli Instrumente AG |  |  | Từ 2023 trở đi | Đầu típ phaco cho máy FAROS 2,8mm, 30 độ | 14.600.000 | vn0312920901 | CÔNG TY TNHH THIẾT BỊ Y KHOA TÂM AN | IB2400555229 | vn2100190887 | Bệnh viện đa khoa Tỉnh Trà Vinh | Đấu thầu rộng rãi | 18/06/2025 | KQ2400555229_2504021622 | 02/04/2025 | 3 | Thành phố Trà Vinh,Tỉnh Trà Vinh
467 | Chất nhầy mỗ phaco ≥1,4% | Hộp | 1200 | Hy Lạp | 3006.70.00 | SIDA-VISC 1.4% | SIDA-VISC 1.4% | Sidapharm P.C |  |  | 2023 trở về sau | Chất nhầy phẫu thuật nội nhãn, thành phần Sodium Hyaluronate 1.4%. Trọng lượng phân tử: 1.1 triệu – 2.6 triệu Dalton. Độ nhớt: 40.000 – 70.000 mPas. Độ thẩm thấu: 270 - 400 mOsmol/kg. Độ pH: 6.8-7.6. Hộp 1 ống, thể tích 1.0ml, kim 27G. Được đóng gói vô trùng. | 328.000 | vn0314233291 | CÔNG TY TNHH THIẾT BỊ Y TẾ NHẬT HÀ | IB2400555229 | vn2100190887 | Bệnh viện đa khoa Tỉnh Trà Vinh | Đấu thầu rộng rãi | 18/06/2025 | KQ2400555229_2504021622 | 02/04/2025 | 3 | Thành phố Trà Vinh,Tỉnh Trà Vinh
468 | Chất nhầy mỗ phaco ≥1,6% | Hộp | 1200 | Đức | 3006 | EasyLuron 1.6% | EasyLuron | Albomed GmbH |  |  | 2024 về sau | Trong 1ml có: Sodium Hyaluronate 16mg (1.6%), độ nhớt khoảng 60.000 mPas, độ thẩm thấu 270-400mOsm/kg, PH: 6,8-7.4, trọng lượng phân tử 1.2- 2.0 Million daltons, thể tích 1ml | 339.000 | vn0315112885 | CÔNG TY TNHH NT SOLUTIONS | IB2400555229 | vn2100190887 | Bệnh viện đa khoa Tỉnh Trà Vinh | Đấu thầu rộng rãi | 18/06/2025 | KQ2400555229_2504021622 | 02/04/2025 | 3 | Thành phố Trà Vinh,Tỉnh Trà Vinh
469 | Chất nhầy 2,0 % mỗ phaco | Hộp/lọ | 1200 | Ấn Độ | 3006 | iVista Vida 2% | iVista Vida | Heil Pharma |  |  | 2024 về sau | Dịch nhầy Hydroxypropyl methylcellulose 2%: Độ nhớt: 4.500 - 9.500 mPa.s Độ thẩm thấu: 270-400 mOsm/kg, Độ Ph: 6.8-7.6, trọng lượng phân tử 80.000 - 100.000 daltons, Thể tích 2ml | 62.000 | vn0315112885 | CÔNG TY TNHH NT SOLUTIONS | IB2400555229 | vn2100190887 | Bệnh viện đa khoa Tỉnh Trà Vinh | Đấu thầu rộng rãi | 18/06/2025 | KQ2400555229_2504021622 | 02/04/2025 | 3 | Thành phố Trà Vinh,Tỉnh Trà Vinh
470 | Đầu Sleeve bao kim phaco | Cái | 60 | Thụy Sỹ (Châu Âu) | 9033 | VV603209 | VV603209 | Oertli Instrumente AG |  |  | Từ 2023 trở đi | Đầu bọc silicon Sleeve dùng cho đầu típ phaco và đầu kim rửa hút 2.8mm | 880.000 | vn0312920901 | CÔNG TY TNHH THIẾT BỊ Y KHOA TÂM AN | IB2400555229 | vn2100190887 | Bệnh viện đa khoa Tỉnh Trà Vinh | Đấu thầu rộng rãi | 18/06/2025 | KQ2400555229_2504021622 | 02/04/2025 | 3 | Thành phố Trà Vinh,Tỉnh Trà Vinh
471 | Tay cầm IA máy Phaco | Cái | 1 | Thụy Sỹ (Châu Âu) | 9033 | VE655000 | VE655000 | Oertli Instrumente AG |  |  | Từ 2023 trở đi | Tay cầm tưới hút IA loại đồng trục 01 tay, Titanium | 28.200.000 | vn0312920901 | CÔNG TY TNHH THIẾT BỊ Y KHOA TÂM AN | IB2400555229 | vn2100190887 | Bệnh viện đa khoa Tỉnh Trà Vinh | Đấu thầu rộng rãi | 18/06/2025 | KQ2400555229_2504021622 | 02/04/2025 | 3 | Thành phố Trà Vinh,Tỉnh Trà Vinh
472 | Chất nhầy 2,4 % mỗ phaco | Hộp | 1200 | Đức | 3006 | EasyVisc 2.4% | EasyVisc | Albomed GmbH |  |  | 2024 về sau | Dịch nhầy Hydroxypropyl methylcellulose 2,4%: Độ nhớt: 6.000 - 8.000 mPa.s. Độ thẩm thấu: 270-400 mOsm/kg, trọng lượg phân tử 0.1 - 0.18 triệu Daltons (bằng 100.000 - 180.000 Daltons) Độ pH: 6.8-7.5, thể tích 2ml. | 295.000 | vn0315112885 | CÔNG TY TNHH NT SOLUTIONS | IB2400555229 | vn2100190887 | Bệnh viện đa khoa Tỉnh Trà Vinh | Đấu thầu rộng rãi | 18/06/2025 | KQ2400555229_2504021622 | 02/04/2025 | 3 | Thành phố Trà Vinh,Tỉnh Trà Vinh
473 | Dao mổ Phaco 15 độ | Cái | 80 | Nhật Bản | 9018 | A-15F | A-15F | Kai Industries Co., Ltd. |  |  | 2024 | Dao mổ phụ (Stab Knifes) 15 độ, Chọc tiền phòng trong mổ Phaco, vật liệu: lưỡi thép không gỉ, cán nhựa. Hộp 05 cái, Được đóng gói vô trùng từng cái. | 77.700 | vn0310441075 | CÔNG TY TNHH THIẾT BỊ Y TẾ MINH NHI | IB2500065284 | vn4000491838 | BỆNH VIỆN ĐA KHOA TRUNG ƯƠNG QUẢNG NAM | Đấu thầu rộng rãi | 18/06/2025 | KQ2500065284_2506170827 | 17/06/2025 | 2 | Huyện Núi Thành,Tỉnh Quảng Nam
474 | Dao mổ Phaco 2.85mm | Cái | 80 | Cộng hòa Ấn Độ (Thông tin Hồ sơ công bố tiêu chuẩn áp dụng của TTBYT thuộc loại B) | 9018.50.00 | JGH-C285 | Iscon Surgicals Limited | Iscon Surgicals Limited |  |  | Từ năm 2024 trở về sau | Lưỡi dao làm bằng thép không rỉ - Tay cầm nhựa - Kích thước 2.85mm. Có nắp an toàn bảo vệ. - Hàng hoá đạt tiêu chuẩn chất lượng ISO 13485 | 129.450 | vn0302657715 | CÔNG TY TNHH THƯƠNG MẠI BÁCH QUANG | IB2500065284 | vn4000491838 | BỆNH VIỆN ĐA KHOA TRUNG ƯƠNG QUẢNG NAM | Đấu thầu rộng rãi | 18/06/2025 | KQ2500065284_2506170827 | 17/06/2025 | 2 | Huyện Núi Thành,Tỉnh Quảng Nam
475 | Dao mổ phaco | Cái | 1190 | Nhật Bản |  | P-0628BUC | Feather | Feather Safety Razor Co., Ltd |  |  | Từ năm 2024 trở về sau | Lưỡi dao bằng thép không gỉ, dài 7mm, dầy tối đa 0.2mm Rộng 2.8mm Trụ tròn, đầu chếch 45°, hai cạnh vát lên Cán nhựa PBT, dài 116.6mm Hộp nhựa bảo vệ chất liệu Polystyrene Đóng gói vô trùng Tiệt trùng bằng tia gamma | 231.000 | vn0106739217 | CÔNG TY TNHH THIẾT BỊ KHOA HỌC KỸ THUẬT HỢP LỰC | IB2500194490 | vnz000007364 | BỆNH VIỆN ĐA KHOA TỈNH TUYÊN QUANG | Đấu thầu rộng rãi | 13/06/2025 | KQ2500194490_2506131411 | 13/06/2025 | 1 | Thành Phố Tuyên Quang,Tỉnh Tuyên Quang
476 | Dịch nhầy mổ Phaco | Cái | 1050 | Ấn Độ |  | Clear Visc | Clear Visc | Wizcure Pharmaa Pvt Ltd |  |  | Từ năm 2024 trở về sau | Dịch nhầy sử dụng cho phẫu thuật phaco. Thành phần Hydroxypropyl Methyl cellulose (HPMC), nồng độ 2% Độ pH 6,8 – 7,4; Độ nhớt từ 4500 đến 5500 cps | 135.000 | vn0106739217 | CÔNG TY TNHH THIẾT BỊ KHOA HỌC KỸ THUẬT HỢP LỰC | IB2500194490 | vnz000007364 | BỆNH VIỆN ĐA KHOA TỈNH TUYÊN QUANG | Đấu thầu rộng rãi | 13/06/2025 | KQ2500194490_2506131411 | 13/06/2025 | 1 | Thành Phố Tuyên Quang,Tỉnh Tuyên Quang
477 | Tay Phaco | Chiếc | 2 | G7 - Đức |  | G-28431 | G-28431 | Geuder AG |  |  | Từ năm 2024 trở về sau | Sử dụng cho máy phẫu thuật phaco Megatrol - Đức. Có xuất xứ các nước thuộc nhóm các nền kinh tế lớn G7 - Đức | 120.000.000 | vn0106753606 | CÔNG TY TNHH THIẾT BỊ VÀ VẬT TƯ Y TẾ ĐÔNG DƯƠNG | IB2500200316 | vn4600487061 | Bệnh viện Mắt Thái Nguyên | Đấu thầu rộng rãi | 13/06/2025 | KQ2500200316_2506131352 | 13/06/2025 | 2 | Thành phố Thái Nguyên,Tỉnh Thái Nguyên
478 | Cassette dùng cho máy Phaco Centurion Vision System (Active Sentry)- Alcon | Cái | 50 | Mỹ | 90330010 | 8065752201 | 8065752201 | Alcon |  |  | Từ 2024 trở về sau | Cassette sử dụng cho máy Centurion bao gồm: - Đầu típ U/S -Dụng cụ giữ/ clê đầu típ. -Clê vặn đầu típ I/A -Bầu kiểm tra. - Hệ thống quản lý dịch FMS -02 sleeve. Bao phủ - Kim chọc FMS chủ động | 3.196.611 | vn3700303206 | CÔNG TY TNHH DKSH VIỆT NAM | IB2500059533 | vn0301725426 | Bệnh viện quận Tân Bình | Đấu thầu rộng rãi | 13/06/2025 | KQ2500059533_2506121359 | 12/06/2025 | 2 | Quận Tân Bình,TP. Hồ Chí Minh
479 | Cassette dùng cho máy Phaco Laureate - Alcon | Cái | 100 | Trung Quốc |  | CRH-1D | 6 Cái/thùng | Changsha Changjiu Medical Technology Co., Ltd.. |  |  | 2024 trở về sau | Ultrasound Cassette cho máy Phaco Laureate | 1.600.000 | vn0202164480 | CÔNG TY TNHH VISIONARY MEDICAL | IB2500059533 | vn0301725426 | Bệnh viện quận Tân Bình | Đấu thầu rộng rãi | 13/06/2025 | KQ2500059533_2506121359 | 12/06/2025 | 2 | Quận Tân Bình,TP. Hồ Chí Minh
480 | Bộ dụng cụ phẫu thuật Phaco | Bộ | 4 | Mỹ | 9018 | Chi tiết theo cấu hình cung cấp | Rumex | Rumex International Co |  |  | 2024 trở về sau | Thông tin chung Năm sản xuất: 2024 trở về sau, mới 100% Đạt tiêu chuẩn chất lượng ISO 13485 Cấu hình cung cấp Vành mi (Code: 14-040T): 1 cái Cây chẻ nhân (Code: 7-063): 1 cái Kẹp xé bao (Code: 4-03314T): 1 cái Kẹp giác mạc (Code: 4-058T): 1 cái Kéo cắt bao (Code: 11-058S): 1 cái Hộp đựng dụng cụ (Code: 18-302): 1 cái Tính năng kỹ thuật Vành mi (Code: 14-040T) - Vành mi kiểu Lieberman, có khóa vặn điều chỉnh độ rộng - Phần kẹp mi hình chữ V, dài 14.00mm - Tổng chiều dài 76mm - Chất liệu bằng titan Cây chẻ nhân (Chopper) (Code: 7-063) - Cây chẻ nhân Nagahara - Đầu tròn tù, dài 1mm - Thiết kế dành cho Bác sĩ thuận tay phải, chop được cầm bằng tay không thuận (tay trái) trong quá trình phẫu thuật - Tổng chiều dài 120mm - Cán cầm tròn có răng cưa chống trượt bằng titan, đầu bằng thép không gỉ, hấp tiệt trùng được. Kẹp xé bao (Code: 4-03314T) Kẹp xé bao, hàm kẹp cong (Curved Jaws), có khắc đánh dấu 2 điểm 3mm, 6mm Đầu nhọn tạo đường hầm (Cystotome Tips), dài 11.5mm - Cán tròn - Tổng chiều dài khoảng 110mm - Chất liệu bằng titan Kẹp giác mạc (Code: 4-058T) - Kẹp giác mạc kiểu Bonn - Loại thẳng, mấu 1x2 kích thước 0.12mm - Tay cầm dẹt, có răng cưa - Tổng chiều dài khoảng 94mm - Chất liệu bằng titan Kéo cắt bao (Code: 11-058S) - Kéo cắt bao kiểu Gills-Vannas - Lưỡi cong, dài 10mm, đầu nhọn - Tay cầm dẹt có răng cưa chống trượt - Tổng chiều dài khoảng 88mm - Chất liệu bằng thép không gỉ, chịu nhiệt, hấp tiệt trùng được. Hộp đựng dụng cụ (Code: 18-302) - Hộp hấp dụng cụ bằng Plastic chịu nhiệt - Có lớp lót sillicone chống va đập - Kích thước: Dài 165mm; Rộng 101mm; Cao: 19mm | 46.200.000 | vn0108597409 | CÔNG TY TNHH THƯƠNG MẠI VÀ DỊCH VỤ BẮC CƯỜNG | IB2500043926 | vn0302673548 | Bệnh viện Quận Bình Thạnh | Đấu thầu rộng rãi | 12/06/2025 | KQ2500043926_2506121336 | 12/06/2025 | 2 | Quận Bình Thạnh,TP. Hồ Chí Minh
481 | Dao mổ Phaco 2,2mm; 2,8mm; 3,0mm; 3,2mm | Cái | 570 | Thổ Nhĩ Kỳ | 9018 | YM-220; YM-280; YM-300; YM-320 | Oryum | Yilmaz Bio Medikal Sanayi Ve Ticaret Limited Sirketi |  |  | 2024 về sau | Dao tạo đường rạch giác mạc trong mổ Phaco, hai mặt vát, lưỡi dao bằng thép không gỉ, gồm các kích thước: 2,2mm – 2,8mm – 3,0mm – 3,2mm. Tiệt trùng. | 112.000 | vn0315112885 | CÔNG TY TNHH NT SOLUTIONS | IB2500053627 | vnz000014785 | Bệnh viện quân y 17/Cục Hậu cần - Quân khu 5 | Đấu thầu rộng rãi | 10/06/2025 | KQ2500053627_2506071808 | 07/06/2025 | 2 | Quận Hải Châu,Thành phố Đà Nẵng
482 | Bộ dây tưới hút dùng nhiều lần, sử dụng với máy phaco Sovereign Compact | Bộ | 3 | Mexico | 9018 | OPO65 | Johnson & Johnson Surgical Vision Inc | AvailMed S.A.De C.V. |  |  | Năm 2022 trở về sau | Bộ dây tưới hút dùng nhiều lần, sử dụng với máy phaco Sovereign Compact | 9.500.000 | vn0107705972 | Liên danh MEDITEX - ICARE | IB2500221742 | vn6100109361 | Bệnh viện đa khoa tỉnh Kon Tum | Đấu thầu rộng rãi | 06/06/2025 | KQ2500221742_2506061605 | 06/06/2025 | 1 | Thành phố Kon Tum,Tỉnh Kon Tum
483 | Kim Phaco | cái | 5 | Mỹ | 9018 | OPOR0019L, OPOR1519L, OPOR3019L, OPOR4519L | Johnson & Johnson Surgical Vision Inc | Viant AS&O Holdings, LLC |  |  | Năm 2022 trở về sau | Kim phaco thẳng, bằng titan cỡ 19G, mặt vát 0 độ, 15 dộ, 30 độ, 45 độ, phù hợp với vết mổ 2.7 - 3.0mm | 2.300.000 | vn0107705972 | Liên danh MEDITEX - ICARE | IB2500221742 | vn6100109361 | Bệnh viện đa khoa tỉnh Kon Tum | Đấu thầu rộng rãi | 06/06/2025 | KQ2500221742_2506061605 | 06/06/2025 | 1 | Thành phố Kon Tum,Tỉnh Kon Tum
484 | Dao mổ mắt chính Phaco, 2.8mm - 3.0mm | Cái | 300 | Mỹ | 9018.50.00 | 962268; 962868; 962968 | 962268; 962868; 962968 | Surgistar, Inc. |  |  | Từ năm 2024 trở về sau | Chất liệu thép không gỉ sắc bén, cán dao thẳng, lưỡi dao 2.2mm-2.8mm-3.0mm, siêu mỏng 0.12mm. | 144.900 | vn0302657715 | CÔNG TY TNHH THƯƠNG MẠI BÁCH QUANG | IB2500041136 | vn6300033631 | Trung tâm Y tế thị xã Long Mỹ | Đấu thầu rộng rãi | 06/06/2025 | KQ2500041136_2506041628 | 06/06/2025 | 3 | Thị Xã Long Mỹ,Tỉnh Hậu Giang
485 | Casset phaco dùng cho máy phẫu thuật OS4 | Cái | 180 | Thụy Sỹ | 9033 | VV660010 | Oertli | Oertli Instrumente AG |  |  | 2024 trở về sau | - Cassette gồm hệ thống dây tưới hút và khoang chứa dịch. - Có dây truyền dịch và túi vô trùng trùm màn hình - Tiệt trùng/ vô trùng Phù hợp với máy phẫu thuật OS4 của hãng Oertli | 2.500.000 | vn0312920901 | CÔNG TY TNHH THIẾT BỊ Y KHOA TÂM AN | IB2500138847 | vn2900594078 | Bệnh viện Mắt Nghệ An | Đấu thầu rộng rãi | 04/06/2025 | KQ2500138847_2506021127 | 04/06/2025 | 2 | Thành phố Vinh,Tỉnh Nghệ An
486 | Dịch nhầy sử dụng cho phẫu thuật phaco dạng đặc | Cái | 1000 | Tây Ban Nha |  | AJL Visc 2.0% | AJL Visc 2.0% | AJL Ophthalmic SA |  |  | Năm 2024 trở về sau | Chất liệu: Dịch nhầy Sodium Hyaluronate (NaHa) 2,0%: Đặc tính kĩ thuật: Trọng lượng phân tử: 2,4 million daltons, Độ nhớt: 40.000 - 60.000 mPa.s tại 25 độ C, Độ thẩm thấu: 250-350 mOsmol/l, Độ PH: 7.0-7.5. Dùng với đầu kim 27G. Dịch nhầy có tính năng bảo vệ nội mô cao. Tiệt trùng bằng hơi nước. Tiêu chuẩn: ISO và CE | 434.994 | vn1801617526 | CÔNG TY TNHH ĐẦU TƯ PHÁT TRIỂN DHC VIỆT NAM | IB2500025388 | vn1801323396 | BỆNH VIỆN QUÂN Y 121 CỤC HẬU CẦN QUÂN KHU 9 | Đấu thầu rộng rãi | 03/06/2025 | KQ2500025388_2506031152 | 03/06/2025 | 2 | Quận Ninh Kiều,Thành phố Cần Thơ
487 | Dao mổ Phaco 15 độ | Cái | 200 | Hoa Kỳ (công bố tiêu chuẩn áp dụng đối với TTBYT loại B) | 90185000 | 961501 | Surgistar, Inc. | Surgistar, Inc. |  |  | 2023 trở về sau | Chất liệu: Lưỡi dao được làm bằng thép không rỉ 30Crl3. Tay cầm được làm bằng chất liệu polycarbonate. Kích thước: Chiều dài dao 135 mm; độ rộng 1,6mm; độ dày 0,14 mm. Đặc tính kĩ thuật: Dao mổ Phaco vết mổ phụ loại 15 độ. Dùng 1 lần, bề mặt nhẵn bóng. Tiêu chuẩn: ISO, CE, FDA | 77.490 | vn0302657715 | CÔNG TY TNHH THƯƠNG MẠI BÁCH QUANG | IB2500025388 | vn1801323396 | BỆNH VIỆN QUÂN Y 121 CỤC HẬU CẦN QUÂN KHU 9 | Đấu thầu rộng rãi | 03/06/2025 | KQ2500025388_2506031152 | 03/06/2025 | 2 | Quận Ninh Kiều,Thành phố Cần Thơ
488 | Dịch nhầy sử dụng cho phẫu thuật phaco dạng loãng | Cái | 1000 | Ấn Độ | 3006 | Catagel | Ophthalmic | Ophthalmic Technology |  |  | 2024 trở về sau | Chất liệu: Dung dịch chứa Hydroxypropyl Methylcellulose 2% Đặc tính kỹ thuật: Độ pH: 6,0 - 7,8 Độ nhớt: 3000-5600 cPs Độ thẩm thấu: 250-350 mOsm/kg Trọng lượng phân tử 86.000 daltons Đóng gói vô trùng Tiêu chuẩn: ISO 13485:2016 | 94.500 | vn0102148238 | CÔNG TY CỔ PHẦN DƯỢC PHẨM THIẾT BỊ Y TẾ VIỆT LONG | IB2500025388 | vn1801323396 | BỆNH VIỆN QUÂN Y 121 CỤC HẬU CẦN QUÂN KHU 9 | Đấu thầu rộng rãi | 03/06/2025 | KQ2500025388_2506031152 | 03/06/2025 | 2 | Quận Ninh Kiều,Thành phố Cần Thơ
489 | Chất nhầy, dung dịch hỗ trợ dùng trong phẫu thuật đặt thủy tinh thể nhân tạo Phaco các loại | Lọ | 125 | Tây Ban Nha |  | AJL VISC 2% | AJL VISC | AJL Ophthalmic SA |  |  | Từ năm 2024 trở về sau | - Dịch nhầy Sodium Hyaluronate (NaHa) 2.0%. - Trọng lượng phân tử: 2.4 million daltons, Độ nhớt: 40.000 - 60.000 mPa.s tại 25 độ C. - Độ thẩm thấu: 250-350 mOsmol/l. Độ PH: 7.0-7.5. - Dùng với đầu kim 27G. Dịch nhầy có tính năng bảo vệ nội mô cao. Tiệt trùng bằng hơi nước | 450.000 | vn0106739217 | CÔNG TY TNHH THIẾT BỊ KHOA HỌC KỸ THUẬT HỢP LỰC | IB2500103383 | vn0500475932 | Bệnh viện đa khoa Sơn Tây | Đấu thầu rộng rãi | 27/05/2025 | KQ2500103383_2505271147 | 27/05/2025 | 1 | Thành phố Hà Nội
490 | Bao chụp silicone cho đầu phaco | Chiếc | 4 | Thụy Sỹ |  | VV603209 | Oertli | Oertli Instrumente AG |  |  | Từ năm 2024 trở về sau | Bao chụp silicone cho đầu phaco, đường kính khoảng 2,8 mm - Chất liệu silicon - Dùng lại nhiều lần - Dùng cho vết mổ 2.8mm- 3.2mm | 880.000 | vn0106739217 | CÔNG TY TNHH THIẾT BỊ KHOA HỌC KỸ THUẬT HỢP LỰC | IB2500103383 | vn0500475932 | Bệnh viện đa khoa Sơn Tây | Đấu thầu rộng rãi | 27/05/2025 | KQ2500103383_2505271147 | 27/05/2025 | 1 | Thành phố Hà Nội
491 | Đầu típ phaco típ từ 30 đến 45 độ | Chiếc | 1 | Thụy sỹ |  | VV800740 | Oertli | Oertli Instrumente AG |  |  | Từ năm 2024 trở về sau | - Chất liệu Titan. - Thiết kế vát khoảng 30 độ. - Có thể dùng lại nhiều lần. | 14.500.000 | vn0106739217 | CÔNG TY TNHH THIẾT BỊ KHOA HỌC KỸ THUẬT HỢP LỰC | IB2500103383 | vn0500475932 | Bệnh viện đa khoa Sơn Tây | Đấu thầu rộng rãi | 27/05/2025 | KQ2500103383_2505271147 | 27/05/2025 | 1 | Thành phố Hà Nội
492 | Dao phẫu thuật nhãn khoa (Dao mổ Phaco 2.2mm) | Cái | 1000 | Việt Nam | 9018 | MSL22 | MANI OPTHTHALMIC KNIFE | Mani Hanoi Co.,Ltd | MANI OPTHALMIC KNIFE/ MSL22 | 220000982/PCBB-BYT | 2024 trở về sau | Chất liệu lưỡi dao làm bằng thép cứng bó sợi không rỉ độ cứng ≥ 500Hv, phủ silicon(gồm nikel và crom), mài theo công nghệ cạnh mài ngang (Crosslapped Edge). Kích thước lưỡi dao ngang: 2.2mm, dày: 0.14mm, hai mặt vát, gập góc 45 độ. Công nghệ chóng chói đầu lưỡi dao. Tay cầm nhựa PBT chịu nhiệt cao. Tiêu chuẩn ISO 13485, CE, FDA | 230.000 | vn0102148238 | CÔNG TY CỔ PHẦN DƯỢC PHẨM THIẾT BỊ Y TẾ VIỆT LONG | IB2500057934 | vn0303389515 | BỆNH VIỆN HUYỆN CỦ CHI | Đấu thầu rộng rãi | 27/05/2025 | KQ2500057934_2505271013 | 27/05/2025 | 2 | Huyện Củ Chi,TP. Hồ Chí Minh
493 | Dao phẫu thuật nhãn khoa ( Dao mổ Phaco 15 độ) | Cái | 1000 | Việt Nam | 9018 | MST15 | MANI OPTHTHALMIC KNIFE | Mani Hanoi Co.,Ltd | MANI OPTHALMIC KNIFE/ MST15 | 220000982/PCBB-BYT | 2024 trở về sau | Chất liệu lưỡi dao làm bằng thép cứng bó sợi không gỉ độ cứng ≥ 500Hv, phủ silicon (gồm nikel và crom), mài theo công nghệ cạnh mài ngang (Crosslapped Edge). Dao thẳng, góc 15 độ, độ dày 0.14mm, hai mặt vát. Tay cầm nhựa PBT chịu nhiệt cao. Tiêu chuẩn ISO 13485, CE, FDA | 125.000 | vn0102148238 | CÔNG TY CỔ PHẦN DƯỢC PHẨM THIẾT BỊ Y TẾ VIỆT LONG | IB2500057934 | vn0303389515 | BỆNH VIỆN HUYỆN CỦ CHI | Đấu thầu rộng rãi | 27/05/2025 | KQ2500057934_2505271013 | 27/05/2025 | 2 | Huyện Củ Chi,TP. Hồ Chí Minh
494 | Tay cầm phẫu thuật cho máy phaco | Cái | 1 | Nhật Bản hoặc Mỹ | 90330000 | 18241-1600 | Nidek | Nidek |  |  | 2024 trở lại đây | Tương thích với máy phẫu thuật phaco, model: CV-9000R, Hãng sản xuất: Nidek, Nước sản xuất: Nhật Bản | 178.640.000 | vn0302438819 | CÔNG TY CỔ PHẦN THƯƠNG MẠI & DỊCH VỤ VIỆT CAN | IB2500151190 | vn4000936893 | Bệnh Viện Mắt Quảng Nam | Đấu thầu rộng rãi | 23/05/2025 | KQ2500151190_2505231519 | 23/05/2025 | 1 | Thành phố Tam Kỳ,Tỉnh Quảng Nam
495 | Dịch nhầy dùng trong phẫu thuật Phaco | Lọ | 300 | Cộng hòa Ấn Độ | 3006 | Aurovisc | Aurovisc | Aurolab |  |  | Từ năm 2024 trở về sau | Dịch nhầy dùng trong phẫu thuật Phaco. Thành phần Hydroxypropyl Methylcellulose Ophthalmic. Đóng gói ống/ xylanh 2ml | 66.000 | vn0101442741 | CÔNG TY CỔ PHẦN THIÊN TRƯỜNG | IB2400563195 | vn0101411983 | Bệnh viện E | Đấu thầu rộng rãi | 22/05/2025 | KQ2400563195_2505211415 | 22/05/2025 | 2 | Quận Cầu Giấy,Thành phố Hà Nội
496 | Dịch nhầy dùng trong phẫu thuật Phaco | ống | 100 | Cộng hòa Ấn Độ |  | Aurovisc | Aurovisc | Aurolab |  |  | Từ 2023 trở đi | + Thành phần Hypromellose Ophthalmic Solution 2,0% W/v, + Độ tập trung: 20mg/ml (2%), + Trọng lượng phân tử: 86 000 daltons, + Độ nhớt @27 độ C: 3000-4500cps, + Độ thẩm thấu: 250-350 mOsm / kg, + PH: 6,0-7,8 + Đóng gói: 2ml đóng gói trong túi đã tiệt trùng 2 lớp | 75.000 | vn0101442741 | CÔNG TY CỔ PHẦN THIÊN TRƯỜNG | IB2400482612 | vn5500340317 | Bệnh viện đa khoa Mộc Châu | Đấu thầu rộng rãi | 21/05/2025 | Số 127/QĐ-BVMC | 17/03/2025 | 3 | Tỉnh Sơn La
497 | Dao mổ Phaco 2.8 Safety | Cái | 300 | Việt Nam | 90185000 | MSL28SK | MANI OPHTHALMIC KNIFE | Mani Hanoi Co.,Ltd |  |  | Từ năm 2024 trở về sau | Chất liệu lưỡi dao làm bằng thép cứng bó sợi không gỉ độ cứng ≥ 500Hv, phủ silicon(gồm nikel và crom), mài theo công nghệ cạnh mài ngang (Crosslapped Edge). Kích thước lưỡi dao ngang: 2.8mm, dày: 0.14mm, hai mặt vát, gập góc 45 độ. Công nghệ chóng chói đầu lưỡi dao. Tay cầm nhựa PBT chịu nhiệt cao. Đầu lưỡi dao có nắp an toàn bảo vệ gắn liền trên thân dao. Vỏ nhựa bảo vệ (chịu nhiệt cao), trượt trên thân dao. Tiêu chuẩn ISO 13485, CE, FDA. | 248.000 | vn0316968647 | CÔNG TY TNHH Y TẾ ICARE | IB2500048976 | vn2200176300 | Bệnh viện đa khoa tỉnh Sóc Trăng | Đấu thầu rộng rãi | 20/05/2025 | KQ2500048976_2505091402 | 20/05/2025 | 3 | Thành phố Sóc Trăng,Tỉnh Sóc Trăng
498 | Casette máy phaco | Cái | 250 | Sản xuất tại Ý, xuất xứ tại Tunisia | Phụ kiện | 303060-0204-000 | I/A TUBING CASSETTE QUICKSET | Optikon 2000 S.p.a |  |  | Từ 2024 trở về sau | Casette dùng cho máy Visalis 500 | 1.325.500 | vn0301445732 | CÔNG TY TNHH Y TẾ VIỆT TIẾN | IB2500048976 | vn2200176300 | Bệnh viện đa khoa tỉnh Sóc Trăng | Đấu thầu rộng rãi | 20/05/2025 | KQ2500048976_2505091402 | 20/05/2025 | 3 | Thành phố Sóc Trăng,Tỉnh Sóc Trăng
499 | Chất nhuộm bao trong mổ mắt Phaco | lọ | 50 | Ấn Độ |  | Mede-Blu | Ophthalmic | Ophthalmic Technology |  |  | 2024 trở đi | Thành phần: Trypan Blue Ophthalmic Solution 0.06% Tiêu chuẩn chất lượng ISO 13485 | 126.000 | vn0900108278 | CÔNG TY CỔ PHẦN DƯỢC PHẨM HƯNG YÊN | IB2500183605 | vn0900461500 | Bệnh viện đa khoa Phố Nối | Chào hàng cạnh tranh | 16/05/2025 | KQ2500183605_2505162012 | 16/05/2025 | 1 | Thị xã Mỹ Hào,Tỉnh Hưng Yên
500 | Bộ dây tưới hút trong mổ Phaco | Bộ | 20 | Mexico | 9018 | OPO65 | Johnson& Johnson Surgical Vision | Availmed S.A de C.V |  |  | Năm 2023 trở về sau | 1. Bộ dây tưới hút loại dùng nhiều lần, sử dụng với máy Sovereign Compact 2. Xuất xứ: Mexico (Vùng Châu Mỹ) | 9.500.000 | vn0107705972 | CÔNG TY TNHH MEDITEX VIỆT NAM | IB2500005707 | vnz000009752 | Bệnh viện Quân y 211 | Đấu thầu rộng rãi | 16/05/2025 | KQ2500005707_2505160818 | 16/05/2025 | 3 | Thành phố Pleiku,Tỉnh Gia Lai
501 | Kim phaco | Cái | 20 | Mỹ | 9018 | OPOR3019L/ OPOR3020L/ OPOR3021R/ OPOR3021G | Johnson& Johnson Surgical Vision | Viant AS&O Holdings, LLC |  |  | Năm 2023 trở về sau | 1. Kim Phaco bằng Titan, các cỡ 19G, 20G, 21G dùng với máy mổ phaco Sovereign Compact 2. Xuất xứ: Mỹ (nhóm G7) | 2.100.000 | vn0107705972 | CÔNG TY TNHH MEDITEX VIỆT NAM | IB2500005707 | vnz000009752 | Bệnh viện Quân y 211 | Đấu thầu rộng rãi | 16/05/2025 | KQ2500005707_2505160818 | 16/05/2025 | 3 | Thành phố Pleiku,Tỉnh Gia Lai
502 | Chất nhầy dùng trong phẫu thuật Phaco | Hộp | 1000 | Thụy Điển | 3006 | Healon GV Pro | Johnson& Johnson Surgical Vision | AMO Uppsala AB |  |  | Năm 2023 trở về sau | 1. Chất nhầy phẫu thuật nội nhãn, dạng cố kết 2. Thành phần Hyaluronate Sodium 1,8% (18mg/ml) 3. Dung tích: 0,85 ml 4. Trọng lượng phân tử trung bình 3.2 triệu Dalton 5. Độ nhầy: 2 triệu mPas 6. Độ thẩm thấu 200-400 mosmol / kg 7. Độ pH 6,8-7,6. 8. Xuất xứ: Thụy Điển (Vùng Bắc Âu) | 750.000 | vn0107705972 | CÔNG TY TNHH MEDITEX VIỆT NAM | IB2500005707 | vnz000009752 | Bệnh viện Quân y 211 | Đấu thầu rộng rãi | 16/05/2025 | KQ2500005707_2505160818 | 16/05/2025 | 3 | Thành phố Pleiku,Tỉnh Gia Lai
503 | Dao mổ phaco | Cái | 1800 | Cộng hòa Ấn Độ | 90185000 | JSH-K220, JSH-K280, JSH-K300 | Iscon Surgicals Limited | Iscon Surgicals Limited |  |  | 2024 trở về sau | - Nước sản xuất: Nhóm G20 (Cộng hòa Ấn Độ) - Dao mổ dùng trong phẫu thuật Phaco - Phần rộng nhất của lưỡi dao: 2.2mm, 2.8 mm, 3.0mm - Lưỡi dao gắn tay cầm, lưỡi dao tạo góc-bevel up 45 độ - Hộp bảo vệ lưỡi dao bằng nhựa trong suốt - Đóng gói vô khuẩn, tiệt trùng bằng khí EO-Ethylene Oxide (gọi tắt là EO hay ETO) | 76.449 | vn0302657715 | CÔNG TY TNHH THƯƠNG MẠI BÁCH QUANG | IB2500005707 | vnz000009752 | Bệnh viện Quân y 211 | Đấu thầu rộng rãi | 16/05/2025 | KQ2500005707_2505160818 | 16/05/2025 | 3 | Thành phố Pleiku,Tỉnh Gia Lai
504 | Đầu sleeve Silicone 2,2mm dùng trong phẫu thuật phaco | Cái | 40 | Geuder AG | 9018 | G-24311 | G-24311 | Đức |  |  | Từ năm 2023 trở về sau | Nhóm G7 Đầu bọc tip phaco cho vết mổ 2.2 mm, chất liệu silicone, màu tím mờ | 1.500.000 | vn0101442741 | CÔNG TY CỔ PHẦN THIÊN TRƯỜNG | IB2500005707 | vnz000009752 | Bệnh viện Quân y 211 | Đấu thầu rộng rãi | 16/05/2025 | KQ2500005707_2505160818 | 16/05/2025 | 3 | Thành phố Pleiku,Tỉnh Gia Lai
505 | Dao mổ phaco 15 độ | Cái | 1800 | Hoa Kỳ | 90185000 | 961501 | Surgistar, Inc. | Surgistar, Inc. |  |  | 2024 trở về sau | - Nước sản xuất: Nhóm G20 (Hoa Kỳ) - Dao mổ phaco 15˚ - Lưỡi dao sắc bén, thẳng góc, làm bằng thép không gỉ, gắn tay cầm, phủ silicon tương đương phủ satin giảm thiểu phản xạ (chống lóa) (Xin xem thư xác nhận của hãng) - Cán dao làm từ Polycarbonate - Mút xốp bảo vệ (Xin xem tờ trình kèm theo) - Đóng gói vô trùng, tiệt trùng bằng gamma (Xin xem tờ trình kèm theo) | 73.480 | vn0302657715 | CÔNG TY TNHH THƯƠNG MẠI BÁCH QUANG | IB2500005707 | vnz000009752 | Bệnh viện Quân y 211 | Đấu thầu rộng rãi | 16/05/2025 | KQ2500005707_2505160818 | 16/05/2025 | 3 | Thành phố Pleiku,Tỉnh Gia Lai
506 | Đầu kim Phaco buồng dịch kính | Chiếc | 6 | Geuder AG | 9018 | G-24051 | G-24051 | Đức |  |  | Từ năm 2023 trở về sau | - Nước sản xuất: Nhóm G7 Chất liệu titan - Đường kính 0.9mm loại thẳng dùng để phaco trong buồng dịch kính - Phù hợp với máy cắt dịch kính Megatron S4 | 17.000.000 | vn0101442741 | CÔNG TY CỔ PHẦN THIÊN TRƯỜNG | IB2500005707 | vnz000009752 | Bệnh viện Quân y 211 | Đấu thầu rộng rãi | 16/05/2025 | KQ2500005707_2505160818 | 16/05/2025 | 3 | Thành phố Pleiku,Tỉnh Gia Lai
507 | Dao phẫu thuật phaco 2.8mm | Cái | 180 | Việt Nam | 9018 | MSL28SH | MANI | Mani Hanoi Co Ltd., |  |  | 2024 trở về sau | -Chất liệu lưỡi dao làm bằng thép cứng không rỉ SUS302 -Lưỡi dao được phủ lớp silicon. Được xử lí chống lóa mặt trước. Độ dày lưỡi dao 0.14 mm. Hai mặt vát, gập góc 45°. Kích thước lưỡi dao ngang: 2.8mm -Độ dài từ đầu mũi dao đến điểm gập góc của lưỡi dao là 7.0 mm -Lưỡi dao được đánh dấu tại vị trí 1.5mm và 2.0 mm từ mũi dao giúp thao tác tạo đường hầm đơn giản và chính xác hơn -Tay cầm bằng polybutylene terephathalate (nhựa PBT). -Dao được đặt trong hộp nhựa chịu nhiệt cao và được để trong túi tiệt trùng. -Tiêu chuẩn ISO 13485, FDA, CE | 240.000 | vn0102148238 | CÔNG TY CỔ PHẦN DƯỢC PHẨM THIẾT BỊ Y TẾ VIỆT LONG | IB2500112049 | vn3000640679 | Trung tâm Y tế thị xã Hồng Lĩnh | Đấu thầu rộng rãi | 14/05/2025 | KQ2500112049_2505141710 | 14/05/2025 | 3 | Thị xã Hồng Lĩnh,Tỉnh Hà Tĩnh
508 | Hệ thống cassette dùng cho máy phẫu thuật phaco | Cái | 400 | Đức | 9018 | 03QA11 | 03QA11 | FRITZ RUCK Ophthalmologische Systeme GmbH |  |  | 2023 trở về sau | - Cassette sử dụng tương thích với máy phẩu thuật phaco Qube/Qube pro - Tiêu chuẩn ISO 13485 | 1.700.000 | vn0312215970 | CÔNG TY TNHH THƯƠNG MẠI DỊCH VỤ KỸ THUẬT THIẾT BỊ Y TẾ ANH DUY | IB2400615851 | vn1600631979 | BỆNH VIỆN MẮT - TAI MŨI HỌNG - RĂNG HÀM MẶT TỈNH AN GIANG | Đấu thầu rộng rãi | 14/05/2025 | KQ2400615851_2505141458 | 14/05/2025 | 5 | Thành phố Long Xuyên,Tỉnh An Giang
509 | Dao 2.2mm-3.2mm (dao mổ phaco) | Cái | 2000 | Mỹ (Thông tin Hồ sơ công bố tiêu chuẩn áp dụng của TTBYT loại B) | 9018.50.00 | 962268; 962868; 962968; 963268 | Surgistar, Inc. | Surgistar, Inc. |  |  | Từ năm 2024 trở về sau | - Dao mổ mắt chính (Clear Corneal Knifes) 2.2mm/2.8mm/3.0mm/3.2mm. Tạo đường hầm trong mổ Phaco, vật liệu: lưỡi thép không gỉ, vát 2 mặt, cán nhựa Xuất xứ: Các nước thuộc nhóm G7-Mỹ (Thông tin Hồ sơ công bố tiêu chuẩn áp dụng của TTBYT loại B). - Tiêu chuẩn ISO 13485 | 134.400 | vn0302657715 | CÔNG TY TNHH THƯƠNG MẠI BÁCH QUANG | IB2400615851 | vn1600631979 | BỆNH VIỆN MẮT - TAI MŨI HỌNG - RĂNG HÀM MẶT TỈNH AN GIANG | Đấu thầu rộng rãi | 14/05/2025 | KQ2400615851_2505141458 | 14/05/2025 | 5 | Thành phố Long Xuyên,Tỉnh An Giang
510 | Bộ kim phaco | Hộp | 20 | Đức | 9018 | 03QP20 | 03QP20 | FRITZ RUCK Ophthalmologische Systeme GmbH |  |  | 2022 trở về sau | Bộ kim phaco 20G tương thích với máy phẩu thuật phaco Qube/Qube pro - Tiêu chuẩn ISO 13485 | 1.900.000 | vn0312215970 | CÔNG TY TNHH THƯƠNG MẠI DỊCH VỤ KỸ THUẬT THIẾT BỊ Y TẾ ANH DUY | IB2400615851 | vn1600631979 | BỆNH VIỆN MẮT - TAI MŨI HỌNG - RĂNG HÀM MẶT TỈNH AN GIANG | Đấu thầu rộng rãi | 14/05/2025 | KQ2400615851_2505141458 | 14/05/2025 | 5 | Thành phố Long Xuyên,Tỉnh An Giang
511 | Dịch nhầy dùng trong phẫu thuật Phaco | Ống | 400 | Ophthalmic Technology/ Cộng hoà Ấn Độ |  | TqmHyal | TqmHyal | Ophthalmic Technology/ Cộng hoà Ấn Độ |  |  | 2024 trở đi | Thành phần: Sodium Hyaluronate Ophthalmic Solution 1,8% Trọng lượng phân tử cao (> 2,8 triệu Dalton) Độ nhớt cao (100.000-150.000 m.pas ở 25 độ C) Độ pH từ 6,0 - 7,8. | 320.000 | vn0101581745 | CÔNG TY TNHH THIẾT BỊ Y TẾ HOÀNG ANH | IB2500093437 | vn4900152080 | Bệnh viện Đa khoa tỉnh Lạng Sơn | Đấu thầu rộng rãi | 09/05/2025 | KQ2500093437_2505091611 | 09/05/2025 | 2 | Thành phố Lạng Sơn,Tỉnh Lạng Sơn
512 | Dao mổ phaco bẻ góc 15 độ | Cái | 72 | Rumex International Ltd/Vương quốc Liên hiệp Anh và Bắc Ireland |  | SP-15 | SP-15 | Rumex International Ltd/Vương quốc Liên hiệp Anh và Bắc Ireland |  |  | 2024 trở đi | + Dao được trang bị nắp đậy an toàn. + Vật liệu chính: Tay cầm: Polycarbonate; Lưỡi dao: Thép không gỉ. Nắp: Polycarbonate. - Vết rạch đâm ban đầu: Vát kép 15°, thẳng 1,00 mm | 120.000 | vn0101581745 | CÔNG TY TNHH THIẾT BỊ Y TẾ HOÀNG ANH | IB2500093437 | vn4900152080 | Bệnh viện Đa khoa tỉnh Lạng Sơn | Đấu thầu rộng rãi | 09/05/2025 | KQ2500093437_2505091611 | 09/05/2025 | 2 | Thành phố Lạng Sơn,Tỉnh Lạng Sơn
513 | Dịch nhầy dùng trong phẫu thuật Phaco 2% | Ống | 600 | Cộng hòa Ấn Độ | 3006 | Aurovisc | Aurovisc | Aurolab |  |  | Từ năm 2023 trở về sau | - Thành phần: Hypromellose Ophthalmic Solution 2,0% w/v, - Độ tập trung: 20mg/ml (2%) - Trọng lượng phân tử: 86.000 daltons - Độ nhớt ở 27 độ C: 3.000 - 4.500 cps - Độ thẩm thấu: 250-350 mOsm/kg, - PH: 6,0 - 7,8 - Thể tích: 2.0ml | 80.000 | vn0101442741 | CÔNG TY CỔ PHẦN THIÊN TRƯỜNG | IB2500077975 | vnz000019744 | Bệnh viện đa khoa Nông Nghiệp | Đấu thầu rộng rãi | 08/05/2025 | KQ2500077975_2505081536 | 08/05/2025 | 2 | Huyện Thanh Trì,Thành phố Hà Nội
514 | Dịch nhầy dùng trong phẫu thuật Phaco 2,4% | Ống | 600 | Đức | 3006 | Pe-Ha-Visco PLUS 2.4% | Pe-Ha-Visco PLUS 2.4% | Albomed GmbH |  |  | Từ năm 2023 trở về sau | Thành phần 1ml: - Hydroxypropyl methyl cellulose: 24.00 mg - Sodium Chloride 6.40mg - Potassium Chloride 0.75mg - Calcium Chloride 2H2O 0.48mg - Magnesium Chloride 6H2O 0.3mg - Sodium acetate 3H2O 3.9mg - Sodium citrate 2H2O 1.70mg Khối lượng phân tử: 0,10 - 0,18 mili.Daltons Độ nhày: 6.000 - 8.000 mPas Độ thẩm thấu: 270 - 400 mOsm/kg pH: 6.8-7.5 Thể tích: 2.0ml | 245.000 | vn0101442741 | CÔNG TY CỔ PHẦN THIÊN TRƯỜNG | IB2500077975 | vnz000019744 | Bệnh viện đa khoa Nông Nghiệp | Đấu thầu rộng rãi | 08/05/2025 | KQ2500077975_2505081536 | 08/05/2025 | 2 | Huyện Thanh Trì,Thành phố Hà Nội
515 | Băng dán mắt trong phẫu thuật Phaco | Miếng | 200 | Young Chemical Co., Ltd |  | AF6070 | AF6070 | Hàn Quốc |  |  | 2023 trở về sau | Băng Polyurethane (P.U) không chứa chất cao su, trong suốt, mỏng, dễ dàng theo dõi vùng dán băng, không thấm nước trong mọi trường hợp. Màng film thông thoáng, cho phép trao đổi Oxy thoát hơi ẩm. Ứng dụng cố định băng gạc bảo vệ vết thương và cố định kim luồn, cố định các thiết bị y tế trên da. Keo Acrylic độ dính cao và an toàn cho mọi loại da. Mỗi miếng được tiệt trùng bằng ethylene oxide (E.O Gas) và đựng trong một gói riêng biệt. Độ dính: 440g/12mm ± 30g Độ bền kéo: 2.0kg/12mm ± 200g Giấy chứng nhận : ISO 13485, CE, FDA | 4.500 | vn3001039132 | CÔNG TY CỔ PHẦN THƯƠNG MẠI DỊCH VỤ THIẾT BỊ Y TẾ TÂN HOÀ PHÁT | IB2500101905 | vnz000033866 | Trung tâm Y tế Thành phố Hà Tĩnh | Đấu thầu rộng rãi | 08/05/2025 | KQ2500101905_2505081455 | 08/05/2025 | 2 | Thành phố Hà Tĩnh,Tỉnh Hà Tĩnh
516 | Dịch nhầy dùng trong phẫu thuật Phaco | Hộp | 1200 | Cộng hòa Ấn Độ | 3006 | Aurovisc | Aurovisc | Aurolab |  |  | Từ 2024 trở về sau | Hydroxypropyl methyl cellulose 2%; đóng hộp 1 xi lanh 2ml | 61.500 | vn0101442741 | CÔNG TY CỔ PHẦN THIÊN TRƯỜNG | IB2500094234 | vnz000005117 | Bệnh Viện Mắt Quảng Trị | Chào hàng cạnh tranh | 08/05/2025 | KQ2500094234_2505081141 | 08/05/2025 | 3 | Thành phố Đông Hà,Tỉnh Quảng Trị
517 | Dịch nhầy dùng trong phẫu thuật Phaco 2.4 % | Hộp | 1500 | Đức | 3006 | Pe-Ha-Visco Plus 2.4% | Pe-Ha-Visco Plus 2.4% | Albomed GmbH |  |  | Từ 2024 trở về sau | Hydroxypropyl methyl cellulose 2.4%; độ nhầy: 6000-8000 mPas; độ thẩm thấu: 270-400 mOsm/kg; đóng hộp 1 xi lanh 2ml | 215.000 | vn0101442741 | CÔNG TY CỔ PHẦN THIÊN TRƯỜNG | IB2500094234 | vnz000005117 | Bệnh Viện Mắt Quảng Trị | Chào hàng cạnh tranh | 08/05/2025 | KQ2500094234_2505081141 | 08/05/2025 | 3 | Thành phố Đông Hà,Tỉnh Quảng Trị
518 | Dịch nhầy dùng trong phẫu thuật Phaco 2 % | Hộp | 1500 | Đức | 3006 | Pe-Ha-Visco 2.0% | Pe-Ha-Visco 2.0% | Albomed GmbH |  |  | Từ 2024 trở về sau | Hydroxypropyl methyl cellulose 2%; độ nhầy: 4000-5000 mPas; đóng hộp 1 xi lanh 2ml | 215.000 | vn0101442741 | CÔNG TY CỔ PHẦN THIÊN TRƯỜNG | IB2500094234 | vnz000005117 | Bệnh Viện Mắt Quảng Trị | Chào hàng cạnh tranh | 08/05/2025 | KQ2500094234_2505081141 | 08/05/2025 | 3 | Thành phố Đông Hà,Tỉnh Quảng Trị
519 | Dao mổ phaco | Cái | 600 | Canada |  | GVSK2.80P | GVSK2.80P | Trillium Medivision Inc |  |  | 2024 trở về sau | Dao mổ dùng trong phẫu thuật phaco - Chất liệu lưỡi: Làm bằng thép không rỉ. - Kích cỡ lưỡi dao mổ: 2.80 mm đến 2.85mm, lưỡi dao bẻ góc. - Đóng gói: Trong túi đã tiệt trùng Xuất xứ: Canada | 120.000 | vn0202164480 | CÔNG TY TNHH VISIONARY MEDICAL | IB2500087079 | vnz000012848 | Bệnh viện Mắt tỉnh Bắc Ninh | Đấu thầu rộng rãi | 07/05/2025 | KQ2500087079_2505071449 | 07/05/2025 | 2 | Thành phố Bắc Ninh,Tỉnh Bắc Ninh
520 | Dao mổ phaco góc 15 độ | Cái | 600 | Hoa Kỳ | 90185000 | 961501 | Surgistar, Inc. | Surgistar, Inc. |  |  | 2024 trở về sau | Dao mổ phaco góc 15 độ - Chất liệu lưỡi: Làm bằng thép không rỉ. - Cấu tạo: Tạo độ mở rộng 15 độ. - Lưỡi thẳng. Đóng gói: Trong túi đã tiệt trùng Xuất xứ: Nhóm G7 (Hoa Kỳ) | 74.400 | vn0302657715 | CÔNG TY TNHH THƯƠNG MẠI BÁCH QUANG | IB2500087079 | vnz000012848 | Bệnh viện Mắt tỉnh Bắc Ninh | Đấu thầu rộng rãi | 07/05/2025 | KQ2500087079_2505071449 | 07/05/2025 | 2 | Thành phố Bắc Ninh,Tỉnh Bắc Ninh
521 | Dịch nhầy dùng trong phẫu thuật Phaco | Ống | 1500 | Ấn Độ | 3006 | iVista Vida 2% | iVista Vida | Heil Pharma |  |  | 2024 về sau | Dịch nhầy phẫu thuật phaco Hydroxypropyl methylcellulose 2% Đóng gói: ống 2 ml, đã tiệt trùng. | 61.900 | vn0315112885 | CÔNG TY TNHH NT SOLUTIONS | IB2500087079 | vnz000012848 | Bệnh viện Mắt tỉnh Bắc Ninh | Đấu thầu rộng rãi | 07/05/2025 | KQ2500087079_2505071449 | 07/05/2025 | 2 | Thành phố Bắc Ninh,Tỉnh Bắc Ninh
522 | Dao mổ phaco 15 độ | Chiếc | 100 | Canada | 9018 | GVSP15DP | GVSP15DP | Trillium Medivision Inc |  |  | từ 2025 trở đi | - Lưỡi dao làm bằng thép không rỉ - Tạo độ mở rộng góc 15 độ, mũi dao nhọn - Tay cầm nhựa - Tiêu chuẩn chất lượng: Hàng hóa được sản xuất bởi đơn vị đạt tiêu chuẩn ISO 13485:2016 | 170.000 | vn0312920901 | CÔNG TY TNHH THIẾT BỊ Y KHOA TÂM AN | IB2500141485 | vn2400482947 | TRUNG TÂM Y TẾ HUYỆN SƠN ĐỘNG | Chào hàng cạnh tranh | 05/05/2025 | KQ2500141485_2505051413 | 05/05/2025 | 1 | Huyện Sơn Động,Tỉnh Bắc Giang
523 | Dao mổ phaco 2.8mm-2.85mm | Chiếc | 100 | Canada | 9018 | GVSK2.80P | GVSK2.80P | Trillium Medivision Inc |  |  | từ 2025 trở đi | - Lưỡi dao làm bằng thép không rỉ - Kích thước 2,8mm - 2,85mm - Tay cầm nhựa - Tiêu chuẩn chất lượng: Hàng hóa được sản xuất bởi đơn vị đạt tiêu chuẩn ISO 13485:2016 | 130.000 | vn0312920901 | CÔNG TY TNHH THIẾT BỊ Y KHOA TÂM AN | IB2500141485 | vn2400482947 | TRUNG TÂM Y TẾ HUYỆN SƠN ĐỘNG | Chào hàng cạnh tranh | 05/05/2025 | KQ2500141485_2505051413 | 05/05/2025 | 1 | Huyện Sơn Động,Tỉnh Bắc Giang
524 | Chop phaco Nagahara | Cái | 5 | Đức | 9018 | E15-656T | E15-656T | PMS GmbH |  |  | Từ 2024 trở về sau | Chop phaco Nagahara; đầu hình nêm, 12,0 cm lưỡi cắt 60° để cắt theo cùng hướng với tay cầm phaco Hoàn thiện bề mặt: Dụng cụ được đánh bóng điện, tăng cường khả năng chống ăn mòn Đạt tiêu chuẩn ISO 13485 | 9.750.000 | vn0101442741 | CÔNG TY CỔ PHẦN THIÊN TRƯỜNG | IB2500054860 | vn1700285659 | Bệnh viện đa khoa tỉnh Kiên Giang | Chào hàng cạnh tranh | 05/05/2025 | KQ2500054860_2504290739 | 05/05/2025 | 1 | Thành phố Rạch Giá,Tỉnh Kiên Giang
525 | Hút rửa I/A dùng cho máy phẩu thuật phaco - 02IA32 | Cái | 5 | Đức |  | 02IA32 | 02IA32 | FRITZ RUCK Ophthalmologische Systeme GmbH / Đức |  | 8238NK/BYT-TB-CT | 2024 trở về sau | Tay cầm rửa hút dùng trong máy phaco. | 16.900.000 | vn0312215970 | CÔNG TY TNHH THƯƠNG MẠI DỊCH VỤ KỸ THUẬT THIẾT BỊ Y TẾ ANH DUY | IB2500001285 | vn1400291362 | Bệnh viện đa khoa Đồng Tháp | Đấu thầu rộng rãi | 29/04/2025 | KQ2500001285_2504281502 | 29/04/2025 | 5 | Thành phố Cao Lãnh,Tỉnh Đồng Tháp
526 | Phần 28: Cassette dùng trong phẫu thuật Phaco và cắt dịch kính BPT tương thích máy Stellaris PC. | Cái | 150 | Mỹ | 9018 | BL5111 | BL5111 | Bausch+Lomb |  |  | 2024 | "1.Dụng cụ chứa chất bẩn dùng cho máy phẫu thuật mắt( Phẫu thuật Phaco). tương thích máy Stellaris PC của hãng Bausch+Lomb/Mỹ 2. Đóng gói tiệt trùng 3.Đạt tiêu chuẩn chất lượng : ISO, CE, FDA Ký mã hiệu: BL5111 " | 4.500.000 | vn0301913719 | CÔNG TY TNHH MINH TUỆ | IB2500029301 | vn3500734149 | Bệnh viện Mắt tỉnh Bà Rịa Vũng Tàu | Đấu thầu rộng rãi | 29/04/2025 | KQ2500029301_2504291037 | 29/04/2025 | 2 | Tỉnh Bà Rịa - Vũng Tàu
527 | Phần 25: Cassette dùng tương thích máy phẫu thuật Phaco Visalis. 500. | Cái | 300 | Tunisia | Phụ kiện | 303060-0204-000 | I/A TUBING CASSETTE QUICKSET | OPTIKON 2000 s.p.a |  |  | 2023 trở về sau | 1. Cassette dùng tương thích máy phẫu thuật phaco Visalis 500. (303060-0204-000). 3. Đóng gói tiệt trùng. 4. Đạt tiêu chuẩn chất lượng: ISO | 1.325.500 | vn0301445732 | CÔNG TY TNHH Y TẾ VIỆT TIẾN | IB2500029301 | vn3500734149 | Bệnh viện Mắt tỉnh Bà Rịa Vũng Tàu | Đấu thầu rộng rãi | 29/04/2025 | KQ2500029301_2504291037 | 29/04/2025 | 2 | Tỉnh Bà Rịa - Vũng Tàu
528 | Sleeve và buồng thử dùng với máy phaco | Cái | 60 | Mexico | 9018 | OPOS21L | Johnson & Johnson Surgical Vision | AvailMed S.A.De C.V. |  |  | Năm 2022 trở về sau | Sleeve và buồng thử bằng silicone, cỡ 21, tái sử dụng có thể hấp Autoclave, tương thích với máy phaco Signature Pro | 650.000 | vn0107705972 | CÔNG TY TNHH MEDITEX VIỆT NAM | IB2500037631 | vn0301261735 | Bệnh viện Thống Nhất | Đấu thầu rộng rãi | 28/04/2025 | KQ2500037631_2504281749 | 28/04/2025 | 4 | Quận Tân Bình,TP. Hồ Chí Minh
529 | Dao mổ phaco các cỡ | Cái | 600 | Mỹ (Thông tin HSCB tiêu chuẩn áp dụng của TTBYT loại B) | 9018 | 962268; 962868; 962968; 963268 | 962268; 962868; 962968; 963268 | Surgistar, Inc. |  |  | Từ năm 2024 trở về sau | Dao tạo đường hầm trong mổ phaco (Slit Knife), gập góc Lưỡi dao bằng thép không gỉ, hai mặt vát, chiều dày lưỡi dao 0,12mm. Gồm các kích thước: 2,2mm - 2,8mm - 3,0mm - 3,2mm. Tiệt trùng. | 138.450 | vn0302657715 | CÔNG TY TNHH THƯƠNG MẠI BÁCH QUANG | IB2500037631 | vn0301261735 | Bệnh viện Thống Nhất | Đấu thầu rộng rãi | 28/04/2025 | KQ2500037631_2504281749 | 28/04/2025 | 4 | Quận Tân Bình,TP. Hồ Chí Minh
530 | Bộ tay cầm cắt dịch kính dùng với máy phaco Signature Pro | Cái | 6 | Mexico | 9018 | NGP0023 | Johnson & Johnson Surgical Vision | AvailMed S.A.De C.V. |  |  | Năm 2022 trở về sau | Bộ tay cầm cắt dịch kính 23G, dùng một lần, tương thích máy phaco Signature Pro | 7.500.000 | vn0107705972 | CÔNG TY TNHH MEDITEX VIỆT NAM | IB2500037631 | vn0301261735 | Bệnh viện Thống Nhất | Đấu thầu rộng rãi | 28/04/2025 | KQ2500037631_2504281749 | 28/04/2025 | 4 | Quận Tân Bình,TP. Hồ Chí Minh
531 | Đầu kim Phaco các loại, các cỡ | Cái | 60 | Mỹ | 9018 | OPOCR3021R | Johnson & Johnson Surgical Vision | Viant AS&O Holdings, LLC |  |  | Năm 2022 trở về sau | Kim phaco cong, 21G, tái sử dụng, tương thích với máy phaco Signature Pro | 2.300.000 | vn0107705972 | CÔNG TY TNHH MEDITEX VIỆT NAM | IB2500037631 | vn0301261735 | Bệnh viện Thống Nhất | Đấu thầu rộng rãi | 28/04/2025 | KQ2500037631_2504281749 | 28/04/2025 | 4 | Quận Tân Bình,TP. Hồ Chí Minh
532 | Bộ dây tưới hút dùng một lần (Cassette), dùng với máy phaco | Bộ | 200 | Mexico | 9018 | OPO73 | Johnson & Johnson Surgical Vision | AvailMed S.A.De C.V. |  |  | Năm 2022 trở về sau | Bộ dây tưới hút dùng một lần, sử dụng với máy phaco WHITESTAR Signature Pro gồm hai hệ thống bơm nhu động và bơm Venturi. | 2.100.000 | vn0107705972 | CÔNG TY TNHH MEDITEX VIỆT NAM | IB2500037631 | vn0301261735 | Bệnh viện Thống Nhất | Đấu thầu rộng rãi | 28/04/2025 | KQ2500037631_2504281749 | 28/04/2025 | 4 | Quận Tân Bình,TP. Hồ Chí Minh
533 | Chất nhầy mổ Phaco | Ống | 682 | Ấn Độ |  | AUROVISC | Aurolab | Aurolab |  |  | 2024 trở về sau | Thành phần: Hydroxypropyl methylcellulose (HPMC) hoặc Hypromellose Ophthalmic Solution 2,0% Nồng độ 2%. Dung tích: 2ml/1 xilanh Độ nhớt: ≥ 4000 cPs. Độ PH: 6,0 đến 7,8. Độ thẩm thấu: 250-350 mOsm/kg. Trọng lượng phân tử ≥ 80.000 daltons. | 75.000 | vn0102148238 | CÔNG TY CỔ PHẦN DƯỢC PHẨM THIẾT BỊ Y TẾ VIỆT LONG | IB2500126678 | vnz000021977 | Bệnh viện Mắt Hưng Yên | Chào hàng cạnh tranh | 28/04/2025 | KQ2500126678_2504281626 | 28/04/2025 | 1 | Thành phố Hưng yên,Tỉnh Hưng Yên
534 | Dao mổ phaco 2.8 mm | Cái | 804 | Mỹ (Thông tin Hồ sơ công bố tiêu chuẩn áp dụng của TTBYT thuộc loại B) |  | 962868 | Surgistar, Inc. | Surgistar, Inc. |  |  | 2024 trở về sau | Dao tạo đường rạch giác mạc trong mổ Phaco, hai mặt vát, lưỡi dao bằng thép không gỉ, kích thước: 2,8mm Cạnh không mài ngang. Tiệt trùng. Tiêu chuẩn ISO, CE, FDA. | 158.000 | vn0102148238 | CÔNG TY CỔ PHẦN DƯỢC PHẨM THIẾT BỊ Y TẾ VIỆT LONG | IB2500126678 | vnz000021977 | Bệnh viện Mắt Hưng Yên | Chào hàng cạnh tranh | 28/04/2025 | KQ2500126678_2504281626 | 28/04/2025 | 1 | Thành phố Hưng yên,Tỉnh Hưng Yên
535 | Dao mổ phaco 15° | Cái | 804 | Mỹ (Thông tin Hồ sơ công bố tiêu chuẩn áp dụng của TTBYT thuộc loại B) |  | 961501 | Surgistar, Inc. | Surgistar, Inc. |  |  | 2024 trở về sau | Dao dùng để chọc tiền phòng, dao thẳng, góc 15°, hai mặt vát, lưỡi dao bằng thép không gỉ. Cạnh không mài ngang. Tiệt trùng. Tiêu chuẩn ISO, CE, FDA. | 90.000 | vn0102148238 | CÔNG TY CỔ PHẦN DƯỢC PHẨM THIẾT BỊ Y TẾ VIỆT LONG | IB2500126678 | vnz000021977 | Bệnh viện Mắt Hưng Yên | Chào hàng cạnh tranh | 28/04/2025 | KQ2500126678_2504281626 | 28/04/2025 | 1 | Thành phố Hưng yên,Tỉnh Hưng Yên
536 | Kim phaco thẳng, đầu tip 30 độ, dùng một lần hoặc tương đương. | Cái | 5 | Mỹ | 9018 | OPOF3019L | Viant AS&O Holdings | Viant AS&O Holdings |  |  | 2022 trở về sau | Kim phaco thẳng, đầu tip 30 độ, đường kính 19 Gauge, đầu loe, thiết kế kiểu Laminar, phù hợp với vết mổ 2.7mm - 3.0mm, loại dùng một lần | 2.300.000 | vn1200583720 | CÔNG TY TNHH DƯỢC PHẨM VÀ TRANG THIẾT BỊ Y TẾ HÀO TÍN | IB2500013401 | vn1400291411 | BỆNH VIỆN ĐA KHOA SA ĐÉC | Đấu thầu rộng rãi | 25/04/2025 | KQ2500013401_2504241518 | 25/04/2025 | 4 | Thành phố Sa Đéc,Tỉnh Đồng Tháp
537 | Đầu bọc đầu tip phaco kèm buồng thử, dùng nhiều lần hoặc tương đương. | Cái | 30 | Mexico | 9018 | OPOS19L/OPOS20L/OPOS21L | AvailMed S.A.De C.V | AvailMed S.A.De C.V |  |  | 2022 trở về sau | Đầu bọc đầu tip phaco kèm buồng thử, dùng nhiều lần | 550.000 | vn1200583720 | CÔNG TY TNHH DƯỢC PHẨM VÀ TRANG THIẾT BỊ Y TẾ HÀO TÍN | IB2500013401 | vn1400291411 | BỆNH VIỆN ĐA KHOA SA ĐÉC | Đấu thầu rộng rãi | 25/04/2025 | KQ2500013401_2504241518 | 25/04/2025 | 4 | Thành phố Sa Đéc,Tỉnh Đồng Tháp
538 | Máy phẫu thuật phaco | Cái | 2 | Thụy sỹ | 9018 | Faros (VC840100) | Oertli Instrumente AG -Thụy sỹ | Oertli Instrumente AG -Thụy sỹ |  |  | Năm 2024 trở đi | Chi tiết tại “Bảng đáp ứng về kỹ thuật của hàng hóa chào thầu” đính kèm E-HSDT | 2.150.000.000 | vn0107923346 | CÔNG TY CỔ PHẦN PHÁT TRIỂN VÀ ĐẦU TƯ PHÚC KHANG | IB2500117324 | vn1000440588 | BỆNH VIỆN MẮT THÁI BÌNH | Đấu thầu rộng rãi | 25/04/2025 | KQ2500117324_2504251634 | 25/04/2025 | 2 | Thành phố Thái Bình,Tỉnh Thái Bình
539 | Chất nhầy, dung dịch hỗ trợ dùng trong phẫu thuật đặt thủy tinh thể nhân tạo Phaco các loại | Cái | 250 | Thổ Nhĩ Kỳ | 3006 | CrownGel 2%, 2ml Hydroxypropyl methylcellulose | CrownGel 2%, 2ml Hydroxypropyl methylcellulose | Atakan Dede-Miray Medikal |  | 220001703/PCBB-BYT | 2024 | Dịch nhầy Hydroxypropyl methylcellulose 2%: - Độ nhớt: 3.000 - 5.000 mPa.s - Độ thẩm thấu: 270-400 mOsm/kg - Độ Ph: 6.8-7.6 - Nước pha tiêm vừa đủ, Ống 2ml | 189.000 | vn0310441075 | CÔNG TY TNHH THIẾT BỊ Y TẾ MINH NHI | IB2500086672 | vn0304722303 | BỆNH VIỆN QUẬN PHÚ NHUẬN | Chào hàng cạnh tranh | 23/04/2025 | KQ2500086672_2504221633 | 23/04/2025 | 3 | Quận Phú Nhuận,TP. Hồ Chí Minh
540 | Dao mổ phaco 2.8mm | Cái | 200 | Mỹ (hồ sơ công bố tiêu chuẩn áp dụng) | 90185000 | 962868 | Surgistar, Inc. | Surgistar, Inc. |  |  | Từ năm 2024 trở về sau | Dao chuyên dụng tạo đường mổ chính trong phẫu thuật Phaco: Chất liệu lưỡi thép không rỉ, chống lóa, góc 45 độ, rộng 2.8mm, đã tiệt trùng, để sẵn trong khay nhựa. Cán nhựa. Tiêu chuẩn: Chứng nhận CE, FDA và ISO 13485 Xuất xứ: G7 - Mỹ (hồ sơ công bố tiêu chuẩn áp dụng) | 148.450 | vn0302657715 | CÔNG TY TNHH THƯƠNG MẠI BÁCH QUANG | IB2400581640 | vnz000015975 | Bệnh viện đa khoa Đức Giang | Đấu thầu rộng rãi | 22/04/2025 | KQ2400581640_2504220945 | 22/04/2025 | 3 | Quận Long Biên,Thành phố Hà Nội
541 | Dao mổ phaco 1.5 mm | Cái | 150 | Mỹ (hồ sơ công bố tiêu chuẩn áp dụng) | 90185000 | 961501 | Surgistar, Inc. | Surgistar, Inc. |  |  | Từ năm 2023 trở về sau | Dao chuyên dụng tạo đường mổ phụ trong phẫu thuật Phaco: Chất liệu lưỡi thép không rỉ, chống lóa, thẳng 180 độ, mũi dao nhọn 15 độ, đã tiệt trùng, để sẵn trong khay nhựa. Cán nhựa Tiêu chuẩn: Chứng nhận CE, FDA và ISO 13485 Xuất xứ: G7 - Mỹ (hồ sơ công bố tiêu chuẩn áp dụng) | 78.450 | vn0302657715 | CÔNG TY TNHH THƯƠNG MẠI BÁCH QUANG | IB2400581640 | vnz000015975 | Bệnh viện đa khoa Đức Giang | Đấu thầu rộng rãi | 22/04/2025 | KQ2400581640_2504220945 | 22/04/2025 | 3 | Quận Long Biên,Thành phố Hà Nội
542 | Dao mổ Phaco 2.2mm - 3.2mm | Cái | 196 | Hoa Kỳ | 9018 | PE3822/ PE3828/ PE3832 | PE3822/ PE3828/ PE3832 | Oasis Medical, Inc. |  |  | 2024 trở về sau | Dao mổ dùng trong phẫu thuật phaco 2.2mm - 2.85mm -3.2mm - Kích cỡ lưỡi dao mổ: 2.2mm - 2.85mm - 3.2mm, 1 mặt vát, lưỡi bẻ góc, tuân thủ OSHA và CMS | 210.000 | vn0101442741 | CÔNG TY CỔ PHẦN THIÊN TRƯỜNG | IB2500024238 | vnz000004989 | Trung tâm Y tế huyện Anh Sơn | Đấu thầu rộng rãi | 22/04/2025 | KQ2500024238_2504211449 | 22/04/2025 | 2 | Huyện Anh Sơn,Tỉnh Nghệ An
543 | Dịch nhầy phẫu thuật Phaco ( Độ nhầy: 3000-5600 cPs) | Lọ | 600 | Cộng hòa Ấn Độ | 3006 | Aurovisc | Aurovisc | Aurolab |  |  | 2024 trở về sau | - Dịch nhầy Hydroxypropyl Methylcellulose - Nồng độ (độ cô đặc) 2% - Trọng lượng phân tử: 86.000 daltons - Độ nhầy: 3000-4500 cPs - Độ thẩm thấu: 250-350 mOsmol/Kg - Độ PH: 6.0 - 7.8 - Dung tích: 2ml | 64.000 | vn0101442741 | CÔNG TY CỔ PHẦN THIÊN TRƯỜNG | IB2500024238 | vnz000004989 | Trung tâm Y tế huyện Anh Sơn | Đấu thầu rộng rãi | 22/04/2025 | KQ2500024238_2504211449 | 22/04/2025 | 2 | Huyện Anh Sơn,Tỉnh Nghệ An
544 | Dao 15 độ dùng trong phẫu thuật Phaco | Cái | 20 | Vương Quốc Anh | 9018 | SP-15 | Rumex | Rumex International Ltd |  |  | 2024 trở về sau | + Dao được trang bị nắp đậy an toàn. + Vật liệu chính: Tay cầm: Polycarbonate; Lưỡi dao: Thép không gỉ. Nắp: Polycarbonate. - Vết rạch đâm ban đầu: Vát kép 15°, thẳng 1.00 mm Tiêu chuẩn chất lượng ISO 13485 | 120.000 | vn0102148238 | CÔNG TY CỔ PHẦN DƯỢC PHẨM THIẾT BỊ Y TẾ VIỆT LONG | IB2500007512 | vn2300626289 | Bệnh viện Quân y 110 | Đấu thầu rộng rãi | 18/04/2025 | KQ2500007512_2504171526 | 18/04/2025 | 3 | Thành phố Bắc Ninh,Tỉnh Bắc Ninh
545 | Dao mổ phaco | Cái | 20 | Vương Quốc Anh | 9018 | CCD-22; CCD-27 | Rumex | Rumex International Ltd |  |  | 2024 trở về sau | + Dao được trang bị nắp đậy an toàn. + Vật liệu chính: Tay cầm: Polycarbonate; Lưỡi dao: Thép không gỉ. Nắp: Polycarbonate. - Công nghệ mài hai mặt vát, gập góc. - Lưỡi dao siêu mỏng. - Vát kép, góc cạnh, 2.20 mm/2.75 mm | 220.000 | vn0102148238 | CÔNG TY CỔ PHẦN DƯỢC PHẨM THIẾT BỊ Y TẾ VIỆT LONG | IB2500007512 | vn2300626289 | Bệnh viện Quân y 110 | Đấu thầu rộng rãi | 18/04/2025 | KQ2500007512_2504171526 | 18/04/2025 | 3 | Thành phố Bắc Ninh,Tỉnh Bắc Ninh
546 | Dao mổ Phaco 2.2mm - 3.2mm | Cái | 100 | Hoa Kỳ | 9018 | PE3822/ PE3828/ PE3832 | PE3822/ PE3828/ PE3832 | Oasis Medical, Inc. |  |  | Từ năm 2024 trở về sau | Dao mổ dùng trong phẫu thuật phaco 2.2mm - 2.85mm -3.2mm - Kích cỡ lưỡi dao mổ: 2.2mm - 2.85mm - 3.2mm, 1 mặt vát, lưỡi bẻ góc, tuân thủ OSHA và CMS - Đóng gói tiệt trùng | 210.000 | vn0101442741 | CÔNG TY CỔ PHẦN THIÊN TRƯỜNG | IB2500008021 | vn2901021295 | Bệnh viện Đa khoa huyện Thanh Chương | Đấu thầu rộng rãi | 18/04/2025 | KQ2500008021_2504181546 | 18/04/2025 | 3 | Huyện Thanh Chương,Tỉnh Nghệ An
547 | Dao mổ phaco 2,8mm | Cái | 5000 | UNITED STATES | 9018 | QKN2808 | QKN2808 | TECFEN MEDICAL |  |  | 2023 | - Đảm bảo vô khuẩn - Kích thước cắt rộng nhất của dao đạt 2,8mm - Lưỡi dao liền cán - Xuất xứ: G7 | 120.645 | vn0107328308 | CÔNG TY TNHH THIẾT BỊ Y TẾ BẢO KHANH | IB2500030200 | vn0102138381 | Bệnh viện Mắt Trung ương | Đấu thầu rộng rãi | 18/04/2025 | KQ2500030200_2504161128 | 17/04/2025 | 3 | Quận Hai Bà Trưng,Thành phố Hà Nội
548 | Dao mổ phaco 2,2mm | Cái | 25000 | UNITED KINGDOM | 9018 | SL-22 | SL-22 | Rumex International Ltd |  |  | 2023 | - Đảm bảo vô khuẩn -Kích thước cắt rộng nhất của dao đạt 2,2mm - Lưỡi dao liền cán - Xuất xứ: G7 | 114.975 | vn0101585073 | CÔNG TY TNHH THƯƠNG MẠI VÀ DỊCH VỤ PHÚC XUÂN | IB2500030200 | vn0102138381 | Bệnh viện Mắt Trung ương | Đấu thầu rộng rãi | 18/04/2025 | KQ2500030200_2504161128 | 17/04/2025 | 3 | Quận Hai Bà Trưng,Thành phố Hà Nội
549 | Dao mổ phaco 15 độ | Cái | 25000 | Mỹ | 9018 | 961501 | Surgistar, Inc. | Surgistar, Inc. |  |  | Từ năm 2024 trở về sau | - Đảm bảo vô khuẩn - Lưỡi dao vát mỏng 15 độ - Lưỡi dao liền cán. - Xuất xứ: G7 (Mỹ). | 72.450 | vn0302657715 | CÔNG TY TNHH THƯƠNG MẠI BÁCH QUANG | IB2500030200 | vn0102138381 | Bệnh viện Mắt Trung ương | Đấu thầu rộng rãi | 18/04/2025 | KQ2500030200_2504161128 | 17/04/2025 | 3 | Quận Hai Bà Trưng,Thành phố Hà Nội
550 | Dao mổ phaco 30 độ | Cái | 2500 | Nhật Bản | 9018 | P-730 | Feather | Feather |  |  | Từ năm 2024 trở đi | - Lưỡi dao vát mỏng 30 độ - Lưỡi dao liền cán. - Đóng gói vô khuẩn, tiệt trùng bằng tia gamma - Xuất xứ: Nhật Bản | 73.500 | vn0107594451 | CÔNG TY TNHH LEGATEK | IB2500030200 | vn0102138381 | Bệnh viện Mắt Trung ương | Đấu thầu rộng rãi | 18/04/2025 | KQ2500030200_2504161128 | 17/04/2025 | 3 | Quận Hai Bà Trưng,Thành phố Hà Nội
551 | Chất nhầy dùng trong phẫu thuật Phaco | Ống/Cái | 1300 | Ấn Độ |  | 2ml PFS | OP-VISC | Agaaz Ophthalmics |  |  | 2024 trở về sau | Chất nhầy Hydroxypropyl Methylcellulose 2% Dung tích 2 ml/xylanh, bao gồm kim bơm vô trùng. Đóng gói tiệt trùng | 61.000 | vn0107512970 | CÔNG TY CỔ PHẦN CÔNG NGHỆ Y TẾ VIỆT ĐỨC | IB2400529273 | vn2500225196 | Bệnh viện Đa khoa tỉnh Vĩnh Phúc | Đấu thầu rộng rãi | 14/04/2025 | Bệnh viện Đa khoa tỉnh Vĩnh Phúc | 11/04/2025 | 5 | Thành phố Vĩnh Yên,Tỉnh Vĩnh Phúc
552 | Chất nhầy dùng trong phẫu thuật Phaco | Ống/Cái | 1400 | Việt Nam |  | MV-2.0 / MEDEP MVISC | Dịch nhầy phẫu thuật nhãn khoa MEDEP MVISC (MV-2.0) | Công ty Cổ Phần Nhà máy Thiết bị Y học và Vật liệu Sinh học (MEDEP JSC) |  |  | 2024 trở về sau | - Thành phần: Hydroxypropyl Methylcellulose (HPMC), 2% - Dung tích 2ml/ 1 xi lanh, có kèm kim bơm 23G - Phương pháp tiệt khuẩn: Hơi nước - Đóng gói : vô khuẩn trong gói Tyvex, bảo quản bằng hộp giấy, kèm hướng dẫn sử dụng. - Xuất xứ: Việt Nam | 110.000 | vn0107512970 | CÔNG TY CỔ PHẦN CÔNG NGHỆ Y TẾ VIỆT ĐỨC | IB2400529273 | vn2500225196 | Bệnh viện Đa khoa tỉnh Vĩnh Phúc | Đấu thầu rộng rãi | 14/04/2025 | Bệnh viện Đa khoa tỉnh Vĩnh Phúc | 11/04/2025 | 5 | Thành phố Vĩnh Yên,Tỉnh Vĩnh Phúc
553 | Dao mổ phaco 15 độ | Cái | 1500 | Ấn Độ | 9018 | 3K012-15 3K212-15 | Ophtechnics | Ophtechnics |  |  | Từ năm 2023 trở về sau | Lưỡi dao bằng thép không gỉ với tay cầm bằng nhựa Cán dao thẳng (hình ảnh), lưỡi dao 15 độ Hộp bảo vệ bằng nhựa trong suốt Tiệt trùng bằng khí EO | 46.200 | vn0107594451 | CÔNG TY TNHH LEGATEK | IB2400529273 | vn2500225196 | Bệnh viện Đa khoa tỉnh Vĩnh Phúc | Đấu thầu rộng rãi | 14/04/2025 | Bệnh viện Đa khoa tỉnh Vĩnh Phúc | 11/04/2025 | 5 | Thành phố Vĩnh Yên,Tỉnh Vĩnh Phúc
554 | Dao mổ phaco 2.8mm | Cái | 630 | Thụy Sĩ | 9018 | SSL28P | Surgicut | Surgicon AG |  |  | 2024 về sau | Lưỡi dao làm bằng thép không rỉ, không gây chói. Tay cầm nhựa thiết kế để cầm thoải mái. Kích thước 2.8mm. Có nắp an toàn bảo vệ. Tiệt trùng. Tiêu chuẩn ISO, FDA | 156.000 | vn0315112885 | CÔNG TY TNHH NT SOLUTIONS | IB2500028949 | vnz000013556 | Bệnh viện C Đà Nẵng | Đấu thầu rộng rãi | 11/04/2025 | KQ2500028949_2504101049 | 11/04/2025 | 2 | Quận Hải Châu,Thành phố Đà Nẵng
555 | Cassette dùng cho máy phaco WHITESTAR SIGNATURE PRO | Cái | 50 | Mexico | 9018 | OPO73 | Johnson&Johnson | AvaiMed S.A.De C.V/Mexico |  |  | 2024 trở về sau | Theo bảngđápứng yêu cầu kỹ thuật | 2.270.000 | vn0315179294 | CÔNG TY TNHH DƯƠNG PHƯỚC ĐÔNG | IB2500078472 | vn4500203171 | Bệnh viện Mắt tỉnh Ninh Thuận | Chào hàng cạnh tranh | 10/04/2025 | KQ2500078472_2504101106 | 10/04/2025 | 1 | TP. Phan Rang-Tháp Chàm,Tỉnh Ninh Thuận
556 | Phần 43: Cassette sử dụng trong mổ Phaco | Cái | 50 | Mỹ | 90185000 | 8065750541 | 8065750541 | Alcon |  |  | Từ 2024 trở về sau | Cassette sử dụng cho máy Laureate | 1.760.319 | vn3700303206 | CÔNG TY TNHH DKSH VIỆT NAM | IB2500012742 | vnz000009769 | BỆNH VIỆN ĐA KHOA KHU VỰC CÙ LAO MINH | Đấu thầu rộng rãi | 04/04/2025 | KQ2500012742_2504041332 | 04/04/2025 | 2 | Huyện Mỏ Cày Nam,Tỉnh Bến Tre
557 | Ống Sleeve silicon 2,2 phù hợp với máy phaco Faros | Chiếc | 450 | Thụy sỹ |  | VV603220 | Oertli Instrumente AG | Oertli Instrumente AG |  |  | 2023-2024 | - Chất liệu silicon, thiết kế phù hợp với các vết mổ 2,2mm. -Phù hợp để sử dụng với máy phaco Faros | 930.000 | vn0312920901 | CÔNG TY TNHH THIẾT BỊ Y KHOA TÂM AN | IB2400589816 | vn0102138381 | Bệnh viện Mắt Trung ương | Đấu thầu rộng rãi | 03/04/2025 | KQ2400589816_2504031029 | 03/04/2025 | 2 | Quận Hai Bà Trưng,Thành phố Hà Nội
558 | Cassette chủ động (active) phù hợp với máy phaco Centurion | Cái | 2500 | Mỹ | 90330010 | 8065752201 | Alcon | Alcon |  |  | Từ 2024 trở về sau | Cassette sử dụng cho máy Centurion bao gồm: - Đầu típ U/S - Dụng cụ giữ/ clê đầu típ. - Clê vặn đầu típ I/A - Bầu kiểm tra. - Hệ thống quản lý dịch FMS - 02 sleeve - Bao phủ - Kim chọc FMS chủ động | 3.196.611 | vn3700303206 | CÔNG TY TNHH DKSH VIỆT NAM | IB2400589816 | vn0102138381 | Bệnh viện Mắt Trung ương | Đấu thầu rộng rãi | 03/04/2025 | KQ2400589816_2504031029 | 03/04/2025 | 2 | Quận Hai Bà Trưng,Thành phố Hà Nội
559 | Đầu kim Phaco 2,8 phù hợp với máy phaco Faros | Chiếc | 10 | Thụy sỹ |  | VV800740 | Oertli Instrumente AG | Oertli Instrumente AG |  |  | 2023-2024 | - Chất liệu titan - Thiết kế vát khoảng 30 độ - Phù hợp cho vết mổ 2,8mm - 3,2mm -Phù hợp với máy phaco Faros | 14.600.000 | vn0312920901 | CÔNG TY TNHH THIẾT BỊ Y KHOA TÂM AN | IB2400589816 | vn0102138381 | Bệnh viện Mắt Trung ương | Đấu thầu rộng rãi | 03/04/2025 | KQ2400589816_2504031029 | 03/04/2025 | 2 | Quận Hai Bà Trưng,Thành phố Hà Nội
560 | Cassette bị động (Gravity) phù hợp với máy phaco Centurion | Cái | 2500 | Mỹ | 90185000 | 8065752217 | Alcon | Alcon |  |  | Từ 2024 trở về sau | Cassette sử dụng cho máy Centurion bao gồm: - Đầu típ U/S - Dụng cụ giữ/ clê đầu típ. - Clê vặn đầu típ I/A - Bầu kiểm tra. - Hệ thống quản lý dịch FMS - 02 sleeve - Bao phủ - Kim chọc FMS trọng lực | 3.196.611 | vn3700303206 | CÔNG TY TNHH DKSH VIỆT NAM | IB2400589816 | vn0102138381 | Bệnh viện Mắt Trung ương | Đấu thầu rộng rãi | 03/04/2025 | KQ2400589816_2504031029 | 03/04/2025 | 2 | Quận Hai Bà Trưng,Thành phố Hà Nội
561 | Dung dịch hỗ trợ phẫu thuật nhãn khoa BSS phù hợp với máy phaco Centurion | Cái | 10000 | Mỹ | 30067000 | 0017950069 | Alcon | Alcon |  |  | Từ 2023 trở về sau | Mỗi mL dung dịch có chứa natri chloride (NaCl) 0,64%, kali chloride (KCl) 0,075%, canxi chloride dihydrate (CaCl2.2H2O) 0,048%, magie chloride hexahydrate (MgCl2.6H2O) 0,03%, natri acetate trihydrate (C2H3NaO2.3H2O) 0,39%, natri citrate dihydrate (C6H5Na3O7.2H2O) 0,17%, natri hydroxide và/hoặc acid hydrochloric (điều chỉnh pH), và nước pha tiêm. Khả năng đệm acid = 0.0014 M/L/pH. Khả năng đệm base = 0.00019 M/L/pH - Công nghệ tưới chủ động Active Fludics là một hệ thống tự động điều khiển tính năng tưới từ một túi dung dịch tưới BSS trong phạm vi khay túi, phù hợp với máy Centurion. | 406.791 | vn3700303206 | CÔNG TY TNHH DKSH VIỆT NAM | IB2400589816 | vn0102138381 | Bệnh viện Mắt Trung ương | Đấu thầu rộng rãi | 03/04/2025 | KQ2400589816_2504031029 | 03/04/2025 | 2 | Quận Hai Bà Trưng,Thành phố Hà Nội
562 | Đầu cắt dịch kính phù hợp với máy phaco Centurion | Cái | 200 | Mỹ | 90185000 | 8065752134 | Alcon | Alcon |  |  | Từ 2024 trở về sau | Đầu cắt dịch kính bán phần trước 23G dùng cho máy Centurion | 4.233.438 | vn3700303206 | CÔNG TY TNHH DKSH VIỆT NAM | IB2400589816 | vn0102138381 | Bệnh viện Mắt Trung ương | Đấu thầu rộng rãi | 03/04/2025 | KQ2400589816_2504031029 | 03/04/2025 | 2 | Quận Hai Bà Trưng,Thành phố Hà Nội
563 | Đầu kim Phaco 2,2 phù hợp với máy phaco Faros | Chiếc | 25 | Thụy sỹ |  | VV800735A | Oertli Instrumente AG | Oertli Instrumente AG |  |  | 2023-2024 | - Đầu tip phaco làm bằng titan, vát 30 độ, sử dụng cho các vết mổ từ 2,2mm đến 2,4mm, có thể tái sử dụng nhiều lần -Phù hợp để sử dụng cho máy phaco Faros | 15.300.000 | vn0312920901 | CÔNG TY TNHH THIẾT BỊ Y KHOA TÂM AN | IB2400589816 | vn0102138381 | Bệnh viện Mắt Trung ương | Đấu thầu rộng rãi | 03/04/2025 | KQ2400589816_2504031029 | 03/04/2025 | 2 | Quận Hai Bà Trưng,Thành phố Hà Nội
564 | Ống Sleeve silicon 2,8 phù hợp với máy phaco Faros | Chiếc | 150 | Thụy sỹ |  | VV603209 | Oertli Instrumente AG | Oertli Instrumente AG |  |  | 2023-2024 | - Chất liệu silicon, thiết kế phù hợp với đầu tips easy tip, phù hợp với các vết mổ 2,8mm -Phù hợp với máy phaco Faros | 880.000 | vn0312920901 | CÔNG TY TNHH THIẾT BỊ Y KHOA TÂM AN | IB2400589816 | vn0102138381 | Bệnh viện Mắt Trung ương | Đấu thầu rộng rãi | 03/04/2025 | KQ2400589816_2504031029 | 03/04/2025 | 2 | Quận Hai Bà Trưng,Thành phố Hà Nội
565 | Đầu kim Phaco buồng dịch kính phù hợp với máy cắt dịch kính Megatron S4 | Chiếc | 5 | Đức |  | G-24051 | G-24051 | Geuder AG |  |  | Từ 2024 trở về sau | - Chất liệu titanium, có thể hấp sử dụng nhiều lần - Đường kính 0,9mm, tổng chiều dài đầu kim 30,6mm, đầu kim thẳng - Phù hợp với máy cắt dịch kính Megatron S4 | 14.500.000 | vn0101442741 | CÔNG TY CỔ PHẦN THIÊN TRƯỜNG | IB2400589816 | vn0102138381 | Bệnh viện Mắt Trung ương | Đấu thầu rộng rãi | 03/04/2025 | KQ2400589816_2504031029 | 03/04/2025 | 2 | Quận Hai Bà Trưng,Thành phố Hà Nội
566 | Casette dùng nhiều lần phù hợp với máy phaco Faros | Chiếc | 60 | Thụy sỹ |  | VV621003 | Oertli Instrumente AG | Oertli Instrumente AG |  |  | 2023-2024 | - Chất liệu silicone, có thể hấp ướt tái sử dụng nhiều lần. -Có thể sử dụng cho máy phaco (Faros/ CataRhex 3) | 7.500.000 | vn0312920901 | CÔNG TY TNHH THIẾT BỊ Y KHOA TÂM AN | IB2400589816 | vn0102138381 | Bệnh viện Mắt Trung ương | Đấu thầu rộng rãi | 03/04/2025 | KQ2400589816_2504031029 | 03/04/2025 | 2 | Quận Hai Bà Trưng,Thành phố Hà Nội
567 | Khóa đầu Titan máy phaco Faros | Chiếc | 10 | Thụy sỹ |  | VE800100 | Oertli Instrumente AG | Oertli Instrumente AG |  |  | 2023-2024 | - Chất liệu titan, thiết kế phù hợp để vặn đầu tip, có thể dùng lại nhiều lần -Phù hợp với máy phaco Faros | 5.018.000 | vn0312920901 | CÔNG TY TNHH THIẾT BỊ Y KHOA TÂM AN | IB2400589816 | vn0102138381 | Bệnh viện Mắt Trung ương | Đấu thầu rộng rãi | 03/04/2025 | KQ2400589816_2504031029 | 03/04/2025 | 2 | Quận Hai Bà Trưng,Thành phố Hà Nội
568 | Dao mổ phaco 2.2mm - 2.85mm | Cái | 100 | Hoa Kỳ | 9018 | PE3822/ PE3828 | PE3822/ PE3828 | Oasis Medical, Inc. |  |  | 2024 trở về sau | Lưỡi làm bằng thép không rỉ, không gây chói; Tuân thủ OSHA và CMS; - Kích cỡ lưỡi dao mổ 2.2mm-2.85mm; Lưỡi dao bẻ góc, 1 mặt vát - Đóng trong túi tiệt trùng vô khuẩn - Đạt tiêu chuẩn ISO 13485. Có 1 chứng nhận lưu hành tự do của nước tham chiếu cấp | 210.000 | vn0101442741 | CÔNG TY CỔ PHẦN THIÊN TRƯỜNG | IB2400523290 | vn2900995859 | Trung tâm Y tế huyện Tân Kỳ | Đấu thầu rộng rãi | 02/04/2025 | 236/QĐ-TTYT | 17/03/2025 | 2 | Tỉnh Nghệ An
569 | Dịch nhầy dùng trong phẫu thuật Phaco | Ống | 200 | Cộng hòa Ấn Độ | 3006 | Aurovisc | Aurovisc | Aurolab |  |  | 2024 trở về sau | Chất nhày phẫu thuật + Thành phần Hypromellose Ophthalmic Solution 2,0% W/v, + Độ tập trung: 20mg/ml (2%), + Trọng lượng phân tử: 86 000 daltons, + Độ nhớt @27 độ C: 3000-4500cps, + Độ thẩm thấu: 250-350 mOsm / kg, + PH: 6,0-7,8 + Đóng gói: 2ml đóng gói trong túi đã tiệt trùng 2 lớp Đạt tiêu chuẩn ISO 13485, CE | 70.000 | vn0101442741 | CÔNG TY CỔ PHẦN THIÊN TRƯỜNG | IB2400523290 | vn2900995859 | Trung tâm Y tế huyện Tân Kỳ | Đấu thầu rộng rãi | 02/04/2025 | 236/QĐ-TTYT | 17/03/2025 | 2 | Tỉnh Nghệ An
570 | Dao Phaco vết mổ chính (2.2-2.8) | Hộp | 50 | Việt Nam | 90185000 | MSL22. MSL26, MSL28 | Mani,INC | Mani Hanoi Co.,Ltd |  |  | Năm 2023 trở về sau | Chất liệu lưỡi dao làm bằng thép cứng bó sợi không rỉ độ cứng ≥ 500Hv, phủ silicon(gồm nikel và crom), mài theo công nghệ cạnh mài ngang (Crosslapped Edge). Kích thước lưỡi dao ngang: 2.2mm, 2.6mm, 2.8mm; dày: 0.14mm, hai mặt vát, gập góc 45 độ. Công nghệ chóng chói đầu lưỡi dao. Tay cầm nhựa PBT chịu nhiệt cao. Chiều dài dao 134mm. Tiêu chuẩn ISO 13485, CE, FDA | 230.000 | vn0316968647 | CÔNG TY TNHH Y TẾ ICARE | IB2400550328 | vnz000004249 | Bệnh viện Quân y 87/Tổng cục Hậu cần | Đấu thầu rộng rãi | 02/04/2025 | KQ2400550328_2504020925 | 02/04/2025 | 2 | Thành phố Nha Trang,Tỉnh Khánh Hoà
571 | Dịch nhầy mổ Phaco | Hộp | 50 | Tây Ban Nha | 30067000 | AJL VISC 2.0% | AJL Ophthalmic SA | AJL Ophthalmic SA |  |  | 2024 trở về sau | - Dịch nhầy Sodium Hyaluronate (NaHa) 2.0%. - Trọng lượng phân tử: 2.4 million Daltons, Độ nhớt: 40.000 - 60.000 mPa.s tại 25 độ C - Độ thẩm thấu: 250-350 mOsmol/l, Độ pH: 7.0-7.5. - Hộp 01 ống/1.0ml trong xilanh. Dùng với đầu kim 27G. - Dịch nhầy có tính năng bảo vệ nội mô cao. Tiệt trùng bằng hơi nước. | 450.000 | vn0316968647 | CÔNG TY TNHH Y TẾ ICARE | IB2400550328 | vnz000004249 | Bệnh viện Quân y 87/Tổng cục Hậu cần | Đấu thầu rộng rãi | 02/04/2025 | KQ2400550328_2504020925 | 02/04/2025 | 2 | Thành phố Nha Trang,Tỉnh Khánh Hoà
572 | Dao mổ phaco | Cái | 900 | Việt Nam | 9018 | MSL22/ MSL28/ MSL30/ MSL32 | MANI | Mani Hanoi Co., Ltd |  |  | 2024 trở đi | Chất liệu lưỡi dao làm bằng thép cứng không rỉ SUS302 có độ cứng Vicker ≥500Hv. Lưỡi dao được phủ lớp silicon. Kích thước lưỡi dao ngang: 2,2 mm - 3,2mm, độ dày lưỡi dao 0,14mm, hai mặt vát, gập góc 45°. Tay cầm bằng polybutylene terephathalate (nhựa PBT). Dao được đặt trong hộp nhựa chịu nhiệt cao và được để trong túi tiệt trùng. Tiêu chuẩn ISO 13485, FDA | 248.000 | vn0102148238 | CÔNG TY CỔ PHẦN DƯỢC PHẨM THIẾT BỊ Y TẾ VIỆT LONG | IB2500038785 | vn3000441761 | Bệnh viện Mắt Hà Tĩnh | Đấu thầu rộng rãi | 01/04/2025 | KQ2500038785_2504012326 | 01/04/2025 | 2 | Thành phố Hà Tĩnh,Tỉnh Hà Tĩnh
573 | Chất nhầy phẫu thuật Phaco | Lọ | 3500 | Ấn Độ | 3006 | Eyevisc PFS | Bio-Tech | Bio-Tech Vision Care Pvt. Ltd |  |  | 2024 trở đi | Thành phần: - Dịch nhầy phẫu thuật Hydroxypropyl Methylcellulose - Nồng độ: 2,0% w/v - Độ nhớt 4500-9500 mPas - pH = 6,8 – 7,6 - Dịch nhầy được đóng gói sẵn trong xi lanh (PFS) 2,0ml - Kim hơi chuyên dùng kích thước 23G Tiêu chuẩn chất lượng: ISO 13485 | 120.000 | vn0102148238 | CÔNG TY CỔ PHẦN DƯỢC PHẨM THIẾT BỊ Y TẾ VIỆT LONG | IB2500038785 | vn3000441761 | Bệnh viện Mắt Hà Tĩnh | Đấu thầu rộng rãi | 01/04/2025 | KQ2500038785_2504012326 | 01/04/2025 | 2 | Thành phố Hà Tĩnh,Tỉnh Hà Tĩnh
574 | Chất nhầy dùng trong phẫu thuật Phaco 2% | Lọ | 2000 | Ấn Độ | 3006 | iVista Vida 2% | iVista Vida | Heil Pharma |  |  | 2024 về sau | Thành phần: Hydroxypropyl Methylcellulose Ophthalmic Solution 2% W/v. Nồng độ: 20mg/ml (2%). Trọng lượng phân tử: 80.000 - 100.000 daltons. Độ nhớt: 4.500-9.500 mPas Độ thẩm thấu: 270 - 400 mOsm/kg pH trong khoảng 6.8-7.6 Đóng gói: 2ml tiệt trùng Tiêu chuẩn ISO 13485, CE | 62.900 | vn0315112885 | CÔNG TY TNHH NT SOLUTIONS | IB2400474211 | vn1000440588 | BỆNH VIỆN MẮT THÁI BÌNH | Đấu thầu rộng rãi | 28/03/2025 | 62/QĐ-BVM | 21/01/2025 | 4 | Thành phố Thái Bình,Tỉnh Thái Bình
575 | Dao mổ thẳng dùng cho phẩu thuật Phaco | Cái | 2000 | Cộng hòa Ấn Độ (hồ sơ công bố tiêu chuẩn áp dụng) | 90185000 | JSH-S015 | Iscon Surgicals Limited | Iscon Surgicals Limited |  |  | Từ năm 2024 trở về sau | Dao mổ thẳng góc 15˚ dùng để chọc tiền phòng tạo lỗ phụ trong phẫu thuật Phaco. Cán dao bọc plastic (nhựa), lưỡi dao được mài gia công tăng độ sắc bén, mỗi dao được đặt trong một hộp nhựa để bảo vệ dao luôn trong tình trạng sắc bén. Tiêu chuẩn CE | 47.700 | vn0302657715 | CÔNG TY TNHH THƯƠNG MẠI BÁCH QUANG | IB2400509905 | vn3300269409 | Bệnh viện đa khoa Trung ương Huế | Đấu thầu rộng rãi | 25/03/2025 | 588/QĐ-BVH | 25/03/2025 | 3 | Thành phố Huế,Tỉnh Thừa Thiên Huế
576 | Dao mổ phaco 2.85mm -3.2mm | Cái | 2000 | Cộng hòa Ấn Độ (hồ sơ công bố tiêu chuẩn áp dụng) | 90185000 | JGH-C285; JGH-C300; JGH-C320 | Iscon Surgicals Limited | Iscon Surgicals Limited |  |  | Từ năm 2024 trở về sau | Lưỡi làm bằng thép không rỉ, không gây chói - Kích cỡ lưỡi dao mổ: 2,85mm; 3,0mm; 3.2mm - Lưỡi dao bẻ góc và có cạnh xiên lên trên - Tay cầm nhựa, thiết kế để cầm thoải mái, có nắp nhựa bảo vệ mũi dao (xin xem tờ trình kèm theo) | 87.700 | vn0302657715 | CÔNG TY TNHH THƯƠNG MẠI BÁCH QUANG | IB2400509905 | vn3300269409 | Bệnh viện đa khoa Trung ương Huế | Đấu thầu rộng rãi | 25/03/2025 | 588/QĐ-BVH | 25/03/2025 | 3 | Thành phố Huế,Tỉnh Thừa Thiên Huế
577 | Dao mổ phaco bẻ góc 15 độ | Cái | 800 | Nhật Bản | 9018 | A-15F | A-15F | Kai Industries Co., Ltd. |  |  | Từ năm 2024 | Dao mổ phụ (Stab Knifes) 15 độ, Chọc tiền phòng trong mổ Phaco, vật liệu: lưỡi thép không gỉ, cán nhựa. Hộp 05 cái, Được đóng gói vô trùng từng cái. | 74.550 | vn0310441075 | CÔNG TY TNHH THIẾT BỊ Y TẾ MINH NHI | IB2400509905 | vn3300269409 | Bệnh viện đa khoa Trung ương Huế | Đấu thầu rộng rãi | 25/03/2025 | 588/QĐ-BVH | 25/03/2025 | 3 | Thành phố Huế,Tỉnh Thừa Thiên Huế
578 | Dao mổ Phaco 15 độ | Cái | 100 | Ấn Độ | 9018 | HP-L2921524 | iBlade | Heil Pharma |  |  | 2023 trở về sau | Chất liệu thép không rỉ, cán dao thẳng bằng nhựa polycarbonate, lưỡi dao 15 độ, mỏng 0.17 mm. | 46.000 | vn0315112885 | CÔNG TY TNHH NT SOLUTIONS | IB2400553007 | vn1800271931 | BỆNH VIỆN ĐA KHOA QUẬN Ô MÔN | Đấu thầu rộng rãi | 25/03/2025 | KQ2400553007_2503250905 | 25/03/2025 | 3 | Quận Ô Môn,Thành phố Cần Thơ
579 | Dao bẻ góc 15 độ trong mổ phaco | Cái | 10 | Ấn Độ |  | AUROSLEEK/L15022HT | AUROSLEEK/L15022HT | Aurolab |  |  | 2024 trở về sau | Sử dụng trong phẫu thuật phẫu thuật đục thủy tinh thể / phaco. Lưỡi dao thẳng góc 15 độ, chất liệu thép không gỉ. Tiêu chuẩn ISO 13485. | 64.500 | vn0107087155 | CÔNG TY CỔ PHẦN DỊCH VỤ CÔNG NGHỆ ĐIỆN TỬ GB | IB2500020822 | vn2801069198 | Bệnh viện đa khoa khu vực Nghi Sơn | Đấu thầu rộng rãi | 21/03/2025 | KQ2500020822_2503211419 | 21/03/2025 | 3 | Thị xã Nghi Sơn,Tỉnh Thanh Hoá
580 | Dao phẫu thuật mắt trong mổ phaco 2.2mm-2.8mm | Cái | 30 | Cộng hòa Ấn Độ | 9018 | K22215HT/ K28215HT | K22215HT/ K28215HT | Aurolab |  |  | 2024 trở về sau | Lưỡi dao làm bằng thép không rỉ, đầu thẳng. Độ mở rộng góc từ 15°. Bề mặt nhám, chống chói. Đóng trong túi vô khuẩn. Kích thước vết mổ 2.2 - 2.8mm. Tiêu chuẩn ISO 13485. | 105.000 | vn2800588271 | CÔNG TY CỔ PHẦN THIẾT BỊ VẬT TƯ Y TẾ THANH HÓA | IB2500020822 | vn2801069198 | Bệnh viện đa khoa khu vực Nghi Sơn | Đấu thầu rộng rãi | 21/03/2025 | KQ2500020822_2503211419 | 21/03/2025 | 3 | Thị xã Nghi Sơn,Tỉnh Thanh Hoá
581 | Dao phaco đường mổ chính | Cái | 1100 | Ấn Độ |  | GVSK2.20 GVSK2.40 GVSK2.80 GVSK3.00 GVSK3.10 | GVSK2.20 GVSK2.40 GVSK2.80 GVSK3.00 GVSK3.10 | Surgi Edge( india) |  |  | 2024 trở về sau | Cấu tạo bề rộng lưỡi dao từ 2,2mm đến 3,2mm | 80.000 | vn0202164480 | CÔNG TY TNHH VISIONARY MEDICAL | IB2500059896 | vn5200148838 | Bệnh viện đa khoa tỉnh Yên Bái | Đấu thầu rộng rãi | 20/03/2025 | KQ2500059896_2503201551 | 20/03/2025 | 2 | Thành phố Yên Bái,Tỉnh Yên Bái
582 | Dao phaco đường mổ phụ | Cái | 1000 | Ấn Độ |  | GVSP15D | GVSP15D | Surgi Edge( india) |  |  | 2024 trở về sau | Cấu tạo lưỡi dao vát 15 độ | 65.000 | vn0202164480 | CÔNG TY TNHH VISIONARY MEDICAL | IB2500059896 | vn5200148838 | Bệnh viện đa khoa tỉnh Yên Bái | Đấu thầu rộng rãi | 20/03/2025 | KQ2500059896_2503201551 | 20/03/2025 | 2 | Thành phố Yên Bái,Tỉnh Yên Bái
583 | Chất nhầy dùng trong phẫu thuật đặt thủy tinh thể nhân tạo Phaco loại kết dính | Ống | 350 | Đức | 3006 | ALSAVISC 1.4% | ALSAVISC 1.4% | Alsanza Medizintechnik und Pharma GmbH |  |  | 2023 trở về sau | - Dạng đặc (kết dính) - Thành phần: Hyaluronate Sodium 1,4%, (14mg/ml) - Dung tích 1.1 ml - Trọng lượng phân tử 3 triệu Dalton - Độ nhớt 200.000mPas - Độ thẩm thấu 300mOsmol/kg - 350mOsmol/kg - Độ pH 6.8-7.6 | 279.000 | vn0312215970 | CÔNG TY TNHH THƯƠNG MẠI DỊCH VỤ KỸ THUẬT THIẾT BỊ Y TẾ ANH DUY | IB2400566059 | vn3700255922 | Bệnh viện Đa khoa tỉnh Bình Dương | Đấu thầu rộng rãi | 19/03/2025 | KQ2400566059_2503181051 | 18/03/2025 | 3 | Thành phố Thủ Dầu Một,Tỉnh Bình Dương
584 | Chất nhầy dùng trong phẫu thuật đặt thủy tinh thể nhân tạo Phaco loại kết dính và phân tán | Ống | 600 | Đức (giấy chứng nhận đăng ký lưu hành) |  | Protectalon Duo | VSY Biotechnology GmbH | VSY Biotechnology GmbH |  |  | Năm 2024 trở về sau | Gồm 2 ống: 1/ Chất nhầy có tính kết dính: - Thành phần: Hyaluronate Sodium 1.4% (14mg/ml) - Dung tích 1.1 ml - Trọng lượng phân tử 3 triệu Dalton - Độ thẩm thấu 300mOsmol/kg - 350mOsmol/kg - Độ pH 6.8 - 7.6 2/ Chất nhầy có tính phân tán: - Thành phần: Hyaluronate Sodium 3.0% (30mg/ml) - Dung tích 1.1 ml - Trọng lượng phân tử 750.000 Dalton - Độ thẩm thấu 300mOsmol/kg - 350mOsmol/kg - Độ pH 6.8 - 7.6 | 598.000 | vn0302657715 | CÔNG TY TNHH THƯƠNG MẠI BÁCH QUANG | IB2400566059 | vn3700255922 | Bệnh viện Đa khoa tỉnh Bình Dương | Đấu thầu rộng rãi | 19/03/2025 | KQ2400566059_2503181051 | 18/03/2025 | 3 | Thành phố Thủ Dầu Một,Tỉnh Bình Dương
585 | Dao mổ mắt Phaco | Cái | 50 | Mỹ | 9018.50.00 | 961501 | Surgistar, Inc. | Surgistar, Inc. | 961501 | Hồ sơ công bố tiêu chuẩn áp dụng của trang thiết bị y tế thuộc loại B số 220000020/PCBB-BYT | Từ năm 2023 trở về sau | Tạo độ mở rộng 15 độ, 2 mặt vát, lưỡi thẳng, tiệt trùng. Tiêu chuẩn: ISO 13485, CE, FDA | 80.000 | vn0302657715 | CÔNG TY TNHH THƯƠNG MẠI BÁCH QUANG | IB2400253878 | vn4300227023 | Bệnh viện đa khoa tỉnh Quảng Ngãi | Đấu thầu rộng rãi | 19/03/2025 | 222/QĐ-BVĐK | 24/01/2025 | 4 | Tỉnh Quảng Ngãi
586 | Dịch nhầy phẫu thuật Phaco | Ống | 50 | Đức | 3006 | 9G-Gel 2.4% | 9G-Gel 2.4% | Albomed GmbH | 9G-Gel 2.4% | 220000387/PCBB-HCM | 2024 trở về sau | Hydroxypropyl methyl cellulose: 2.4% Độ nhày: trong khoảng từ 6000 đến 8000 mPas. Độ thẩm thấu: trong khoảng từ 270 đến 400 mOsm/kg pH: trong khoảng từ 6.8 đến 7.5. Thể tích: 2.0ml | 215.000 | vn0312215970 | CÔNG TY TNHH THƯƠNG MẠI DỊCH VỤ KỸ THUẬT THIẾT BỊ Y TẾ ANH DUY | IB2400253878 | vn4300227023 | Bệnh viện đa khoa tỉnh Quảng Ngãi | Đấu thầu rộng rãi | 19/03/2025 | 222/QĐ-BVĐK | 24/01/2025 | 4 | Tỉnh Quảng Ngãi
587 | Chất nhầy phẫu thuật phaco | Hộp | 20 | Bỉ | 30067000 | 0005710022 | Alcon | Alcon | 0005710022 | 2300517ĐKLH/BYT-HTTB | 2023-2024 | Hộp dịch nhầy được thiết kế với 2 chất dịch nhầy khác nhau, sử dụng trong mổ đục thủy tinh thể. - Ống 1: ống 0.4ml chứa sodium hyaluronate 10mg/ml. - Ống 2: ống 0.35 ml chứa sodium chondroitin sulfate 40mg/ml, sodium hyaluronate 30mg/ml | 734.811 | vn0303549279 | CÔNG TY TNHH DƯỢC PHẨM THIÊN BẢO NGUYÊN | IB2400253878 | vn4300227023 | Bệnh viện đa khoa tỉnh Quảng Ngãi | Đấu thầu rộng rãi | 19/03/2025 | 222/QĐ-BVĐK | 24/01/2025 | 4 | Tỉnh Quảng Ngãi
588 | Dao mổ mắt Phaco | Cái | 49 | Mỹ | 9018.50.00 | 962261; 962861; 962961 | Surgistar, Inc. | Surgistar, Inc. | 962261; 962861; 962961 | Hồ sơ công bố tiêu chuẩn áp dụng của trang thiết bị y tế thuộc loại B số 220000020/PCBB-BYT | Từ năm 2022 trở về sau | 2.2mm; 2.8mm; 3.0mm; Lưỡi bằng thép không rỉ, không gây chói, 1 mặt vát, lưỡi bẻ góc. Tiêu chuẩn: ISO 13485, CE, FDA | 158.000 | vn0302657715 | CÔNG TY TNHH THƯƠNG MẠI BÁCH QUANG | IB2400253878 | vn4300227023 | Bệnh viện đa khoa tỉnh Quảng Ngãi | Đấu thầu rộng rãi | 19/03/2025 | 222/QĐ-BVĐK | 24/01/2025 | 4 | Tỉnh Quảng Ngãi
589 | Hệ thống phẫu thuật Phaco | Hệ thống | 1 | Đức | 9018 | Megatron S4 HPS | Megatron S4 HPS | Geuder AG |  |  | 2024 trở về sau | Chi tiết trong Bảng chào đáp ứng thông số kỹ thuật | 1.780.000.000 | vn0106753606 | CÔNG TY TNHH THIẾT BỊ VÀ VẬT TƯ Y TẾ ĐÔNG DƯƠNG | IB2500025321 | vn5600179012 | Bệnh viện đa khoa tỉnh Điện Biên | Đấu thầu rộng rãi | 14/03/2025 | KQ2500025321_2503141602 | 14/03/2025 | 2 | Thành phố Điện Biên Phủ,Tỉnh Điện Biên
590 | Dao mổ mắt 2.8(Dùng trong phẫu thuật Phaco) | Chiếc | 2300 | Ý | 9018 | IKIT0B02076 | IKIT0B02076 | IKIT S.r.l |  |  | 2024 trở về sau | Lưỡi thép không gỉ, kích cỡ lưỡi dao 2.8 mm, Có xuất xứ nước thuộc nhóm các nền kinh tế lớn G7. (Ý) | 125.000 | vn0314865798 | CÔNG TY TNHH MỘT THÀNH VIÊN PHAN NINH | IB2500023486 | vn4600487061 | Bệnh viện Mắt Thái Nguyên | Đấu thầu rộng rãi | 13/03/2025 | KQ2500023486_2503131756 | 13/03/2025 | 2 | Thành phố Thái Nguyên,Tỉnh Thái Nguyên
591 | Dao bẻ góc 15 độ (Dùng trong phẫu thuật Phaco) | cái | 2300 | Mỹ (Thông tin Hồ sơ công bố tiêu chuẩn áp dụng của TTBYT loại B) | 9018.50.00 | 961501 | 961501 | Surgistar, Inc. |  |  | Từ năm 2024 trở về sau | Lưỡi thép không gỉ. Tạo độ mở rộng 15 độ, Có xuất xứ các nước thuộc nhóm các nền kinh tế lớn G7 - Mỹ (Thông tin Hồ sơ công bố tiêu chuẩn áp dụng của TTBYT loại B). | 74.380 | vn0302657715 | CÔNG TY TNHH THƯƠNG MẠI BÁCH QUANG | IB2500023486 | vn4600487061 | Bệnh viện Mắt Thái Nguyên | Đấu thầu rộng rãi | 13/03/2025 | KQ2500023486_2503131756 | 13/03/2025 | 2 | Thành phố Thái Nguyên,Tỉnh Thái Nguyên
592 | Dao mổ phaco 2.85mm | Cái | 100 | Hoa Kỳ | 9018 | PE3828 | PE3828 | Oasis Medical, Inc. |  |  | Năm 2024 trở về sau | '- Lưỡi làm bằng thép không rỉ, không gây chói; - Kích cỡ lưỡi dao mổ 2.85mm; Lưỡi dao bẻ góc, 1 mặt vát - Đóng trong túi tiệt trùng vô khuẩn - Tiêu chuẩn chất lượng: ISO 13485 | 210.000 | vn0101442741 | CÔNG TY CỔ PHẦN THIÊN TRƯỜNG | IB2400623802 | vn1000586717 | Bệnh viện Đa khoa Kiến Xương | Đấu thầu rộng rãi | 12/03/2025 | KQ2400623802_2503121458 | 12/03/2025 | 3 | Huyện Kiến Xương,Tỉnh Thái Bình
593 | Chất nhầy dùng trong phẫu thuật đặt thủy tinh thể nhân tạo Phaco 2 | Ống | 500 | Đức | 3006 | Pe-Ha-Visco PLUS 2.4% | Pe-Ha-Visco PLUS 2.4% | Albomed GmbH |  |  | Năm 2024 trở về sau | Hydroxypropyl methyl cellulose: 2.4% Độ nhày: khoảng 6000-8000 mPas Độ thẩm thấu: 270-400 mOsm/kg Trọng lượng phân tử: 0.1-0.18 mio. Daltons PH: 6.8-7.5 Thể tích: 2.0ml Tuổi thọ: 42 tháng Thành phầm 1 ml: Hydroxypropyl methyl cellulose: 24.00 mg - Sodium Chloride: 6.40mg - Potassium Chloride: 0.75mg - Calcium Chloride 2H2O: 0.48mg - Magnesium Chloride: 6H2O 0.3mg - Sodium acetate 3H2O: 3.9mg - Sodium citrate 2H2O: 1.70mg | 245.000 | vn0101442741 | CÔNG TY CỔ PHẦN THIÊN TRƯỜNG | IB2400623802 | vn1000586717 | Bệnh viện Đa khoa Kiến Xương | Đấu thầu rộng rãi | 12/03/2025 | KQ2400623802_2503121458 | 12/03/2025 | 3 | Huyện Kiến Xương,Tỉnh Thái Bình
594 | Dao mổ phaco 2,2mm | Cái | 800 | Thổ Nhĩ Kỳ | 9018 | YM-220 | Oryum | Yilmaz Bio Medikal Sanayi Ve Ticaret Limited Sirketi | YM-220 | 220000116/PCBB-BYT | 2024 về sau | Dao tạo đường rạch giác mạc trong mổ phaco, hai mặt vát, lưỡi dao bằng thép không gỉ, kích thước 2,2mm, tiệt trùng. | 108.000 | vn0315112885 | CÔNG TY TNHH NT SOLUTIONS | IB2500011518 | vn4400219160 | BỆNH VIỆN MẮT PHÚ YÊN | Đấu thầu rộng rãi | 07/03/2025 | KQ2500011518_2503070944 | 07/03/2025 | 4 | TP Tuy Hoà,Tỉnh Phú Yên
595 | Chất nhầy phẫu thuật phaco kết hợp | Hộp | 500 | Bỉ | 3006 | 0005710022 | 0005710022 | Alcon | 0005710022 | 2300517ĐKLH/BYT-HTTB | Từ 2024 trở về sau | Hộp dịch nhầy gồm 2 ống: - Ống 1: chứa natri hyaluronat 1%, ≥ 0,4ml - Ống 2: chứa gồm natri chondroitin sulfat 4% và natri hyaluronat 3% , ≥ 0,35ml | 734.811 | vn3700303206 | CÔNG TY TNHH DKSH VIỆT NAM | IB2500011518 | vn4400219160 | BỆNH VIỆN MẮT PHÚ YÊN | Đấu thầu rộng rãi | 07/03/2025 | KQ2500011518_2503070944 | 07/03/2025 | 4 | TP Tuy Hoà,Tỉnh Phú Yên
596 | Cassette dùng cho máy mổ phaco Visalis, loại tiệt trùng dùng 1 lần. | Cái | 200 | Pháp |  | 303060-0204-000 | - | Sterlab |  |  |  | Cassette sử dụng cho máy mổ phaco Visalis 500 | 1.325.500 | vn1800665083 | CÔNG TY TNHH TRANG THIẾT BỊ Y TẾ MIỀN TÂY | IB2400503796 | vn2200209588 | Bệnh viện chuyên khoa 27 tháng 2 tỉnh Sóc Trăng | Đấu thầu rộng rãi | 06/03/2025 | 35/QĐ-BVCK27/2 | 04/03/2025 | 1 | Thành phố Sóc Trăng,Tỉnh Sóc Trăng
597 | Dao mổ phaco 15 độ | Cái | 600 | Cộng hòa Ấn Độ (Thông tin Hồ sơ công bố tiêu chuẩn áp dụng của TTBYT loại B) | 9018.50.00 | JSH-S015 | JSH-S015 | Iscon Surgicals Limited |  |  | Từ năm 2023 trở về sau | Dao chọc tiền phòng 15 độ. Lưỡi làm bằng thép không gỉ. Lưỡi dao thẳng, góc vát của lưỡi dao 15 độ | 47.400 | vn0302657715 | CÔNG TY TNHH THƯƠNG MẠI BÁCH QUANG | IB2400543793 | vn4400219153 | Bệnh viện đa khoa tỉnh Phú Yên | Đấu thầu rộng rãi | 05/03/2025 | KQ2400543793_2503041031 | 05/03/2025 | 2 | TP Tuy Hoà,Tỉnh Phú Yên
598 | Dao mổ phaco | Cái | 600 | Ấn Độ |  | DMH 5322 DMH 5328 DMH 5332 | DMH 5322 DMH 5328 DMH 5332 | Devine Meditech |  |  | 2024 | Lưỡi thép không gỉ, kích thước: 2.2mm - 2.8mm - 3.2mm, vát 02 mặt, đóng gói vô trùng từng cái | 80.000 | vn0107512970 | CÔNG TY CỔ PHẦN CÔNG NGHỆ Y TẾ VIỆT ĐỨC | IB2400543793 | vn4400219153 | Bệnh viện đa khoa tỉnh Phú Yên | Đấu thầu rộng rãi | 05/03/2025 | KQ2400543793_2503041031 | 05/03/2025 | 2 | TP Tuy Hoà,Tỉnh Phú Yên
599 | Chất nhầy phẫu thuật phaco kết hợp | Hộp | 200 | Bỉ | 30067000 | 0005710022 | 0005710022 | Alcon |  |  | Từ 2023 trở về sau | Hộp dịch nhầy DUOVISC được thiết kế với 2 chất dịch nhầy khác nhau, sử dụng trong mổ đục thủy tinh thể - Dịch nhầy PROVISC: ống 0.4ml chứa sodium hyaluronate 10mg/ml - Dịch nhầy VISCOAT: ống 0.35 ml chứa sodium chondroitin sulfate 40mg/ml, sodium hyaluronate 30mg/ml: khối lượng phân tử trung bình 2.500.00 Dalton, Độ thẩm thấu 310 m0sm/kg; pH 7.2 Độ nhớt 25.000 mPa.s | 734.811 | vn3700303206 | CÔNG TY TNHH DKSH VIỆT NAM | IB2400543793 | vn4400219153 | Bệnh viện đa khoa tỉnh Phú Yên | Đấu thầu rộng rãi | 05/03/2025 | KQ2400543793_2503041031 | 05/03/2025 | 2 | TP Tuy Hoà,Tỉnh Phú Yên
600 | Bộ cassette dùng trong cắt dịch kính và phaco - đầu cắt 23G tương thích máy Stellaris | Bộ | 100 | Mỹ | 9018 | SE5523WV | SE5523WV | Bausch +Lomb |  | - | 2024 | Cassette dùng mổ Phaco và cắt dịch kính cho máy Stellaris bao gồm: Hộp đựng chất bẩn, Bao chụp đầu kim I/A, Nút đậy hộp đựng chất bẩn, Buồng kiểm tra, Khóa vặn kim US. Dùng đầu cắt 23G | 17.089.000 | vn0301913719 | CÔNG TY TNHH MINH TUỆ | IB2400571395 | vn0301483745 | Bệnh viện Mắt | Đấu thầu rộng rãi | 03/03/2025 | KQ2400571395_2502272010 | 28/02/2025 | 2 | Quận 3,TP. Hồ Chí Minh
601 | Dao phẩu thuật tạo vết mổ phụ dùng trong phẩu thuật Phaco | Cái | 3000 | Mỹ | 90185000 | 881501 | Surgistar, Inc. | Surgistar, Inc. |  |  | Từ năm 2024 trở về sau | 1.Dao 15 độ tao vêt mổ phụ trong mổ phaco 2. Chất liệu: Lưỡi dao làm bằng thép cứng bó sợi không rỉ, mài theo công nghệ độc quyền của hãng Surgistar làm bén cạnh bằng cơ chế ăn mòn hóa điện tử (Electrochemical Etching) mà không cần mài (xin xem tờ trình kèm theo) 3. Hộp bảo vệ 360 độ đầu lưỡi 4. Dao thẳng, góc 15 độ, hai mặt vát 5. Sản phẩm đạt tiêu chuẩn FDA, CE và ISO. | 119.440 | vn0302657715 | CÔNG TY TNHH THƯƠNG MẠI BÁCH QUANG | IB2400289331 | vnz000011828 | Bệnh viện Nguyễn Đình Chiểu | Đấu thầu rộng rãi | 28/02/2025 | 665/QĐ-BVNĐC | 25/02/2025 | 4 | Thành phố Bến Tre,Tỉnh Bến Tre
602 | Dao mổ chính Phaco | Cái | 3000 | Mỹ | 90185000 | 882268;882868;882968;883268 | Surgistar, Inc. | Surgistar, Inc. |  |  | Từ năm 2024 trở về sau | 1.Dao tạo đường hầm trong mổ phaco 2. Chất liệu: Lưỡi dao làm bằng thép cứng bó sợi không rỉ, mài theo công nghệ độc quyền của hãng Surgistar làm bén cạnh bằng cơ chế ăn mòn hóa điện tử (Electrochemical Etching) mà không cần mài (xin xem tờ trình kèm theo) 3. Chống chói đầu lưỡi dao 4. Hộp bảo vệ đầu lưỡi. 5.Gập góc 45 độ, hai mặt vát 6. Sản phẩm đạt tiêu chuẩn FDA, CE và ISO. | 194.440 | vn0302657715 | CÔNG TY TNHH THƯƠNG MẠI BÁCH QUANG | IB2400289331 | vnz000011828 | Bệnh viện Nguyễn Đình Chiểu | Đấu thầu rộng rãi | 28/02/2025 | 665/QĐ-BVNĐC | 25/02/2025 | 4 | Thành phố Bến Tre,Tỉnh Bến Tre
603 | Casset chủ động, tương thích với hệ thống Phaco Centurion Vison System ( Active sentry) 8065753057 | Cái | 240 | Mỹ | 90330010 | 8065752201 | 8065752201 | Alcon |  |  | Từ 2024 trở về sau | Cassette sử dụng cho máy Centurion bao gồm: - Đầu típ U/S -Dụng cụ giữ/ clê đầu típ. -Clê vặn đầu típ I/A -Bầu kiểm tra. - Hệ thống quản lý dịch FMS -02 sleeve. Bao phủ - Kim chọc FMS chủ động | 3.196.611 | vn3700303206 | CÔNG TY TNHH DKSH VIỆT NAM | IB2400624544 | vnz000011828 | Bệnh viện Nguyễn Đình Chiểu | Đấu thầu rộng rãi | 27/02/2025 | KQ2400624544_2502271806 | 27/02/2025 | 1 | Thành phố Bến Tre,Tỉnh Bến Tre
604 | Hệ thống phẫu thuật Phaco | Hệ thống | 1 | Mỹ |  | Centurion Silver System | Alcon Laboratories | Alcon Laboratories |  |  | 2024 | Theo bảng chào đáp ứng tính năng kỹ thuật | 2.350.000.000 | vn0309724093 | CÔNG TY TNHH MỘT THÀNH VIÊN THIẾT BỊ Y TẾ HÀ CAO | IB2400620558 | vn1400527427 | Ban Quản lý dự án đầu tư xây dựng công trinh dân dụng và công nghiệp tỉnh Đồng Tháp | Đấu thầu rộng rãi | 25/02/2025 | KQ2400620558_2502250943 | 25/02/2025 | 2 | Huyện Tháp mười,Tỉnh Đồng Tháp
605 | Dao phẫu thuật nhãn khoa | Cái | 540 | Ấn Độ |  | JSH-K280 | Dao mổ Phaco một mặt vát 2,8mm ClearEdge | Iscon Surgicals Limited |  |  | 2024 trở về sau | Dao phẫu thuật liền cán có lưỡi dao làm bằng thép cứng không rỉ Kích thước lưỡi dao ngang: 2.8mm - Sử dụng tạo đường rạch chính trong phẩu thuật phaco | 126.000 | vn3200239256 | CÔNG TY TRÁCH NHIỆM HỮU HẠN DƯỢC PHẨM LAN TIẾN | IB2400548823 | vn3101081843 | Bệnh viện Mắt | Đấu thầu rộng rãi | 25/02/2025 | KQ2400548823_2502240925 | 25/02/2025 | 3 | Thành phố Đồng Hới,Tỉnh Quảng Bình
606 | Chất nhầy, dung dịch hỗ trợ dùng trong phẫu thuật đặt thủy tinh thể nhân tạo Phaco các loại | ống | 600 | Cộng hòa Ấn Độ |  | Aurovisc | Aurovisc | Aurolab |  |  | từ 2024 trở đi | Chất nhày phẫu thuật + Thành phần Hypromellose Ophthalmic Solution 2,0% W/v, + Độ tập trung: 20mg/ml (2%), + Trọng lượng phân tử: 86 000 daltons, + Độ nhớt @27 độ C: 3000-4500cps, + Độ thẩm thấu: 250-350 mOsm / kg, + PH: 6,0-7,8 + Đóng gói: 2ml | 80.000 | vn0107512970 | CÔNG TY CỔ PHẦN CÔNG NGHỆ Y TẾ VIỆT ĐỨC | IB2400623439 | vn5100419308 | BỆNH VIỆN MẮT TỈNH HÀ GIANG | Đấu thầu rộng rãi | 21/02/2025 | KQ2400623439_2502211004 | 21/02/2025 | 1 | TP Hà Giang,Tỉnh Hà Giang
607 | Đầu tip Phaco thẳng (Kim Phaco) ((Đầu Phaco tip 20G (thẳng, loe, vát 30 độ)) | Cái | 3 | Nhật Bản | 90330010 | 18252-0235 | Nidek | Nidek |  |  | 2023 - 2024 | Tương thích với máy Phaco Nidek CV-9000R/CV-9000, 30 độ, đầu loe, sử dụng nhiều lần, AC≤135 độ C | 16.740.000 | vn0302438819 | CÔNG TY CỔ PHẦN THƯƠNG MẠI & DỊCH VỤ VIỆT CAN | IB2400563302 | vn5500212379 | BỆNH VIỆN MẮT TỈNH SƠN LA | Đấu thầu rộng rãi | 20/02/2025 | KQ2400563302_2501221539 | 20/02/2025 | 1 | Thành phố Sơn La,Tỉnh Sơn La
608 | Bộ dây hút rửa cho máy mổ Phaco-I/A Tube (Casset) ((Bộ dây hút rửa nhãn cầu cho máy mổ Phaco (I/A Tube kit) ) | Cái | 3 | Nhật Bản | 90330010 | 18603-7511 | Nidek | Nidek |  |  | 2023 - 2024 | Tương thích với máy Phaco Nidek CV-9000R, có thể hấp tiệt trùng, dùng nhiều lần. AC ≤135 độ C. | 11.232.000 | vn0302438819 | CÔNG TY CỔ PHẦN THƯƠNG MẠI & DỊCH VỤ VIỆT CAN | IB2400563302 | vn5500212379 | BỆNH VIỆN MẮT TỈNH SƠN LA | Đấu thầu rộng rãi | 20/02/2025 | KQ2400563302_2501221539 | 20/02/2025 | 1 | Thành phố Sơn La,Tỉnh Sơn La
609 | Nắp chụp đầu tip phaco, tip I/A (Đầu Sleeve trắng) ((Nắp chụp đầu phẫu thuật phaco S (Đầu Sleeve trắng)) | Cái | 30 | Nhật Bản | 90330010 | 18241-M012L | Nidek | Nidek |  |  | 2023 - 2024 | Tương thích với máy Phaco Nidek CV-9000R/CV-9000 | 453.600 | vn0302438819 | CÔNG TY CỔ PHẦN THƯƠNG MẠI & DỊCH VỤ VIỆT CAN | IB2400563302 | vn5500212379 | BỆNH VIỆN MẮT TỈNH SƠN LA | Đấu thầu rộng rãi | 20/02/2025 | KQ2400563302_2501221539 | 20/02/2025 | 1 | Thành phố Sơn La,Tỉnh Sơn La
610 | Dao mổ dùng cho mổ phaco góc 15° | Chiếc | 700 | Canada | 9018 | GVSP15DP | GVSP15DP | Trillium Medivision., Inc |  |  | 2024 trở đi | Lưỡi dao làm bằng thép không rỉ. Tay cầm nhựa. Tạo độ mở rộng góc 15°, mũi dao nhọn. Có nắp an toàn bảo vệ. | 130.000 | vn0312920901 | Liên danh Tâm An - Phú Cường | IB2500018250 | vn2400229574 | Bệnh viện Đa khoa tỉnh Bắc Giang | Đấu thầu rộng rãi | 18/02/2025 | KQ2500018250_2502181544 | 18/02/2025 | 1 | Thành phố Bắc Giang,Tỉnh Bắc Giang
611 | Dao mổ dùng cho mổ phaco | Chiếc | 700 | Canada | 9018 | GVSK2.20P GVSK2.80P GVSK3.00P GVSK3.10P | GVSK2.20P GVSK2.80P GVSK3.00P GVSK3.10P | Trillium Medivision., Inc |  |  | 2024 trở đi | Lưỡi dao làm bằng thép không rỉ. Tay cầm nhựa. Kích thước từ 2,2mm đến 3,2mm. Có nắp an toàn bảo vệ. | 170.000 | vn0312920901 | Liên danh Tâm An - Phú Cường | IB2500018250 | vn2400229574 | Bệnh viện Đa khoa tỉnh Bắc Giang | Đấu thầu rộng rãi | 18/02/2025 | KQ2500018250_2502181544 | 18/02/2025 | 1 | Thành phố Bắc Giang,Tỉnh Bắc Giang
612 | Dao phẫu thuật Phaco 15 độ | Cái | 360 | Mexico |  | 72-1501 | 72-1501 | Surgical Specialties Mexico, S. DE R.L. DE C.V. |  |  | Từ 21023 trở về sau | Chất liệu thép không gỉ, lưỡi dao 15 độ, lưỡi dao thẳng, 1 mặt vát, loại bỏ ánh sáng chói từ ánh sáng kính hiển vi. Tiêu chuẩn chất lượng: ISO13485, FDA | 115.000 | vn0101442741 | CÔNG TY CỔ PHẦN THIÊN TRƯỜNG | IB2400555506 | vn2900569000 | Bệnh viện đa khoa huyện Đô Lương | Đấu thầu rộng rãi | 18/02/2025 | KQ2400555506_2502171544 | 17/02/2025 | 3 | Huyện Đô Lương,Tỉnh Nghệ An
613 | Dịch nhầy dùng trong phẫu thuật Phaco | Hộp | 440 | Cộng hòa Ấn Độ |  | Aurovisc | Aurovisc | Aurolab |  |  | Từ 21023 trở về sau | Chất nhày phẫu thuật Aurovisc, + Thành phần Hypromellose Ophthalmic Solution 2,0% W/v, + Độ tập trung: 20mg/ml (2%), + Trọng lượng phân tử: 86 000 daltons, + Độ nhớt @27 độ C: 3000-4500cps, + Độ thẩm thấu: 250-350 mOsm / kg, + PH: 6,0-7,8 + Đóng gói: 2ml đóng gói trong túi đã tiệt trùng 2 lớp Đạt tiêu chuẩn Châu Âu | 70.000 | vn0101442741 | CÔNG TY CỔ PHẦN THIÊN TRƯỜNG | IB2400555506 | vn2900569000 | Bệnh viện đa khoa huyện Đô Lương | Đấu thầu rộng rãi | 18/02/2025 | KQ2400555506_2502171544 | 17/02/2025 | 3 | Huyện Đô Lương,Tỉnh Nghệ An
614 | Dao mổ phaco 2.2mm - 2.85mm | Cái | 360 | Mỹ |  | 962261 - 962851 | Surgistar, Inc. | Surgistar, Inc. |  |  | Năm 2023 trở về sau | Lưỡi làm bằng thép không rỉ, không gây chói; Tuân thủ OSHA (xin xem tờ trình kèm theo); - Kích cỡ lưỡi dao mổ 2.2mm-2.85mm; Lưỡi dao bẻ góc, 1 mặt vát - Đóng trong túi tiệt trùng vô khuẩn - Quy cách đóng gói: Hộp 6 chiếc - Tiêu chuẩn chất lượng: ISO 13485, FDA | 148.450 | vn0302657715 | CÔNG TY TNHH THƯƠNG MẠI BÁCH QUANG | IB2400555506 | vn2900569000 | Bệnh viện đa khoa huyện Đô Lương | Đấu thầu rộng rãi | 18/02/2025 | KQ2400555506_2502171544 | 17/02/2025 | 3 | Huyện Đô Lương,Tỉnh Nghệ An
615 | Cassette cho máy phẫu thuật phaco | Cái | 600 | Pháp | 3917 | 303060-0204-000 | I/A TUBING CASSETTE QUICKSET | OPTIKON 2000 s.p.a. |  |  | 2023 trở về sau | 1.Cassette cho máy phẫu thuật Phaco tương thích máy Phaco Visalis 500 2.Một hộp cassette chứa bộ dây dịch và hệ thống bơm kép gắn kèm túi đựng chất dịch thải. 3.Sợi dây kiểm soát truyền dịch với buồng dịch dạng nhỏ giọt. | 1.325.500 | vn0301445732 | CÔNG TY TNHH Y TẾ VIỆT TIẾN | IB2400293951 | vnz000011828 | Bệnh viện Nguyễn Đình Chiểu | Đấu thầu rộng rãi | 16/02/2025 | 506/QĐ-BVNĐC | 14/02/2025 | 2 | Thành phố Bến Tre,Tỉnh Bến Tre
616 | Bộ kết hợp cắt dích kính và phaco 23G phù hợp với máy Constellation | Cái | 5 | Mỹ | 90185000 | 8065752448 | Cassette PH 23Ga 10K CPMV 0.9 8065752448 | Alcon |  |  | Từ năm 2024 trở đi | Gói Cassette CONSTELLATION® dùng cho phương pháp kết hợp, Nội dung bao gồm: • Đầu cắt dịch kính 23G ULTRAVIT, vát • Cassette/túi đựng nước thải • Đèn nội nhãn 23G • Dây nước tưới 4mm • Bộ dao trocar EDGEPLUS • Chốt 23 Gauge (3) • Hộp đựng dây GFI • Dây nước tưới có van tự động • Bộ ống tưới/hút • Bao phủ vô trùng • Van 3 ngã • Xilanh 20cc • Bầu kiểm tra • Khóa vặn đầu tip I/A • Ống tưới Sleeve (2) voi BSI (1) | 13.221.846 | vn2801416116 | CÔNG TY TNHH THIẾT BỊ Y TẾ VÀ DƯỢC PHẨM AN PHÚC | IB2400409704 | vn0105486549 | Bệnh viện Trung ương Quân đội 108 | Đấu thầu rộng rãi | 14/02/2025 | 8894/QĐ-BV | 26/12/2024 | 2 | Quận Hai Bà Trưng,Thành phố Hà Nội
617 | Bộ kết hợp cắt dích kính và phaco 25G phù hợp với máy Constellation | Cái | 5 | Mỹ | 90185000 | 8065752450 | Cassette PH 25+Ga 10K CPMV0.9 8065752450 | Alcon |  |  | Từ năm 2024 trở đi | Gói Cassette CONSTELLATION® dùng cho phương pháp kết hợp, Nội dung bao gồm: • Đầu cắt dịch kính 25+ ULTRAVIT, vát • Cassette/túi đựng nước thải • Đèn nội nhãn 25+ • Dây nước tưới 4mm • Bộ dao trocar EDGEPLUS • Chốt củng mạc (3) • Hộp đựng dây GFI • Dây nước tưới có van tự động • Bộ ống tưới/hút • Bao phủ vô trùng • Van 3 ngã • Xilanh 20cc • Bầu kiểm tra • Khóa vặn đầu tip I/A • Ống tưới Sleeve với BSI (1) | 13.716.945 | vn2801416116 | CÔNG TY TNHH THIẾT BỊ Y TẾ VÀ DƯỢC PHẨM AN PHÚC | IB2400409704 | vn0105486549 | Bệnh viện Trung ương Quân đội 108 | Đấu thầu rộng rãi | 14/02/2025 | 8894/QĐ-BV | 26/12/2024 | 2 | Quận Hai Bà Trưng,Thành phố Hà Nội
618 | Tay cầm Phaco phù hợp với máy Constellation | Cái | 3 | Mỹ | 90185000 | 8065750469 | Tay cầm Phaco OziL 8065750469 | Alcon |  |  | Từ năm 2024 trở đi | Tay cầm phaco phù hợp với máy Constellation tích hợp chức năng tưới, hút, nhũ tương. Tần số dọc: 44.0 ± 2.0 Khz. Tần số xoắn: 32.0 ± 2.0 Khz | 99.497.970 | vn2801416116 | CÔNG TY TNHH THIẾT BỊ Y TẾ VÀ DƯỢC PHẨM AN PHÚC | IB2400409704 | vn0105486549 | Bệnh viện Trung ương Quân đội 108 | Đấu thầu rộng rãi | 14/02/2025 | 8894/QĐ-BV | 26/12/2024 | 2 | Quận Hai Bà Trưng,Thành phố Hà Nội
619 | Đầu tip phaco | Cái | 10 | Mỹ | 90185000 | 8065790023 | Đầu phaco Kelman 0.9mm 8065790023 | Alcon |  |  | Từ năm 2024 trở đi | Đầu phaco Kelman 0.9mm sử dụng trong phẫu thuật mắt | 1.850.000 | vn2801416116 | CÔNG TY TNHH THIẾT BỊ Y TẾ VÀ DƯỢC PHẨM AN PHÚC | IB2400409704 | vn0105486549 | Bệnh viện Trung ương Quân đội 108 | Đấu thầu rộng rãi | 14/02/2025 | 8894/QĐ-BV | 26/12/2024 | 2 | Quận Hai Bà Trưng,Thành phố Hà Nội
620 | Tay cầm phaco trong buồng dịch kính phù hơp với máy Constellation | Cái | 2 | Mỹ | 90185000 | 8065750888 | Tay cầm Phaco Constellation 8065750888 | Alcon |  |  | Từ năm 2024 trở đi | - Tương thích máy Constellation - Tần số cộng hưởng: 43.5 ± 3.0 KHz - Hành trình đầu tip: 3.1 ± 0.5 mils tại 100% năng lượng - Tốc độ đầu tip: 10.8m/s | 99.498.861 | vn2801416116 | CÔNG TY TNHH THIẾT BỊ Y TẾ VÀ DƯỢC PHẨM AN PHÚC | IB2400409704 | vn0105486549 | Bệnh viện Trung ương Quân đội 108 | Đấu thầu rộng rãi | 14/02/2025 | 8894/QĐ-BV | 26/12/2024 | 2 | Quận Hai Bà Trưng,Thành phố Hà Nội
621 | Đầu tip phaco trong buồng dịch kính | Cái | 2 | Mỹ | 90185000 | 8065750958 | Đầu típ phaco buồng dịch kính 8065750958 | Alcon |  |  | Từ năm 2024 trở đi | Gói đầu phaco Fragmentation Constellation chứa các dụng cụ cần thiết cho một cuộc phẫu thuật phaco trong buồng dịch kính. Gói đầu phaco Fragmentation Constellation được thiết kế nhằm sử dụng với tay cầm phaco Fragmentation ConstellationTM (mã 8065750888). Thành phần: Mỗi gói bao gồm: một (1) đầu tip Fragmentation 20 Ga, một (1) mũ bảo vệ đầu tip, một (1) đầu nối ren trong/đầu nối luer ren trong. | 1.748.439 | vn2801416116 | CÔNG TY TNHH THIẾT BỊ Y TẾ VÀ DƯỢC PHẨM AN PHÚC | IB2400409704 | vn0105486549 | Bệnh viện Trung ương Quân đội 108 | Đấu thầu rộng rãi | 14/02/2025 | 8894/QĐ-BV | 26/12/2024 | 2 | Quận Hai Bà Trưng,Thành phố Hà Nội
622 | Casset mổ phaco phù hợp với máy cắt dịch kính | Cái | 10 | Mỹ | 90185000 | 8065751155 | Cassette mổ phaco 0.9mm không tip 8065751155 | Alcon |  |  | Từ năm 2024 trở đi | CONSTELLATION® Gói phẫu thuật phaco (Không tip) • Cassette/Túi đựng nước thải • Hộp đựng dây GFI • Bộ ống tưới/hút • Bao phủ vô trùng • Buồng kiếm tra • Khóa vặn đầu tip I/A • Ống tưới Sleeve (2) với BSI (1) | 3.380.157 | vn2801416116 | CÔNG TY TNHH THIẾT BỊ Y TẾ VÀ DƯỢC PHẨM AN PHÚC | IB2400409704 | vn0105486549 | Bệnh viện Trung ương Quân đội 108 | Đấu thầu rộng rãi | 14/02/2025 | 8894/QĐ-BV | 26/12/2024 | 2 | Quận Hai Bà Trưng,Thành phố Hà Nội
623 | Chất nhầy dùng trong phẫu thuật phaco | Ống | 1500 | Thổ Nhĩ Kỳ |  | CT24S2M | Teknomek | Teknomek |  |  | Từ năm 2024 Trở đi | Dịch nhầy Hydroxypropyl Methylcellulose 2.4% Độ tinh khiết cao, không chứa latex, trong suốt với lớp phủ và khả năng duy trì khoang phẫu thuật tốt, bảo vệ mô tuyệt hảo trong suốt quá trình phẫu thuật - Thành phần: HPMC 2.4 % - Tỷ trọng: 0.992-0.998g/ml - Độ nhớt: 20000-30000 mPa.s - Độ thẩm thấu: 280-400 mOsm/kg - Độ pH: 6.8 - 7.6 - Nội độc tố: < 0.2 EU/ml - Chỉ số khúc xạ 1.337 - 1.338 - Đóng gói: Hộp / 1 xy lanh, dung tích 2ml Thành phần trong 1 ml: - Hydroxypropyl methyl cellulose: 24.00 mg - Sodium Chloride:6.40mg - Potassium Chloride: 0.75mg - Calcium Chloride 2H2O : 0.48mg - Magnesium Chloride: 6H2O 0.3mg - Sodium acetate 3H2O: 3.9mg - Sodium citrate 2H2O: 1.70mg | 199.500 | vn0101032110 | CÔNG TY TNHH KIM HƯNG | IB2400409704 | vn0105486549 | Bệnh viện Trung ương Quân đội 108 | Đấu thầu rộng rãi | 14/02/2025 | 8894/QĐ-BV | 26/12/2024 | 2 | Quận Hai Bà Trưng,Thành phố Hà Nội
624 | Chất nhuộm màng trong cho phẫu thuật phaco | Ống | 50 | Đức | 3006 | Brilliant Peel Dual Dye/ G-81015 | Brilliant Peel Dual Dye/ G-81015 | Fluoron GmBh (Hãng cung cấp: Geuder AG) |  |  | Từ 2024 trở đi | - Thành phần: 0.5 ml chứa: 0.125 mg Brilliant Blue G 0.65mg Bromphenol Blue - 0.1ml D2O: - Na2HPO4 x 2H2O - NaH2PO4 x 2H2O - NaCl - Nước Mật độ: 1.03 g/cm3 | 2.500.000 | vn0101442741 | CÔNG TY CỔ PHẦN THIÊN TRƯỜNG | IB2400409704 | vn0105486549 | Bệnh viện Trung ương Quân đội 108 | Đấu thầu rộng rãi | 14/02/2025 | 8894/QĐ-BV | 26/12/2024 | 2 | Quận Hai Bà Trưng,Thành phố Hà Nội
625 | Cassette chủ động cho hệ thống phẫu thuật phaco | Cái | 30 | Mỹ | 90330010 | 8065752201 | 8065752201 | Alcon | 8065752201 | Phụ kiện theo máy không cần GPLH | Từ 2024 trở về sau | Cassette sử dụng cho máy Centurion bao gồm: - Đầu típ U/S - Dụng cụ giữ/ clê đầu típ. - Clê vặn đầu típ I/A - Bầu kiểm tra. - Hệ thống quản lý dịch FMS - 02 sleeve. Bao phủ - Kim chọc FMS chủ động | 3.196.578 | vn3700303206 | CÔNG TY TNHH DKSH VIỆT NAM | IB2400614903 | vn0303389515 | BỆNH VIỆN HUYỆN CỦ CHI | Đấu thầu rộng rãi | 12/02/2025 | KQ2400614903_2502120713 | 12/02/2025 | 2 | Huyện Củ Chi,TP. Hồ Chí Minh
626 | Dao mổ phaco 2.4mm | Cái | 300 | Cộng hòa Ấn Độ (Thông tin Hồ sơ công bố tiêu chuẩn áp dụng của TTBYT loại B) | 9018.50.00 | JSH-C240 | JSH-C240 | Iscon Surgicals Limited |  |  | Từ năm 2023 trở về sau | - Dao mổ mắt chính 2.4mm - Tạo đường hầm trong mổ Phaco - Vật liệu: lưỡi thép không gỉ SS-420 (xin xem tờ trình kèm theo) vát 2 mặt - Cán nhựa polycarbonate - Được đóng gói vô trùng từng cái | 84.000 | vn0302657715 | CÔNG TY TNHH THƯƠNG MẠI BÁCH QUANG | IB2400465961 | vnz000010856 | Bệnh viện thành phố Thủ Đức | Đấu thầu rộng rãi | 10/02/2025 | 220/QĐ-BV | 07/02/2025 | 2 | Thành phố Thủ Đức,TP. Hồ Chí Minh
627 | Cassette dùng cho máy Phaco VERITAS | Cái | 300 | Mexico | Cassette (9018) | OP073 | Johnson&Johnson | Availmed S.A. De C.V |  |  | năm 2023 trở về sau | Bộ dây tưới hút kèm cassette loại dùng một lần, sử dụng với máy Veritas | 2.100.000 | vn0107705972 | CÔNG TY TNHH MEDITEX VIỆT NAM | IB2400445098 | vn1900175290 | Bệnh viện Đa khoa Bạc Liêu | Đấu thầu rộng rãi | 23/01/2025 | 08/QĐ-BV | 16/01/2025 | 3 | Thành Phố Bạc Liêu,Tỉnh Bạc Liêu
628 | Dịch nhầy dùng trong phẫu thuật phaco 1.8% | Cái | 3500 | Đức | 3006 | ALSAVISC 1.8% | ALSAVISC 1.8% | Alsanza Medizintechnik und Pharma GmbH |  |  | 2024 trở về sau | Sodium Hyaluronate 1.8%. Trọng lượng phân tử: 3.0 million daltons. Độ nhớt: 600.000 mPa.s. Độ thẩm thấu: 300-350 mOsm/kg. Độ Ph: 6.8-7.6. Ống 1.1ml | 244.500 | vn0312215970 | CÔNG TY TNHH THƯƠNG MẠI DỊCH VỤ KỸ THUẬT THIẾT BỊ Y TẾ ANH DUY | IB2400445098 | vn1900175290 | Bệnh viện Đa khoa Bạc Liêu | Đấu thầu rộng rãi | 23/01/2025 | 08/QĐ-BV | 16/01/2025 | 3 | Thành Phố Bạc Liêu,Tỉnh Bạc Liêu
629 | Dịch nhầy dùng trong phẫu thuật phaco 2.0% | Cái | 1500 | Việt Nam | 3006 | MV-2.0 | MEDEP MVISC | Công ty Cổ Phần Nhà máy Thiết bị Y học và Vật liệu Sinh học (MEDEP JSC) |  |  | 2024 | - Trong 1 ml dung dịch có chứa 20 mg Hydroxypropyl Methyl cellulose (2% HPMC) - Độ nhớt: 4,000 - 5,500 mPa.s - Độ thẩm thấu: 300 - 350 mOsm/kg - pH : 6.8 - 7.6 - Dung tích 2ml/ 1 xi lanh, có kèm kim bơm 23G Phương pháp tiệt khuẩn: Nhiệt ẩm và Ethylene Oxide | 79.000 | vn0300483319 | CÔNG TY CỔ PHẦN DƯỢC PHẨM TRUNG ƯƠNG CODUPHA | IB2400445098 | vn1900175290 | Bệnh viện Đa khoa Bạc Liêu | Đấu thầu rộng rãi | 23/01/2025 | 08/QĐ-BV | 16/01/2025 | 3 | Thành Phố Bạc Liêu,Tỉnh Bạc Liêu
630 | Chất nhầy, dung dịch hỗ trợ dùng trong phẫu thuật đặt thủy tinh thể nhân tạo Phaco các loại | hộp | 5000 | Ấn Độ | 3006 | iOcu Vida 1.6% | iOcu Vida | Heil Pharma |  |  | 2024 về sau | - Dịch nhầy Sodium Hyaluronate 1.6% - Trọng lượng phân tử: 3.0 million daltons - Độ nhớt: 500.000 ± 25.000 mPa.s - Độ thẩm thấu: 270-400 mOsm/kg - Độ Ph: 6.8-7.6 | 225.000 | vn0315112885 | CÔNG TY TNHH NT SOLUTIONS | IB2400456868 | vnz000011893 | Bệnh viện chuyên khoa Mắt tỉnh Vĩnh Long | Đấu thầu rộng rãi | 22/01/2025 | 09/QĐ-BVCKM | 20/01/2025 | 4 | Thành phố Vĩnh Long,Tỉnh Vĩnh Long
631 | Chất nhầy, dung dịch hỗ trợ dùng trong phẫu thuật đặt thủy tinh thể nhân tạo Phaco các loại | hộp | 5000 | Việt Nam | 3006 | MT-1.4 | MEDEP MCOAT (MT-1.4) | Công ty Cổ Phần Nhà máy Thiết bị Y học và Vật liệu Sinh học (MEDEP JSC) |  |  | 2024 | - Dung tích : 1 ml chứa trong bơm đầu Luer-Lock có kèm ống thông (kim bơm) - Độ nhớt: 80,000 - 200.000 mPa.s - Độ thẩm thấu: 300 - 350 mOsm/kg - pH : 6.8 - 7.6 - Trọng lượng phân tử: >= 2,5 triệu danton - Đóng gói: Vô khuẩn trong túi Tyvex, bảo quản trong hộp giấy. Phương pháp tiệt khuẩn: hơi nước | 196.000 | vn0300483319 | CÔNG TY CỔ PHẦN DƯỢC PHẨM TRUNG ƯƠNG CODUPHA | IB2400456868 | vnz000011893 | Bệnh viện chuyên khoa Mắt tỉnh Vĩnh Long | Đấu thầu rộng rãi | 22/01/2025 | 09/QĐ-BVCKM | 20/01/2025 | 4 | Thành phố Vĩnh Long,Tỉnh Vĩnh Long
632 | Chất nhầy, dung dịch hỗ trợ dùng trong phẫu thuật đặt thủy tinh thể nhân tạo Phaco các loại | hộp | 500 | Mỹ | 30067000 | 0005710022 | 0005710022 | Alcon |  |  | Từ 2024 về sau | Hộp dịch nhầy DUOVISC được thiết kế với 2 chất dịch nhầy khác nhau, sử dụng trong mổ đục thủy tinh thể - Dịch nhầy PROVISC: ống 0.4ml chứa sodium hyaluronate 10mg/ml - Dịch nhầy VISCOAT: ống 0.35 ml chứa sodium chondroitin sulfate 40mg/ml, sodium hyaluronate 30mg/ml | 735.000 | vn3700303206 | CÔNG TY TNHH DKSH VIỆT NAM | IB2400456868 | vnz000011893 | Bệnh viện chuyên khoa Mắt tỉnh Vĩnh Long | Đấu thầu rộng rãi | 22/01/2025 | 09/QĐ-BVCKM | 20/01/2025 | 4 | Thành phố Vĩnh Long,Tỉnh Vĩnh Long
633 | Dịch nhầy dùng trong phẫu thuật Phaco 24% | Ống | 300 | Đức | 3006 | Pe-ha-visco PLUS 2,4% | Pe-ha-visco PLUS 2,4% | Albomed GmbH |  |  | Từ năm 2023 trở về sau | + Thông số kỹ thuật chi tiết: Hydroxypropyl methyl cellulose : 2.4% Trọng lượng phân tử: 0.10 - 0.18 mio. Daltons Độ nhày: khoảng 6000-8000 mPas Độ thẩm thấu: 270-400 mOsm / kg pH: 6.8-7.5 Thể tích: 2.0ml Thành phần trong 1 ml: - Hydroxypropyl methyl cellulose: 24.00 mg - Sodium Chloride:6.40mg - Potassium Chloride: 0.75mg - Calcium Chloride 2H2O: 0.48mg - Magnesium Chloride: 6H2O 0.3mg - Sodium acetate 3H2O: 3.9mg - Sodium citrate 2H2O: 1.70mg | 252.000 | vn0101442741 | Liên danh Thiên Trường - Hùng Vĩ | IB2400596420 | vn0800737378 | Trung tâm y tế huyện Kim Thành | Chào hàng cạnh tranh | 21/01/2025 | KQ2400596420_2501211711 | 21/01/2025 | 1 | Huyện Kim Thành,Tỉnh Hải Dương
634 | Dịch nhầy dùng trong phẫu thuật Phaco | Ống | 300 | Cộng hòa Ấn Độ | 3006 | Aurovisc | Aurovisc | Aurolab |  |  | Từ năm 2023 trở về sau | + Thông số kỹ thuật chi tiết: + Thành phần Hypromellose Ophthalmic Solution 2,0% W/v, + Độ tập trung: 20mg/ml ( 2%), + Trọng lượng phân tử: 86 000 daltons, + Độ nhớt @27 độ C: 3000-4500cps, + Độ thẩm thấu: 250-350 mOsm / kg, + PH: 6,0-7,8 + Đóng gói: 2ml, tiệt trùng | 80.000 | vn0101442741 | Liên danh Thiên Trường - Hùng Vĩ | IB2400596420 | vn0800737378 | Trung tâm y tế huyện Kim Thành | Chào hàng cạnh tranh | 21/01/2025 | KQ2400596420_2501211711 | 21/01/2025 | 1 | Huyện Kim Thành,Tỉnh Hải Dương
635 | Dịch nhầy dùng trong phẫu thuật phaco | Ống | 130 | Đức |  | Pe-Ha-Visco PLUS 2.4% | Albomed GmbH | Albomed GmbH |  |  | Từ năm 2023 trở đi | Thành phần: Hydroxylpropyl methylcellulose 2.4%. Ống 2ml. Đạt tiêu chuẩn ISO 13485 | 245.000 | vn0106670188 | CÔNG TY TNHH THƯƠNG MẠI KỸ THUẬT HKT VIỆT NAM | IB2400584984 | vn5200150643 | BỆNH VIỆN ĐA KHOA KHU VỰC NGHĨA LỘ | Đấu thầu rộng rãi | 21/01/2025 | KQ2400584984_2501211406 | 21/01/2025 | 2 | Thị xã Nghĩa Lộ,Tỉnh Yên Bái
636 | Dao mổ Fizer các số, chuyên dụng cho nhãn khoa | Cái | 360 | Nhật Bản | 9018 | P-0622BUC; P-0624BUC; P-06275BUC; P-0628BUC; P-0630BUC; P-0632BUC | phaco Feather Slit Knife | Feather Safety Razor Co., Ltd. |  |  | Từ năm 2023 trở về sau | Dao mổ tạo khe: Feather Slit Knife size: 2.2mm, 2.4mm, 2.75mm, 2.8mm, 3.0mm, 3.2mm. Lưỡi thẳng bằng thép không gỉ, hai mặt vát, cạnh mài ngang. Loại dao này được sử dụng để chọc dò vùng rìa giác mạc trong phẫu thuật điều trị đục thủy tinh thể. Sự kết hợp các đặc điểm về góc keratome (40,45,50 và 60 độ) và loại cạnh vát cho phép bác sĩ có thể thực hiện nhiều đường cắt khác nhau. Tiêu chuẩn Chất lượng: ISO, EC, Free Sales, FDA | 178.500 | vn0303244037 | CÔNG TY TNHH TRANG THIẾT BỊ Y TẾ HOÀNG ÁNH DƯƠNG | IB2400564211 | vn0309747559 | Bệnh viện Quân y 175/BQP | Đấu thầu rộng rãi | 21/01/2025 | KQ2400564211_2501201352 | 20/01/2025 | 2 | Quận Gò Vấp,TP. Hồ Chí Minh
637 | Chất nhầy phẫu thuật phaco | Ống/ Xi-lanh | 150 | Hoa Kỳ | 3006.70.00 | OcuMax | OcuMax | CIMA Technology, Inc |  |  | từ 2024 trở đi | Thành phần: 2% HPMC Dung tích : 2 ml. Độ nhớt : độ nhớt 40.000cps, trong suốt cao, dạng phân tán | 398.000 | vn0400101404 | CÔNG TY CỔ PHẦN DƯỢC - THIẾT BỊ Y TẾ ĐÀ NẴNG | IB2400564211 | vn0309747559 | Bệnh viện Quân y 175/BQP | Đấu thầu rộng rãi | 21/01/2025 | KQ2400564211_2501201352 | 20/01/2025 | 2 | Quận Gò Vấp,TP. Hồ Chí Minh
638 | Dịch nhầy dùng trong phẫu thuật Phaco | Xilanh | 100 | Ấn độ | 3006 | HYDROXY PROPYL METHYLCELL ULOSE OR HYPROMELL OSE OOPHTHALMIC SOLUTION USP | I - Care | I - Care Ophthalmic inc |  |  | Từ 2024 trở đi | Thể tích: 2ml Nồng độ (độ cô đặc) : 2% Công thức: Hydroxyproxyl Methylcellulose(HPMC) Độ nhớt ( mPa.s) : 5.000 pcs pH: 7.0 Ống tiêm: 27G | 97.000 | vn0108803556 | CÔNG TY TNHH Y TẾ PHÚ THẮNG | IB2400552736 | vn4600200985 | BỆNH VIỆN A THÁI NGUYÊN | Đấu thầu rộng rãi | 18/01/2025 | KQ2400552736_2501171757 | 17/01/2025 | 1 | Thành phố Thái Nguyên,Tỉnh Thái Nguyên
639 | Dao mổ phaco | Cái | 120 | Nhật Bản | 9018 | CCR-28AGF | Kai | Kai Industries Co., Ltd. |  |  | Từ 2024 trở đi | Dao mổ mắt chính (Clear Corneal Knifes) 2.8mm. Tạo đường hầm trong mổ Phaco, vật liệu: lưỡi thép không gỉ, vát 2 mặt, cán nhựa. Hộp 05 cái, Được đóng gói vô trùng từng cái. | 177.450 | vn0108803556 | CÔNG TY TNHH Y TẾ PHÚ THẮNG | IB2400552736 | vn4600200985 | BỆNH VIỆN A THÁI NGUYÊN | Đấu thầu rộng rãi | 18/01/2025 | KQ2400552736_2501171757 | 17/01/2025 | 1 | Thành phố Thái Nguyên,Tỉnh Thái Nguyên
640 | Chất nhầy phẫu thuật Phaco | Hộp | 2000 | Bỉ | 30067000 | 0005710022 | Chất nhầy PT phaco DUOVISC 0005710022 | Alcon |  |  | Từ 2023 trở về sau | 1. Bao gồm 2 chất dịch nhầy khác nhau, sử dụng trong mổ đục thủy tinh thể. 2. Ống 1: 0,4ml chứa Sodium hyaruronate 10mg/ml. 3. Ống 2: 0,35 ml chứa Sodium chondrotin sulfate 40mg/ml, Sodium hyaruronate 30mg/ml.sản phẩm đạt Tiêu chuẩn CE, FDA; ISO 13485 | 734.811 | vn3700303206 | CÔNG TY TNHH DKSH VIỆT NAM | IB2400290365 | vnz000011828 | Bệnh viện Nguyễn Đình Chiểu | Đấu thầu rộng rãi | 18/01/2025 | 219/QĐ-BVNĐC | 16/01/2025 | 2 | Thành phố Bến Tre,Tỉnh Bến Tre
641 | Cassette cho máy mổ phaco | Cái | 240 | Sản xuất tại Ý, xuất xứ tại Pháp | 3917 | 303060-0204-000 | 303060-0204-000 | OPTIKON 2000 s.p.a. |  |  | Năm 2023 trở về sau | Hộp cassette chứa bộ dây dịch và hệ thống bơm kép gắn kèm túi đựng chất thải dịch. Sợi dây kiểm soát truyền dịch với buồng dịch dạng nhỏ giọt. Bộ dụng cụ vô trùng sử dụng 1 lần này là một vật tư dùng cho hệ thống mổ Phaco VISALIS 500 và được thiết kế để dẫn dung dịch muối sinh lý từ nguồn dịch tưới đến tay cầm phẫu thuật và vận chuyển các vật chất lấy đi từ mắt đến một túi chứa chất thải trong suốt quá trình mổ bán phần trước và bán phần sau của mắt. tương thích máy visalis 500 | 1.325.500 | vn1801617526 | CÔNG TY TNHH ĐẦU TƯ PHÁT TRIỂN DHC VIỆT NAM | IB2400595571 | vnz000024257 | Bệnh Viện đa khoa Cà Mau | Đấu thầu rộng rãi | 17/01/2025 | KQ2400595571_2501171619 | 17/01/2025 | 1 | Thành phố Cà Mau,Tỉnh Cà Mau
642 | Kim rửa, hút dành cho máy Phaco | Hộp | 10 | Thụy Sỹ |  | 303060-1030-000 | 303060-1030-000 | Medicel AG |  |  | Năm 2023 trở về sau | Bộ nắp phaco loại dùng 1 lần 20G, tương thích máy visalis 500 | 5.368.000 | vn1801617526 | CÔNG TY TNHH ĐẦU TƯ PHÁT TRIỂN DHC VIỆT NAM | IB2400595571 | vnz000024257 | Bệnh Viện đa khoa Cà Mau | Đấu thầu rộng rãi | 17/01/2025 | KQ2400595571_2501171619 | 17/01/2025 | 1 | Thành phố Cà Mau,Tỉnh Cà Mau
643 | Dao mổ phụ Phaco 15 độ | cái | 150 | Vương Quốc Anh | 9018 | SP-15 | SP-15 | Rumex International Ltd |  |  | Năm 2023 trở về sau | Dao mổ Phaco vết mổ phụ loại 15 độ. Lưỡi dao được làm bằng thép khổng rỉ . Tay cầm được làm bằng chất liệu polycarbonate. Dùng 1 lần, bề mặt mịn như satin cho hiệu ứng chống chói. Được trang bị nắp bảo vệ an toàn Tiêu chuẩn: ISO 13485, CE | 135.000 | vn1801617526 | CÔNG TY TNHH ĐẦU TƯ PHÁT TRIỂN DHC VIỆT NAM | IB2400595571 | vnz000024257 | Bệnh Viện đa khoa Cà Mau | Đấu thầu rộng rãi | 17/01/2025 | KQ2400595571_2501171619 | 17/01/2025 | 1 | Thành phố Cà Mau,Tỉnh Cà Mau
644 | Dịch nhầy sử dụng cho phẫu thuật Phaco ( loại đậm đặc) | Ống | 400 | Tây Ban Nha | 3006 | AJL VISC 2.0% | AJL VISC 2.0% | AJL Ophthalmic |  |  | Năm 2023 trở về sau | Thành phần: Sodium Hyaluronate (NaHa) 2.0% Trọng lượng phân tử: 2.4 million daltons Độ nhớt: 40.000 - 60.000 mPa.s tại 25 độ C Độ thẩm thấu: 250-350 mOsmol/ Độ PH: 7.0-7.5. Hộp 01 ống/1.0ml trong xilanh. Dùng với đầu kim 27G. Dịch nhầy có tính năng bảo vệ nội mô cao. Tiệt trùng bằng hơi nước. | 450.000 | vn1801617526 | CÔNG TY TNHH ĐẦU TƯ PHÁT TRIỂN DHC VIỆT NAM | IB2400595571 | vnz000024257 | Bệnh Viện đa khoa Cà Mau | Đấu thầu rộng rãi | 17/01/2025 | KQ2400595571_2501171619 | 17/01/2025 | 1 | Thành phố Cà Mau,Tỉnh Cà Mau
645 | Dao mổ Phaco 2,2mm - 3,2mm | cái | 140 | Vương Quốc Anh | 9018 | CCD-27 | CCD-27 | Rumex International Ltd |  |  | Năm 2023 trở về sau | Dao mổ Phaco vết mổ chính cho kích thước vết mổ 2.75 mm. Lưỡi dao được làm bằng thép khổng rỉ. Tay cầm được làm bằng chất liệu polycarbonate, bề mặt mịn như satin cho hiệu ứng chống chói. Được trang bị nắp bảo vệ an toàn Tiêu chuẩn: ISO 13485, CE | 180.000 | vn1801617526 | CÔNG TY TNHH ĐẦU TƯ PHÁT TRIỂN DHC VIỆT NAM | IB2400595571 | vnz000024257 | Bệnh Viện đa khoa Cà Mau | Đấu thầu rộng rãi | 17/01/2025 | KQ2400595571_2501171619 | 17/01/2025 | 1 | Thành phố Cà Mau,Tỉnh Cà Mau
646 | Dịch nhầy sử dụng cho phẫu thuật phaco | Ống | 1600 | Ấn Độ | 3006 | Catagel | Catagel | Ophthalmic Technology |  |  | Năm 2023 trở về sau | Dung dịch vô trùng, không chí nhiệt tố, không chất gây viêm từ 2% Hydroxypropyl Methylcellulose (HPMC) tinh khiết, không chứa protein lạ, với khối lượng phân tử trên 80.000 daltons hòa tan trong một dung dịch đệm sinh lý đẳng trương. Mỗi ml chứa 2mg Hydroxypropyl Methylcellulose (HPMC). | 160.000 | vn1801617526 | CÔNG TY TNHH ĐẦU TƯ PHÁT TRIỂN DHC VIỆT NAM | IB2400595571 | vnz000024257 | Bệnh Viện đa khoa Cà Mau | Đấu thầu rộng rãi | 17/01/2025 | KQ2400595571_2501171619 | 17/01/2025 | 1 | Thành phố Cà Mau,Tỉnh Cà Mau
647 | Dao phẫu thuật 15 độ, chọc tiền phòng trong mổ phaco | Cái | 160 | Nhật Bản | 9018 | A-15F | A-15F | Kai Industries Co., Ltd. |  |  | Từ năm 2024 trở về sau | Dao mổ phụ (Stab Knifes) 15 độ, Chọc tiền phòng trong mổ Phaco, vật liệu: lưỡi thép không gỉ, Cán dao nhựa: Polybutylene Terephthalate Toàn bộ dao mổ được đựng trong khay bảo vệ có chất liệu Polycarbonate | 77.700 | vn0310441075 | CÔNG TY TNHH THIẾT BỊ Y TẾ MINH NHI | IB2400357805 | vn0304722303 | BỆNH VIỆN QUẬN PHÚ NHUẬN | Đấu thầu rộng rãi | 17/01/2025 | 19/QĐ-BVPN | 16/01/2025 | 3 | Quận Phú Nhuận,TP. Hồ Chí Minh
648 | Chất nhầy, dung dịch hỗ trợ dùng trong phẫu thuật đặt thủy tinh thể nhân tạo Phaco các loại | Lọ/ Ống | 100 | CH Ấn Độ |  | Clear Visc | Clear Visc | Wizcure Pharmaa Pvt Ltd |  |  | 2024 | Dịch nhầy sử dụng cho phẫu thuật phaco. - Thành phần Hydroxypropyl Methyl Cellulose (HPMC), nồng độ 2% - Dung tích: 2mL. - Độ pH trong khoảng 6,8-7,4; độ nhớt từ 4500 đến 5500 cps. - Trọng lượng phân tử hơn 80,000 daltons. - Tiệt trùng. - Tiêu chuẩn chất lượng CE (Châu Âu) và tiêu chuẩn sản xuất ISO | 134.000 | vn0106739217 | CÔNG TY TNHH THIẾT BỊ KHOA HỌC KỸ THUẬT HỢP LỰC | IB2400357805 | vn0304722303 | BỆNH VIỆN QUẬN PHÚ NHUẬN | Đấu thầu rộng rãi | 17/01/2025 | 19/QĐ-BVPN | 16/01/2025 | 3 | Quận Phú Nhuận,TP. Hồ Chí Minh
649 | Dao phẫu thuật 2.8mm tạo đường hầm trong mổ phaco | Cái | 160 | Nhật Bản | 9018 | CCR-28AGF | CCR-28AGF | Kai Industries Co., Ltd. |  |  | Từ năm 2024 trở về sau | Dao mổ mắt chính 2.8mm (Clear Corneal Knifes): Lưỡi dao: thép không gỉ, vát 2 mặt (vát đôi) gập gốc 45 độ Cán dao nhựa: Polybutylene Terephthalate Toàn bộ dao mổ được đựng trong khay bảo vệ có chất liệu Polycarbonate Đóng gói vô trùng. | 177.450 | vn0310441075 | CÔNG TY TNHH THIẾT BỊ Y TẾ MINH NHI | IB2400357805 | vn0304722303 | BỆNH VIỆN QUẬN PHÚ NHUẬN | Đấu thầu rộng rãi | 17/01/2025 | 19/QĐ-BVPN | 16/01/2025 | 3 | Quận Phú Nhuận,TP. Hồ Chí Minh
650 | Bộ lưu dẫn thủy dịch cho máy mổ Phaco Nidek CV-30000 | Bộ | 110 | Nhật Bản / Thái Lan | 90330000 | CVP01-7540 | Nidek | Nidek |  |  | 2024 | Bộ lưu dẫn thủy dịch tương thích với máy Phaco Nidek CV-30000 | 3.456.000 | vn0302438819 | CÔNG TY CỔ PHẦN THƯƠNG MẠI & DỊCH VỤ VIỆT CAN | IB2400300397 | vn0303390013 | Bệnh viện đa khoa khu vực Thủ Đức | Đấu thầu rộng rãi | 15/01/2025 | 37/QĐ-BVĐKKVTĐ | 14/01/2025 | 3 | Thành phố Thủ Đức,TP. Hồ Chí Minh
651 | Dao mổ phaco đường phụ 15 độ | Cái | 210 | Thụy Sĩ | 9018 | SST15 | Surgicut | Surgicon |  |  | 2024 về sau | Chất liệu thép không gỉ, lưỡi dao 15 độ, lưỡi dao thẳng, 2 mặt vát, có lớp phủ chống chói từ ánh sáng kính hiển vi phẫu thuật. Xuất xứ: Thụy Sĩ | 98.000 | vn0315112885 | CÔNG TY TNHH NT SOLUTIONS | IB2400502085 | vn0400228672 | BỆNH VIỆN ĐÀ NẴNG | Đấu thầu rộng rãi | 13/01/2025 | 18/QĐ-BVĐN | 09/01/2025 | 2 | Quận Hải Châu,Thành phố Đà Nẵng
652 | Dao mổ Phaco đường chính các cỡ 2.2/2.8/3.0/3.2mm | Cái | 210 | Thụy Sĩ | 9018 | SSL22- SSL28- SSL30- SSL32 | Surgicut | Surgicon |  |  | 2024 về sau | Dao mổ Phaco đường chính các cỡ 2.2mm-2.8mm-3.0mm-3.2mm. Vật liệu: lưỡi thép không gỉ, vát 2 mặt, có lớp phủ chống chói từ ánh sáng kính hiển vi phẫu thuật., cán nhựa. Vô trùng. Tiêu chuẩn chất lượng: FDA (Cục quản lý Thực phẩm và Dược phẩm Hoa Kỳ) và CE (Tiêu chuẩn Châu Âu). | 142.000 | vn0315112885 | CÔNG TY TNHH NT SOLUTIONS | IB2400502085 | vn0400228672 | BỆNH VIỆN ĐÀ NẴNG | Đấu thầu rộng rãi | 13/01/2025 | 18/QĐ-BVĐN | 09/01/2025 | 2 | Quận Hải Châu,Thành phố Đà Nẵng
653 | Chất nhầy Phẫu thuật phaco phân tán | Hộp | 400 | Ấn Độ | 3006 | iVista Vida 2% | iVista Vida | Heil Pharma |  |  | 2024 về sau | Dịch nhầy phân tán sử dụng trong phẫu thuật nhãn khoa, thể tích ống 2ml. Có kèm kim bơm (cannula) tương thích 23G, Thành phần: Hydroxypropyl Methylcellulose (HPMC) 2% Đóng gói tiệt trùng sẵn.Tiêu chuẩn chất lượng: CE (Tiêu chuẩn Châu Âu). | 62.800 | vn0315112885 | CÔNG TY TNHH NT SOLUTIONS | IB2400502085 | vn0400228672 | BỆNH VIỆN ĐÀ NẴNG | Đấu thầu rộng rãi | 13/01/2025 | 18/QĐ-BVĐN | 09/01/2025 | 2 | Quận Hải Châu,Thành phố Đà Nẵng
654 | Casette máy mổ Phaco dùng một lần | Cái | 32 | Đức |  | G-30161 | G-30161 | Geuder AG |  |  | Từ 2023 trở đi | Casette dùng một lần Phù hợp với máy Phaco Megatron S4HPS của bệnh viện, Đảm bảo vô khuẩn | 3.100.000 | vn0101442741 | CÔNG TY CỔ PHẦN THIÊN TRƯỜNG | IB2400502085 | vn0400228672 | BỆNH VIỆN ĐÀ NẴNG | Đấu thầu rộng rãi | 13/01/2025 | 18/QĐ-BVĐN | 09/01/2025 | 2 | Quận Hải Châu,Thành phố Đà Nẵng
655 | Chất nhầy Phẫu thuật phaco kết dính | Hộp | 400 | Ấn Độ | 3006 | iOcu Vida 1.4% | iOcu Vida | Heil Pharma |  |  | 2024 về sau | Dịch nhầy kết dính sử dụng trong phẫu thuật nhãn khoa, thể tích ống 1ml. Có kèm kim bơm (cannula) tương thích 27G. Thành phần: Sodium Hyaluronate 1.4%. Đóng gói tiệt trùng sẵn. Tiêu chuẩn CE (Tiêu chuẩn Châu Âu). | 195.000 | vn0315112885 | CÔNG TY TNHH NT SOLUTIONS | IB2400502085 | vn0400228672 | BỆNH VIỆN ĐÀ NẴNG | Đấu thầu rộng rãi | 13/01/2025 | 18/QĐ-BVĐN | 09/01/2025 | 2 | Quận Hải Châu,Thành phố Đà Nẵng
656 | Dao mổ dùng cho mổ phaco | Cái | 130 | Cộng hòa Ấn Độ |  | Aurosleek/ L15022HT | Aurosleek/ L15022HT | Aurolab |  |  | Từ năm 2024 trở đi | Dao mổ mắt 15°, lưỡi dao thẳng, tiệt trùng | 51.000 | vn0101442741 | CÔNG TY CỔ PHẦN THIÊN TRƯỜNG | IB2400549335 | vn2400857032 | Trung tâm y tế huyện Lục Nam | Chào hàng cạnh tranh | 11/01/2025 | KQ2400549335_2501111026 | 11/01/2025 | 4 | Huyện Lục Nam,Tỉnh Bắc Giang
657 | Dao mổ dùng cho mổ phaco | Cái | 94 | Cộng hòa Ấn Độ |  | Aurosleek/ KD22215HT/ KD28215HT | Aurosleek/ KD22215HT/ KD28215HT | Aurolab |  |  | Từ năm 2024 trở đi | Lưỡi dao làm bằng thép không gỉ, tay cầm nhựa, kích thước từ 2.2mm đến 2.8mm. | 96.000 | vn0101442741 | CÔNG TY CỔ PHẦN THIÊN TRƯỜNG | IB2400549335 | vn2400857032 | Trung tâm y tế huyện Lục Nam | Chào hàng cạnh tranh | 11/01/2025 | KQ2400549335_2501111026 | 11/01/2025 | 4 | Huyện Lục Nam,Tỉnh Bắc Giang
658 | Lưỡi dao mổ phaco 15 độ | Cái | 300 | Mỹ (Thông tin Hồ sơ công bố tiêu chuẩn áp dụng của TTBYT loại B) | 9018 | 961501 | 961501 | Surgistar, Inc. |  |  | Từ năm 2024 trở về sau | - Dao mổ phaco 15˚ - Chất liệu: bằng thép không gỉ - Cán dao làm từ Polycarbonate - tiệt trùng - Chứng nhận ISO 13485 | 73.000 | vn0302657715 | CÔNG TY TNHH THƯƠNG MẠI BÁCH QUANG | IB2400510574 | vn5700401912 | Bệnh viện đa khoa Cẩm Phả | Đấu thầu rộng rãi | 10/01/2025 | 21/QĐ-BVĐKCP | 08/01/2025 | 3 | Thành phố Cẩm Phả,Tỉnh Quảng Ninh
659 | Dao mổ phaco | Cái | 300 | Cộng hòa Ấn Độ (Thông tin Hồ sơ công bố tiêu chuẩn áp dụng của TTBYT loại B) | 9018 | JGH-C220; JGH-C285; JGH-C300; JGH-C320 | JGH-C220; JGH-C285; JGH-C300; JGH-C320 | Iscon Surgicals Limited |  |  | Từ năm 2023 trở về sau | - Dao mổ dùng trong phẫu thuật Phaco - Lưỡi rộng 2,2mm - 2,85mm - 3,0mm - 3,2mm, đầu chếch - Lưỡi dao phủ silicon, tương đương phủ satin (xin xem thư xác nhận của hãng) - Cán dao làm từ Polypropylene (xin xem tờ trình kèm theo) - tiệt trùng. - Chứng nhận ISO 13485 | 94.000 | vn0302657715 | CÔNG TY TNHH THƯƠNG MẠI BÁCH QUANG | IB2400510574 | vn5700401912 | Bệnh viện đa khoa Cẩm Phả | Đấu thầu rộng rãi | 10/01/2025 | 21/QĐ-BVĐKCP | 08/01/2025 | 3 | Thành phố Cẩm Phả,Tỉnh Quảng Ninh
660 | Dịch nhầy dùng trong phẫu thuật Phaco | Ống | 400 | Cộng hòa Ấn Độ | 3006 | Aurovisc | Aurovisc | Aurolab |  |  | 2024 trở vể sau | Chất nhày phẫu thuật Aurovisc, + Thành phần Hypromellose Ophthalmic Solution 2,0% W/v, + Độ tập trung: 20mg/ml ( 2%), + Trọng lượng phân tử: 86 000 daltons, + Độ nhớt @27 độ C: 3000-4500cps, + Độ thẩm thấu: 250-350 mOsm / kg, + PH: 6,0-7,8 + Đóng gói: 2ml đóng gói trong túi đã tiệt trùng 2 lớp | 70.000 | vn0101442741 | CÔNG TY CỔ PHẦN THIÊN TRƯỜNG | IB2400502444 | vn2901122945 | Bệnh Viện đa khoa khu vực Tây Nam Nghệ An | Đấu thầu rộng rãi | 09/01/2025 | 29 /QĐ-BVĐKKVTN | 09/01/2025 | 2 | Huyện Con Cuông,Tỉnh Nghệ An
661 | Dao mổ Phaco 2.2mm - 3.2mm | Cái | 400 | Mỹ |  | 962261 - 962851 - 963261 | Surgistar, Inc. | Surgistar, Inc. |  |  | Năm 2023 trở về sau | Dao mổ dùng trong phẫu thuật phaco 2.2mm - 2.85mm -3.2mm - Premier edge slit - Kích cỡ lưỡi dao mổ: 2.2mm - 2.85mm - 3.2mm, 1 mặt vát, lưỡi bẻ góc, tuân thủ OSHA (xin xem tờ trình kèm theo) - Tiêu chuẩn: ISO 13485, CE, FDA - Đóng gói: tiệt trùng, 6 cái/ hộp | 148.500 | vn0302657715 | CÔNG TY TNHH THƯƠNG MẠI BÁCH QUANG | IB2400502444 | vn2901122945 | Bệnh Viện đa khoa khu vực Tây Nam Nghệ An | Đấu thầu rộng rãi | 09/01/2025 | 29 /QĐ-BVĐKKVTN | 09/01/2025 | 2 | Huyện Con Cuông,Tỉnh Nghệ An
662 | Dao phẫu thuật mắt phaco 2,8mm - 3,0mm (Cạnh mài ngang crosslape) | Cái | 5000 | Việt Nam | 9018.50.00 | MSL28; MSL30 | MANI OPHTHALMIC KNIFE | Mani Hanoi Co.,Ltd |  |  | Từ năm 2024 trở về sau | Chất liệu lưỡi dao làm bằng thép cứng bó sợi không gỉ độ cứng ≥ 500Hv, phủ silicon (gồm nikel và crom), mài theo công nghệ cạnh mài ngang (Crosslapped Edge). Kích thước lưỡi dao ngang: 2.8mm, 3.0mm, dày: 0.14mm, hai mặt vát, gập góc 45 độ. Công nghệ chóng chói đầu lưỡi dao. Tay cầm nhựa PBT chịu nhiệt cao. Tiêu chuẩn ISO 13485, CE, FDA | 230.000 | vn0400101404 | CÔNG TY CỔ PHẦN DƯỢC - THIẾT BỊ Y TẾ ĐÀ NẴNG | IB2400523271 | vn0301514626 | Bệnh Viện An Bình | Đấu thầu rộng rãi | 08/01/2025 | 09/QĐ-BVAB | 07/01/2025 | 3 | Quận 5,TP. Hồ Chí Minh
663 | Tay cầm phaco Ozil | Cái | 17 | Mỹ | 90185000 | 8065750469 | 8065750469 | Alcon |  |  | 2022 trở về sau | - Tay cầm phaco tích hợp chức năng tưới, hút, nhũ tương - Tần số dọc: 44.0 ± 2.0 Khz - Tần số xoắn: 32.0 ± 2.0 Khz | 99.499.752 | vn3700303206 | CÔNG TY TNHH DKSH VIỆT NAM | IB2400281417 | vn0301483745 | Bệnh viện Mắt | Đấu thầu rộng rãi | 06/01/2025 | 1753/QĐ-BVM | 31/12/2024 | 2 | Quận 3,TP. Hồ Chí Minh
664 | Tay cầm phaco Active Sentry | Cái | 2 | Mỹ | 90185000 | 8065752914 | 8065752914 | Alcon |  |  | 2022 trở về sau | - Tay cầm phaco có cảm biến áp lực thủy dịch, tích hợp chức năng tưới, hút, nhũ tương - Tần số cộng hưởng: 43.5 ± 3.0 Khz | 113.695.758 | vn3700303206 | CÔNG TY TNHH DKSH VIỆT NAM | IB2400281417 | vn0301483745 | Bệnh viện Mắt | Đấu thầu rộng rãi | 06/01/2025 | 1753/QĐ-BVM | 31/12/2024 | 2 | Quận 3,TP. Hồ Chí Minh
665 | Tay cầm Phaco Centurion | Cái | 6 | Mỹ | 90185000 | 8065751761 | 8065751761 | Alcon |  |  | 2022 trở về sau | - Tay cầm phaco tích hợp chức năng tưới, hút, nhũ tương - Tần số cộng hưởng: 43.5 ± 3.0 Khz | 99.499.752 | vn3700303206 | CÔNG TY TNHH DKSH VIỆT NAM | IB2400281417 | vn0301483745 | Bệnh viện Mắt | Đấu thầu rộng rãi | 06/01/2025 | 1753/QĐ-BVM | 31/12/2024 | 2 | Quận 3,TP. Hồ Chí Minh
666 | Khối thủy dịch máy phaco Centurion | Cái | 1 | Mỹ | 90330000 | 215-1660-504FS | 215-1660-504FS | Alcon |  |  | 2022 trở về sau | Khối thủy dịch máy phaco Centurion tương thích máy mổ phaco, Model: Centurion | 331.100.000 | vn3700303206 | CÔNG TY TNHH DKSH VIỆT NAM | IB2400281417 | vn0301483745 | Bệnh viện Mắt | Đấu thầu rộng rãi | 06/01/2025 | 1753/QĐ-BVM | 31/12/2024 | 2 | Quận 3,TP. Hồ Chí Minh
667 | Dao mổ phẩu thuật mắt phaco 2,8mm- 3,2mm, VT | Cái | 120 | Việt Nam | 90185000 | MSL28SK, MSL30SK, MSL32SK | Mani,INC | Mani Hanoi Co.,Ltd |  |  | 2023, 2024, 2025 | Chất liệu lưỡi dao làm bằng thép cứng bó sợi không gỉ độ cứng ≥ 500Hv, phủ silicon(gồm nikel và crom), mài theo công nghệ cạnh mài ngang (Crosslapped Edge). Kích thước lưỡi dao ngang: 2.8mm – 3.2mm, dày: 0.14mm, hai mặt vát, gập góc 45 độ. Công nghệ chóng chói đầu lưỡi dao. Tay cầm nhựa PBT chịu nhiệt cao. Đầu lưỡi dao có nắp an toàn bảo vệ gắn liền trên thân dao. Vỏ nhựa bảo vệ (chịu nhiệt cao), trượt trên thân dao. Tiêu chuẩn ISO 13485, CE, FDA. | 250.000 | vn0316968647 | CÔNG TY TNHH Y TẾ ICARE | IB2400314259 | vn0301638935 | Bệnh viện Quận 4 | Đấu thầu rộng rãi | 06/01/2025 | 05/QĐ-BVQ4 | 03/01/2025 | 3 | Quận 4,TP. Hồ Chí Minh
668 | Dịch nhầy dùng trong phẫu thuật Phaco | Ống | 500 | Cộng hòa Ấn Độ | 3006 | Aurovisc | Aurovisc | Aurolab |  |  | Từ năm 2023 trở về sau | + Thành phần Hypromellose Ophthalmic Solution 2,0% W/v, + Trọng lượng phân tử: 86 000 daltons, + Độ nhớt: 3000-4500cps, + Độ thẩm thấu: 250-350 mOsm / kg, + PH: 6.0-7.8 | 80.000 | vn0108803556 | Liên danh Phú Thắng - Thiên Trường - Hợp Lực | IB2400506140 | vnz000010541 | Bệnh viện Quân y 354 | Đấu thầu rộng rãi | 31/12/2024 | 2066/QĐ-BVQY | 31/12/2024 | 2 | Quận Ba Đình,Thành phố Hà Nội
669 | Dao mổ Phaco (15 độ) | Cái | 110 | hoa kỳ | 9018 | PE3015 | PE3015 | Oasis Medical, Inc. |  | B;220000719/PPCB-BYT,FSC | Từ 2023 trở đi | Lưỡi làm bằng thép không rỉ; có miếng lót xốp bảo vệ lưỡi dao, Tay cầm nhựa; Tạo độ mở rộng 15 độ, góc tạo độ sâu từ 3 - 5mm; 2 mặt vát; Mũi dao nhọn; Tiệt trùng. ISO 13485. | 138.000 | vn0101442741 | CÔNG TY CỔ PHẦN THIÊN TRƯỜNG | IB2400407772 | vn2901731626 | Bệnh viện Quân y 4, Cục Hậu cần - Kỹ thuật Quân khu 4 | Đấu thầu rộng rãi | 31/12/2024 | 1504/QĐ-BV | 30/12/2024 | 3 | Thành phố Vinh,Tỉnh Nghệ An
670 | Dao mổ Phaco | Cái | 110 | Cộng Hòa Ấn Độ | 9018 | AUROSLIM SK28215/ SK32215 | AUROSLIM SK28215/ SK32215 | Aurolab |  | B;2300002257-PPCB-HN;FSC, | Từ 2023 trở đi | Dao mổ Phaco 2.8mm; 3.2mm, tạo vết mổ trong mổ Phaco, tiệt trùng. ISO 13485. | 98.000 | vn0101442741 | CÔNG TY CỔ PHẦN THIÊN TRƯỜNG | IB2400407772 | vn2901731626 | Bệnh viện Quân y 4, Cục Hậu cần - Kỹ thuật Quân khu 4 | Đấu thầu rộng rãi | 31/12/2024 | 1504/QĐ-BV | 30/12/2024 | 3 | Thành phố Vinh,Tỉnh Nghệ An
671 | Máy phẫu thuật phaco | Máy | 1 | Mỹ |  | Whitestar Signature Pro | Whitestar Signature Pro | Johnson & Johnson Surgical Vision, Inc |  |  | 2024 | Cấu hình, tính năng kỹ thuật cơ bản theo bảng chào đáp ứng thông số kỹ thuật đính kèm | 1.944.000.000 | vn0301444104 | CÔNG TY TNHH THƯƠNG MẠI DỊCH VỤ TÂN VIỆT MỸ | IB2400555942 | vn3400456032 | Ban quản lý dự án đầu tư xây dựng công trình dân dụng và công nghiệp tỉnh Bình Thuận | Đấu thầu rộng rãi | 29/12/2024 | KQ2400555942_2412291417 | 29/12/2024 | 2 | Thành phố Phan Thiết,Tỉnh Bình Thuận
672 | Bộ dụng cụ phẫu thuật Phaco | Bộ | 2 | Đức |  | Phaco surgery instrument set | REDA | REDA Instrumente GmbH |  |  | 2024 | Cấu hình, tính năng kỹ thuật cơ bản theo bảng chào đáp ứng thông số kỹ thuật đính kèm | 85.000.000 | vn0301444104 | CÔNG TY TNHH THƯƠNG MẠI DỊCH VỤ TÂN VIỆT MỸ | IB2400555942 | vn3400456032 | Ban quản lý dự án đầu tư xây dựng công trình dân dụng và công nghiệp tỉnh Bình Thuận | Đấu thầu rộng rãi | 29/12/2024 | KQ2400555942_2412291417 | 29/12/2024 | 2 | Thành phố Phan Thiết,Tỉnh Bình Thuận
673 | Băng dán mắt trong phẫu thuật Phaco | Miếng | 200 | Hàn Quốc |  | STERILE ADFLEX (Non-pad)/ AF6070 | STERILE ADFLEX (Non-pad)/ AF6070 | Young Chemical Co., Ltd |  |  | 2023 trở về sau | Băng film Polyurethane (P.U) không chứa latex, trong suốt, mỏng, không thấm nước, dễ dàng theo dõi vùng dán băng. Màng film P.U thoáng khí, cho phép trao đổi Oxy thoát hơi ẩm. Ứng dụng cố định băng gạc bảo vệ vết thương và cố định kim luồn, cố định các thiết bị y tế trên da. Keo Acrylic độ dính cao và an toàn cho mọi loại da. Tiệt trùng từng miếng bằng Ethylene Oxide (E.O Gas) và đựng trong một gói riêng biệt. Độ dính: 440g/12mm ± 30g Độ bền kéo: 2.0kg/12mm ± 200g Tiêu chuẩn chất lượng: ISO 13485, CE, FDA. | 5.200 | vn3001039132 | CÔNG TY CỔ PHẦN THƯƠNG MẠI DỊCH VỤ THIẾT BỊ Y TẾ TÂN HOÀ PHÁT | IB2400517460 | vnz000013015 | Trung tâm Y tế huyện Đức Thọ | Đấu thầu rộng rãi | 25/12/2024 | 273/TTYT | 23/12/2024 | 1 | Huyện Đức Thọ,Tỉnh Hà Tĩnh
674 | Máy phẫu thuật Phaco | Cái | 1 | Mỹ |  | NGP680301 | WHITESTAR SIGNATURE PRO | Hãng sản xuất: AMO Manufacturing USA, LLC Chủ sở hữu: Johnson & Johnson Surgical Vision, Inc |  |  | 2024 trở về sau | Máy chính kèm phụ kiện tiêu chuẩn: 01 cái Đã bao gồm: + Tay cầm phẫu thuật Phaco: 02 cái + Tay cầm rửa hút I/A: 01 cái + Kim hút rửa I/A: 02 cái + Test chamber + sleeve: 03 cái + Đầu cắt dịch kính: 02 cái + Đầu típ, đầu bọc: 02 bộ + Casette: 02 bộ + Xe đẩy máy: 01 cái + Khay hấp tiệt trùng: 01 cái + Bàn đạp điều khiển: 01 cái Tài liệu hướng dẫn sử dụng tiếng Anh, tiếng Việt: 01 bộ | 1.945.000.000 | vn2800588271 | CÔNG TY CỔ PHẦN THIẾT BỊ VẬT TƯ Y TẾ THANH HÓA | IB2400464368 | vnz000023759 | Bệnh viện Bưu Điện | Đấu thầu rộng rãi | 20/12/2024 | 4118/QĐ-BVBĐ-KD&ĐT | 20/12/2024 | 2 | Thành phố Hà Nội
675 | Dao phẩu thuật mắt phaco 2,8mm | Cái | 1400 | Việt Nam | 90185000 | MSL28SH | Mani, INC | Mani Hanoi Co.,Ltd |  |  | 2023, 2024, 2025 | Chất liệu lưỡi dao làm bằng thép cứng bó sợi không rỉ, phủ silicon (gồm nikel và crom), mài theo công nghệ cạnh mài ngang (Crosslapped Edge). Kích thước lưỡi dao ngang: 2.8mm, dày: 0.14mm, hai mặt vát, gập góc 45 độ. Tay cầm nhựa PBT chịu nhiệt cao. Vỏ nhựa bảo vệ trượt trên thân dao. đầu lưỡi dao có vạch đánh dấu. Tiêu chuẩn ISO 13485, FDA. | 198.000 | vn0316968647 | CÔNG TY TNHH Y TẾ ICARE | IB2400315168 | vn0302159861 | BỆNH VIỆN QUẬN 1 | Đấu thầu rộng rãi | 18/12/2024 | 2250/QĐ-BV | 17/12/2024 | 4 | Quận 1,TP. Hồ Chí Minh
676 | Dao mổ phaco | Cái/Chiếc | 154 | Mỹ | 9018.50.00 | 962851; 962961; 963261 | 962851; 962961; 963261 | Surgistar, Inc. |  |  | Từ năm 2021 trở về sau | Lưỡi làm bằng thép không rỉ, không gây chói; - Kích cỡ lưỡi dao mổ 2.85mm-3.0mm-3.2mm; Lưỡi dao bẻ góc, 1 mặt vát - Đóng trong túi tiệt trùng vô khuẩn - Tiêu chuẩn chất lượng: ISO 13485, CE, FDA | 148.450 | vn0302657715 | CÔNG TY TNHH THƯƠNG MẠI BÁCH QUANG | IB2400456574 | vn5100135641 | BỆNH VIỆN ĐA KHOA TỈNH HÀ GIANG | Đấu thầu rộng rãi | 17/12/2024 | 1527/QĐ-BV | 16/12/2024 | 3 | TP Hà Giang,Tỉnh Hà Giang
677 | Dao phẫu thuật Phaco 2,2mm | Cái | 200 | Ấn Độ |  | 3K004-2.2 3K204-2.2 | Dao phẫu thuật phaco | Ophtechnics |  |  |  | Dao phẫu thuật Phaco lưới dao rộng 2,2mm, dài 14mm, dày 0,15mm, lưỡi dao bằng thép không gỉ, cán dao bằng nhựa, được đóng gói tiệt trùng vô khuẩn | 170.000 | vn3301068656 | CÔNG TY CỔ PHẦN DƯỢC PHẨM VÀ THIẾT BỊ Y TẾ TÂM ĐỨC | IB2400482661 | vn3300378581 | Bệnh Viện Mắt Huế | Đấu thầu rộng rãi | 17/12/2024 | 1603/QĐ-BVMH | 16/12/2024 | 1 | Thành phố Huế,Tỉnh Thừa Thiên Huế
678 | Dao phẫu thuật Phaco 15 độ | Cái | 350 | Ấn Độ |  | 3K012-15 3K212-15 | Dao phẫu thuật 15 độ | Ophtechnics |  |  |  | Dao phẫu thuật Phaco lưỡi thẳng, góc 15 độ, lưỡi dao bằng thép không gỉ, lưỡi dao rộng l,6mm, dài 10,0mm, dày 0,15mm, vát 2 mặt, cán dao bằng nhựa, được đóng gói trong hộp nhựa tiệt trùng vô khuẩn | 110.000 | vn3301068656 | CÔNG TY CỔ PHẦN DƯỢC PHẨM VÀ THIẾT BỊ Y TẾ TÂM ĐỨC | IB2400482661 | vn3300378581 | Bệnh Viện Mắt Huế | Đấu thầu rộng rãi | 17/12/2024 | 1603/QĐ-BVMH | 16/12/2024 | 1 | Thành phố Huế,Tỉnh Thừa Thiên Huế
679 | Đầu bọc tip Phaco (Sleeve) dùng cho máy phẫu thuật phaco Faros | Cái | 50 | Thụy sỹ |  | VV603209 | Ống sleeve silicon 2.8 | Oertli instrumente AG |  |  |  | Chất liệu silicon, dùng cho đầu tip phaco Faros, màu xanh, phù hợp với các vết mổ 2,2mm đến 2,8mm | 1.200.000 | vn3301068656 | CÔNG TY CỔ PHẦN DƯỢC PHẨM VÀ THIẾT BỊ Y TẾ TÂM ĐỨC | IB2400482661 | vn3300378581 | Bệnh Viện Mắt Huế | Đấu thầu rộng rãi | 17/12/2024 | 1603/QĐ-BVMH | 16/12/2024 | 1 | Thành phố Huế,Tỉnh Thừa Thiên Huế
680 | Đẩu cắt dịch kính 20G máy phaco Faros | Cái | 10 | Thụy sỹ |  | VV104110 | Đẩu cắt dịch kính 20G | Oertli instrumente AG |  |  |  | Đầu cắt dịch kính 20G dùng được cho máy phaco Faros | 9.500.000 | vn3301068656 | CÔNG TY CỔ PHẦN DƯỢC PHẨM VÀ THIẾT BỊ Y TẾ TÂM ĐỨC | IB2400482661 | vn3300378581 | Bệnh Viện Mắt Huế | Đấu thầu rộng rãi | 17/12/2024 | 1603/QĐ-BVMH | 16/12/2024 | 1 | Thành phố Huế,Tỉnh Thừa Thiên Huế
681 | Dao phẫu thuật Phaco 2,8mm | Cái | 800 | Ấn Độ |  | 3K004-2.8 3K204-2.8 | Dao phẫu thuật phaco | Ophtechnics |  |  |  | Dao phẫu thuật Phaco lưỡi rộng 2,8mm, dài 14mm, dày 0,15mm, vát 2 mặt, lưỡi dao bằng thép không gỉ, lưỡi dao cán dao bằng nhựa, được đóng gói tiệt trùng vô khuẩn | 170.000 | vn3301068656 | CÔNG TY CỔ PHẦN DƯỢC PHẨM VÀ THIẾT BỊ Y TẾ TÂM ĐỨC | IB2400482661 | vn3300378581 | Bệnh Viện Mắt Huế | Đấu thầu rộng rãi | 17/12/2024 | 1603/QĐ-BVMH | 16/12/2024 | 1 | Thành phố Huế,Tỉnh Thừa Thiên Huế
682 | Hệ thống phẫu thuật mắt phaco | Hệ Thống | 1 | Đức | 9018 | Megatron S4 HPS | Megatron S4 HPS | Geuder AG |  |  | Sản xuất 2024 trở về sau | 1. Yêu cầu chung - Hàng mới 100%, sản xuất 2024 trở về sau - Nguồn điện sử dụng: 220V, 50Hz - Nhà sản xuất đạt tiêu chuẩn chất lượng: ISO 13485; - Môi trường hoạt động: + Nhiệt độ tối đa: 35 độ C + Độ ẩm tối đa: 90 % 2. Yêu cầu cấu hình - Máy chính kèm phụ kiện tiêu chuẩn: 01 cái Tối thiểu đã bao gồm: + Tay cầm phẫu thuật Phaco: 01 cái + Tay rửa hút I/A đầu cong: 02 cái + Buồng thử (test chamber): 03 cái + Dụng cụ cắt dịch kính: 01 cái + Đầu típ, đầu chụp (Sleeve): 03 bộ + Bộ Casette: 05 bộ + Hộp hấp tiệt trùng: 01 cái + Bàn đạp điều khiển: 01 cái + Xe đẩy máy hoặc chân đế có bánh xe: 01 cái - Tài liệu hướng dẫn sử dụng tiếng Anh, tiếng Việt: 01 bộ 3. Chỉ tiêu kỹ thuật: - Thiết bị có thể các loại phẫu thuật trong Nhãn khoa: + Phẫu thuật Phaco + Phẫu thuật cắt dịch kính - Thiết bị có màn hình điều khiển thông số - Áp lực hút tối đa 600mmHg - Yêu cầu về công nghệ duy trì sự ổn định tiền phòng: + Cơ chế điều chỉnh tự động. - Máy sử dụng bơm nhu động với chế độ chân không và dòng chảy - Thực hiện được vết mổ nhỏ 2.2 mm Tính năng trong phẫu thuật Phaco: - Nhũ tương hóa tinh thể bằng phương pháp Phaco: dọc trục, tán nhân thông qua hiệu ứng búa khoan - Chế độ Phaco tối thiểu có: 03 chế độ: Normal, Cool Flash, Flash - Tần số cộng hưởng: 27kHz – 55 kHz Tính năng trong phẫu thuật cắt dịch kính: - Cắt dịch kính bán phần trước, có thể lựa chọn nhiều chương trình khác nhau - Tốc độ cắt dịch kính bán phần trước với đầu cắt tối đa: 6000 nhát cắt/phút. Tính năng đốt điện: Công suất 15 W | 1.648.899.000 | vn0101442741 | CÔNG TY CỔ PHẦN THIÊN TRƯỜNG | IB2400456064 | vn0101563009 | Bệnh viện Đa khoa Đống Đa | Đấu thầu rộng rãi | 12/12/2024 | Số 869/QĐ-BVĐĐ | 11/12/2024 | 3 | Quận Đống Đa,Thành phố Hà Nội
683 | Hệ thống phẫu thuật phaco | cái | 1 | Đức | 9018 | Megatron S4 HPS | Megatron S4 HPS | Geuder AG |  |  | Sản xuất từ năm 2024 trở về sau | Chi tiết trong Bảng chào đáp ứng thông số kỹ thuật | 1.850.000.000 | vn0106753606 | CÔNG TY TNHH THIẾT BỊ VÀ VẬT TƯ Y TẾ ĐÔNG DƯƠNG | IB2400348563 | vn0101530370 | Cục Quân y - Tổng cục Hậu cần - Bộ Quốc Phòng | Đấu thầu rộng rãi | 12/12/2024 | 6059 | 09/12/2024 | 2 | Huyện Thanh Trì,Thành phố Hà Nội Quận 10,TP. Hồ Chí Minh
684 | Máy phẫu thuật mắt phaco | Máy | 1 | Mỹ | 9018 | Model 3000 | Model 3000 | "Medical Technical Products, Inc.," |  |  |  | "Cấu hình : 1.Thân máy chính với màn hình chạm (1 cái). 2. Xe đẩy đặt máy, đồng bộ với máy Phaco có giá treo chai dịch truyền điều khiển lên xuống (1 cái) 3. Bàn đạp điều khiển (1 cái) 4. Ống truyền dịch (50 cái). 5. Tay cầm hút rửa cùng với đầu hút rửa (1 cái) 6. Túi đựng nước thải ( 10 cái) 7. Nắp chụp Silicon (2 cái) 8. Bộ phận chụp thử nghiệm (2 cái) 9. Tay cầm phaco (1 cái). 10. Đầu phaco típ 15º, kim thẳng (2 cái) 11. Đầu cắt dịch kính: 1 cái. 12. Tay I/A (1 cái) 13. Kim I/A (1 cái) 14. Khóa mở, xiết chặt các đầu típ (1 cái) 15. Dây hút rửa sử dụng nhiều lần (1 cái). 16. Đốt điện lưỡng cực cùng với dây dẫn (1 cái) 17. Hộp tiệt trùng cho tay cầm Phaco (1 cái). 18. Dây điện nguồn (1 cái). 19. Catalogue, tài liệu hướng dẫn sử dụng (tiếng Anh, tiếng Việt Nam) (1 bộ) Đạt một trong các tiêu chuẩn ISO 13485 Chức năng sử dụng: - Chức năng phẫu thuật phaco. - Chức năng phẫu thuật cắt dịch kính bán phần trước. " | 1.197.000.000 | vn0301913719 | CÔNG TY TNHH MINH TUỆ | IB2400495193 | vn4600487061 | Bệnh viện Mắt Thái Nguyên | Đấu thầu rộng rãi | 12/12/2024 | 208/QĐ-BVM | 11/12/2024 | 2 | Tỉnh Thái Nguyên
685 | Bộ Cassete dùng trong phẫu thuật Phaco | Bộ | 30 | Thụy Sỹ | 9018 | VV621003 | Cassette dùng nhiều lần (bộ dây tưới hút IA ) | Oertli Instrumente AG |  |  |  | Chất liệu silicon, hấp ướt dùng lại nhiều lần; tương thích máy phẫu thuật Phaco hãng Oertli. Tiêu chuẩn chất lượng: ISO hoặc tài liệu khác có giá trị tương đương | 8.494.500 | vn0303244037 | CÔNG TY TNHH TRANG THIẾT BỊ Y TẾ HOÀNG ÁNH DƯƠNG | IB2400431837 | vn3400277192 | Bệnh viện đa khoa tỉnh Bình Thuận | Đấu thầu rộng rãi | 11/12/2024 | 1258/QĐ-BVBT | 10/12/2024 | 1 | Thành phố Phan Thiết,Tỉnh Bình Thuận
686 | Đầu Sleeve bọc kim Phaco 2.8 mm | Cái | 10 | Thụy Sỹ | 9018 | VV603220 VV603209 | Đầu Sleeve bọc kim phaco 2.8mm | Oertli Instrumente AG |  |  |  | Đầu bọc silicon sleeve dùng cho đầu tip Phaco và đầu kim rửa hút 2.8mm; tương thích máy phẫu thuật Phaco hãng Oertli. Tiêu chuẩn chất lượng: ISO Hoặc tài liệu khác có giá trị tương đương | 1.019.550 | vn0303244037 | CÔNG TY TNHH TRANG THIẾT BỊ Y TẾ HOÀNG ÁNH DƯƠNG | IB2400431837 | vn3400277192 | Bệnh viện đa khoa tỉnh Bình Thuận | Đấu thầu rộng rãi | 11/12/2024 | 1258/QĐ-BVBT | 10/12/2024 | 1 | Thành phố Phan Thiết,Tỉnh Bình Thuận
687 | Đầu Sleeve bọc kim Phaco 2.2 mm | Cái | 10 | Thụy Sỹ | 9018 | VV603220 VV603209 | Đầu Sleeve bọc kim phaco 2.2mm | Oertli Instrumente AG |  |  |  | Đầu bọc silicon sleeve dùng cho đầu tip Phaco và đầu kim rửa hút 2.2mm; tương thích máy phẫu thuật Phaco hãng Oertli. Tiêu chuẩn chất lượng: ISO Hoặc tài liệu khác có giá trị tương đương | 1.079.400 | vn0303244037 | CÔNG TY TNHH TRANG THIẾT BỊ Y TẾ HOÀNG ÁNH DƯƠNG | IB2400431837 | vn3400277192 | Bệnh viện đa khoa tỉnh Bình Thuận | Đấu thầu rộng rãi | 11/12/2024 | 1258/QĐ-BVBT | 10/12/2024 | 1 | Thành phố Phan Thiết,Tỉnh Bình Thuận
688 | Chất nhầy | Hộp | 300 | Ấn Độ | 9018 | Không có | Phaco Aurovisc | Aurolab |  |  |  | Chất nhầy dùng trong phẫu thuật mắt, + Thành phần Hypromellose Ophthalmic Solution 2,0% W/v, + Độ tập trung: 20mg/ml (2%), + Trọng lượng phân tử: 86 000 daltons Độ nhớt @27 độ C: 3000-4500cps, + Độ thẩm thấu: 250-350 mOsm / kg + PH: 6,0-7,8 + Đóng gói: ≥2ml đóng gói trong túi đã tiệt trùng 2 lớp - Đạt các tiêu chuẩn chất lượng: ISO, EC Hoặc tài liệu khác có giá trị tương đương | 126.000 | vn0303244037 | CÔNG TY TNHH TRANG THIẾT BỊ Y TẾ HOÀNG ÁNH DƯƠNG | IB2400431837 | vn3400277192 | Bệnh viện đa khoa tỉnh Bình Thuận | Đấu thầu rộng rãi | 11/12/2024 | 1258/QĐ-BVBT | 10/12/2024 | 1 | Thành phố Phan Thiết,Tỉnh Bình Thuận
689 | Mua sắm Tay cầm phẫu thuật Phaco (dùng cho máy mổ Phaco CV-9000R) | Cái | 1 | Nhật Bản hoặc Mỹ | 90330000 | 18241-1600 | NIDEK | NIDEK |  |  |  | Tương thích với máy mổ Phaco CV-9000R | 178.640.000 | vn0302438819 | CÔNG TY CỔ PHẦN THƯƠNG MẠI & DỊCH VỤ VIỆT CAN | IB2400471974 | vn0200992256 | Bệnh Viện Kiến An | Đấu thầu rộng rãi | 10/12/2024 | 1398/QĐ-BVKA | 09/12/2024 | 1 | Quận Kiến An,Thành phố Hải Phòng
690 | Chất nhầy, dung dịch hỗ trợ dùng trong phẫu thuật đặt thủy tinh thể nhân tạo Phaco các loại | Ống | 50 | Thổ Nhĩ Kỳ | 3006.70.00 | CrownVisc 1.8%, 1.5ml - Sodium Hyaluronate | CrownVisc 1.8%, 1.5ml - Sodium Hyaluronate | Atakan Dede-Miray Medikal |  |  | Từ năm 2024 trở về sau | Dịch nhầy Sodium Hyaluronate 1.8%: - Trọng lượng phân tử: 2.9-3.8 million daltons - Độ nhớt: 450.000-750.000 mPa.s - Độ thẩm thấu: 270-400 mOsm/kg - Độ Ph: 6.8-7.6 - Sodium hyaluronate: 18mg - Sodium Chloride: 8.5 mg - Disodium Hydrogen Phosphate : 0.563 mg - Sodium dihydrogen phosphate: 0.045 mg - Nước pha tiêm vừa đủ, Ống 1.5ml | 371.700 | vn0400101404 | CÔNG TY CỔ PHẦN DƯỢC - THIẾT BỊ Y TẾ ĐÀ NẴNG | IB2400356363 | vn0302658116 | BỆNH VIỆN QUÂN DÂN Y MIỀN ĐÔNG | Đấu thầu rộng rãi | 06/12/2024 | 1273/QĐ-BV | 05/12/2024 | 3 | Thành phố Thủ Đức,TP. Hồ Chí Minh
691 | Chất nhầy, dung dịch hỗ trợ dùng trong phẫu thuật đặt thủy tinh thể nhân tạo Phaco các loại | Lọ/Ống | 250 | Ấn Độ | 3006.70.00 | Viscolon | Viscolon | Contacare Ophthalmics & Diagnostics |  |  | Từ năm 2023 trở về sau | Chất nhầy Hydroxypropyl methylcellulose 2% (HPMC 2%): Hydroxypropyl methylcellulose: 2%. - Sodium Chloride: 0.490%. Potassium Chloride: 0.075%. - Calcium Chloride: 0.048%. - Magnesium Chloride Hexahydrate: 0.030%. - Sodium Acetate Trihydrate: 0.39%. - Sodium Citrate Dihydrate: 0.170%. - Nước cất pha tiêm vừa đủ. - Trọng lượng phân tử:100.000 dalton. - Độ Ph: 6.0-7.8. - Độ nhớt: 6.000 ± 1.000 cst. - Độ thẩm thấu: 285 ± 15 mOsm/kg. - Ống 2ml và Lọ 5ml được đóng gói vô trùng | 157.500 | vn0400101404 | CÔNG TY CỔ PHẦN DƯỢC - THIẾT BỊ Y TẾ ĐÀ NẴNG | IB2400356363 | vn0302658116 | BỆNH VIỆN QUÂN DÂN Y MIỀN ĐÔNG | Đấu thầu rộng rãi | 06/12/2024 | 1273/QĐ-BV | 05/12/2024 | 3 | Thành phố Thủ Đức,TP. Hồ Chí Minh
692 | Chất nhầy phẫu thuật Phaco | Lọ | 200 | Ấn Độ |  | TqmHyal | Ophthalmic | Ophthalmic Technology |  |  |  | Dịch nhầy phẩu thuật TqmHyal Thành phần: Sodium Hyaluronate Ophthalmic Solution 1.8% Trọng lượng phân tử cao (> 2,8 triệu Dalton) Độ nhớt cao (100.000-150.000 m.pas ở 25 độ C) Độ pH từ 6,0 - 7,8. Quy cách: Lọ 2x1ml | 320.000 | vn0106677627 | LIÊN DANH NHÀ THẦU VIỆT PHÁP - VIỆT LONG | IB2400421485 | vn3000672889 | Trung tâm Y tế huyện Lộc Hà | Đấu thầu rộng rãi | 04/12/2024 | Số 550/QĐ-TTYT | 04/12/2024 | 1 | Huyện Lộc Hà,Tỉnh Hà Tĩnh
693 | Dao phẫu thuật phaco 2.2mm | Cây | 4200 | Mỹ (hồ sơ công bố tiêu chuẩn áp dụng) |  | 962268 | Surgistar, Inc. | Surgistar, Inc. |  |  | Năm 2024 trở về sau | - Chất liệu bằng thép không rỉ, kích thước lưỡi dao ngang 2.2mm, 2 mặt vát, đầu lưỡi dao không có hộp nhựa bảo vệ, đóng gói tiệt trùng từng cái. - Đóng gói và chất lượng theo tiêu chuẩn của nhà sản xuất - Xuất xứ: nhóm nước G7 (Mỹ_hồ sơ công bố tiêu chuẩn áp dụng) | 129.485 | vn0302657715 | CÔNG TY TNHH THƯƠNG MẠI BÁCH QUANG | IB2400332572 | vn1200337771 | Bệnh viện Mắt tỉnh Tiền Giang | Đấu thầu rộng rãi | 03/12/2024 | 161/QĐ-BVM | 02/12/2024 | 6 | Thành phố Mỹ Tho,Tỉnh Tiền Giang
694 | Đầu type phaco | Cái | 1 | Đức | 9018 | G-24055 | G-24055 | Geuder AG |  | Số công bố: 180000892/PCBA-HN ngày 17/05/2018 | năm 2023 trở đi | - Đầu siêu ân MEGA titan, 30°, (US-Patent 5,451,229), đường kính ở đầu 1,26 mm | 15.500.000 | vn0101442741 | CÔNG TY CỔ PHẦN THIÊN TRƯỜNG | IB2400345512 | vn4500203171 | Bệnh viện Mắt tỉnh Ninh Thuận | Đấu thầu rộng rãi | 02/12/2024 | 178/QĐ-BVM | 29/11/2024 | 2 | TP. Phan Rang-Tháp Chàm,Tỉnh Ninh Thuận
695 | Cassette dùng cho máy phaco laurette | Cái | 100 | Trung Quốc | 9018 | CRH-1D | CRH-1D | Changsha Changjiu Medical Technology Co., Ltd.. |  | 230003351/PCBB-HN | 2024 trở về sau | Cassette dùng trong phẫu thuật phaco, sử dụng tương thích với máy Laureate | 1.600.000 | vn0202164480 | CÔNG TY TNHH VISIONARY MEDICAL | IB2400345512 | vn4500203171 | Bệnh viện Mắt tỉnh Ninh Thuận | Đấu thầu rộng rãi | 02/12/2024 | 178/QĐ-BVM | 29/11/2024 | 2 | TP. Phan Rang-Tháp Chàm,Tỉnh Ninh Thuận
696 | Dao mổ phaco 15 độ | Cái | 500 | Feather Safety Razor Co., Ltd. | 9018 | P-715 | P-715 | Nhật Bản |  | Hồ sơ công bố số 220001416/PCBB-BYT ngày 25/02/2022 | từ năm 2023 trở về sau | Lưỡi dao rạch vi phẫu cho mắt 15 độ Incision Knife Feather, Dao chọc tiền phòng 15 độ bằng thép không gỉ - Cán dao bằng nhựa, có vị trí giúp chống trượt Lưỡi dao thẳng và siêu bén được mài giũa chính xác đến từng micro đơn vị giúp tối ưu hóa rạch semilaminar và rạch chọc tiền phòng vùng củng mạc và giác mạc. - Xuất xứ: Nhật Bản - Tiêu chuẩn chất lượng: FDA, ISO, EC, CFS | 95.550 | vn0303244037 | CÔNG TY TNHH TRANG THIẾT BỊ Y TẾ HOÀNG ÁNH DƯƠNG | IB2400345512 | vn4500203171 | Bệnh viện Mắt tỉnh Ninh Thuận | Đấu thầu rộng rãi | 02/12/2024 | 178/QĐ-BVM | 29/11/2024 | 2 | TP. Phan Rang-Tháp Chàm,Tỉnh Ninh Thuận
697 | Dao mổ phaco 2.8mm | Cái | 500 | Cộng hòa Ấn Độ | 9018 | AUROSLEEK/ KD28215HT | AUROSLEEK/ KD28215HT | Aurolab |  | Số công bố: 220000117/PCBB-BYT ngày 04/01/2022 | năm 2023 trở đi | - Dao mổ Phaco 2.8mm - Hai mặt vát, bẻ góc, kích thước 2.8mm - Đóng gói tiệt trùng 12 cái/hộp | 97.000 | vn0101442741 | CÔNG TY CỔ PHẦN THIÊN TRƯỜNG | IB2400345512 | vn4500203171 | Bệnh viện Mắt tỉnh Ninh Thuận | Đấu thầu rộng rãi | 02/12/2024 | 178/QĐ-BVM | 29/11/2024 | 2 | TP. Phan Rang-Tháp Chàm,Tỉnh Ninh Thuận
698 | Dịch nhầy dùng trong phẫu thuật Phaco | Ống | 40 | CH Ấn Độ |  | Clear Visc | Clear Visc | Wizcure Pharmaa Pvt Ltd | Clear Visc | 220002694/PCBB-HN Ngày công bố: 09/08/2022 | 2024 trở đi | - Dịch nhầy sử dụng cho phẫu thuật phaco. - Thành phần: Hydroxypropyl Methyl Cellulose (HPMC). - Thể tích: ống xy lanh 2,0 ml; nồng độ: 2%. - Độ pH: 6,8-7,4; độ nhớt: từ 4500 - 5500 cps. - Độ thẩm thấu: từ 250 - 350 mOsm/Kg. - Trọng lượng phân tử: 80,000 daltons. - Dịch nhầy được chứa trong xylanh bằng thủy tinh; Sản phẩm được khử trùng bằng khí EO. | 135.000 | vn0106739217 | CÔNG TY TNHH THIẾT BỊ KHOA HỌC KỸ THUẬT HỢP LỰC | IB2400300530 | vnz000007903 | Bệnh Viện Phong Da Liễu Trung ương Quy Hòa | Đấu thầu rộng rãi | 02/12/2024 | 739/QĐ-TWQH | 27/11/2024 | 3 | Thành phố Quy Nhơn,Tỉnh Bình Định
699 | Kim phaco dạng Flared, 20G dùng cho máy Phaco | Cái | 10 | Italy (G7) | 9033.00.10 | 113240 | 113240 | Optikon 2000 S.p.A |  |  | 2024 | Đầu tip phaco dạng Flared, loại 20G, tương thích máy phaco hãng optikon | 4.450.000 | vn0400101404 | CÔNG TY CỔ PHẦN DƯỢC - THIẾT BỊ Y TẾ ĐÀ NẴNG | IB2400270924 | vn0302203510 | BỆNH VIỆN NGUYỄN TRI PHƯƠNG | Đấu thầu rộng rãi | 29/11/2024 | 1490/QĐ-NTP | 26/11/2024 | 2 | Quận 5,TP. Hồ Chí Minh
700 | Dao phẫu thuật phaco 15 độ | Cái | 300 | Nhật Bản | 9018 | A-15F | A-15F | Kai Industries Co., Ltd. |  |  | Từ năm 2024 trở về sau | Dao mổ phụ (Stab Knifes) 15 độ, Chọc tiền phòng trong mổ Phaco, vật liệu: lưỡi thép không gỉ, cán nhựa. Hộp 05 cái, Được đóng gói vô trùng từng cái. | 77.700 | vn0310441075 | CÔNG TY TNHH THIẾT BỊ Y TẾ MINH NHI | IB2400270924 | vn0302203510 | BỆNH VIỆN NGUYỄN TRI PHƯƠNG | Đấu thầu rộng rãi | 29/11/2024 | 1490/QĐ-NTP | 26/11/2024 | 2 | Quận 5,TP. Hồ Chí Minh
701 | Tay cầm tưới hút loại dài dùng cho máy Phaco | Cái | 2 | Italy (G7) | 9033.00.10 | 114101 | 114101 | Optikon 2000 S.p.A |  |  | 2024 | Tay cầm rửa hút, loại dài, tương thích máy phaco hãng optikon | 14.500.000 | vn0400101404 | CÔNG TY CỔ PHẦN DƯỢC - THIẾT BỊ Y TẾ ĐÀ NẴNG | IB2400270924 | vn0302203510 | BỆNH VIỆN NGUYỄN TRI PHƯƠNG | Đấu thầu rộng rãi | 29/11/2024 | 1490/QĐ-NTP | 26/11/2024 | 2 | Quận 5,TP. Hồ Chí Minh
702 | Đầu bọc silion dùng cho đầu tip phaco loại 20G | Cái | 20 | Italy (G7) | 9033.00.10 | 113308 | 113308 | Optikon 2000 S.p.A |  |  | 2024 | Đầu bọc bằng silicon, loại 20G, tương thích với máy phaco hãng optikon | 1.540.000 | vn0400101404 | CÔNG TY CỔ PHẦN DƯỢC - THIẾT BỊ Y TẾ ĐÀ NẴNG | IB2400270924 | vn0302203510 | BỆNH VIỆN NGUYỄN TRI PHƯƠNG | Đấu thầu rộng rãi | 29/11/2024 | 1490/QĐ-NTP | 26/11/2024 | 2 | Quận 5,TP. Hồ Chí Minh
703 | Dao phẫu thuật phaco 2.8 mm | Cái | 300 | Nhật Bản | 9018 | CCR-28AGF | CCR-28AGF | Kai Industries Co., Ltd. |  |  | Từ năm 2024 trở về sau | Dao mổ mắt chính 2.8mm (Clear Corneal Knifes): Lưỡi dao: thép không gỉ, vát 2 mặt (vát đôi) gập gốc 45 độ Cán dao nhựa: Polybutylene Terephthalate Toàn bộ dao mổ được đựng trong khay bảo vệ có chất liệu Polycarbonate Đóng gói vô trùng. | 177.450 | vn0310441075 | CÔNG TY TNHH THIẾT BỊ Y TẾ MINH NHI | IB2400270924 | vn0302203510 | BỆNH VIỆN NGUYỄN TRI PHƯƠNG | Đấu thầu rộng rãi | 29/11/2024 | 1490/QĐ-NTP | 26/11/2024 | 2 | Quận 5,TP. Hồ Chí Minh
704 | Đầu tip rửa hút loại 20G, có bọc silicon, lỗ hút 0.3mm dùng cho máy phaco | Cái | 5 | Italy (G7) | 9033.00.10 | 114217 | 114217 | Optikon 2000 S.p.A |  |  | 2024 | Đầu tip rửa hút, có bọc silicon, có lỗ hút 0.3mm, loại 20G, tương thích với máy phaco hãng optikon | 8.500.000 | vn0400101404 | CÔNG TY CỔ PHẦN DƯỢC - THIẾT BỊ Y TẾ ĐÀ NẴNG | IB2400270924 | vn0302203510 | BỆNH VIỆN NGUYỄN TRI PHƯƠNG | Đấu thầu rộng rãi | 29/11/2024 | 1490/QĐ-NTP | 26/11/2024 | 2 | Quận 5,TP. Hồ Chí Minh
705 | Bộ thủy dịch nhận casset dùng cho máy phaco centurion vision System | Bộ | 3 | Mỹ | 9033000 | 215-1660-504FS | Alcon | Alcon |  |  |  | - Chế độ nhũ hóa thủy tinh thể: Tối đa 0 - 650 mmHg - Chế độ loại bỏ dịch trong mắt: Tối đa 0 - 650 mmHg - Chế độ Tưới / hút: Tối đa 0 - 650 mmHg - Phù hợp với hệ thống máy phaco Centurion | 250.646.000 | vn3700303206 | CÔNG TY TNHH DKSH VIỆT NAM | IB2400410272 | vn0102138381 | Bệnh viện Mắt Trung ương | Chào hàng cạnh tranh | 29/11/2024 | QĐ 1312/QĐ-BVMTW | 29/11/2024 | 1 | Quận Hai Bà Trưng,Thành phố Hà Nội
706 | Dao mổ phaco 2,2-3,2 | Cái | 90 | Trung Quốc |  | E3SLU1-2.2/ E3SLU1-3.2 | E3SLU1-2.2/ E3SLU1-3.2 | 2nd Sight Medical Co., Ltd. |  |  | 2024 trở về sau | Chất liệu lưỡi dao làm bằng thép không rỉ. Kích thước lưỡi dao ngang: 2.2-3.2mm, hai mặt vát, gập góc. | 98.500 | vn2800588271 | CÔNG TY CỔ PHẦN THIẾT BỊ VẬT TƯ Y TẾ THANH HÓA | IB2400386090 | vn2800794154 | Bệnh viện Đa khoa Thành phố Thanh Hoá | Đấu thầu rộng rãi | 28/11/2024 | 553/QĐ-BVTP | 26/11/2024 | 2 | Thành phố Thanh Hoá,Tỉnh Thanh Hoá
707 | Dụng cụ chẻ nhân | Cái | 2 | Đức | 9018 | KP 067/60 | NAGAHARA PHACO SPLITTER 12CM, 60°, | Nopa |  |  | 2024 | Đầu tù, dài 1.5mm, tay cầm tròn bằng titan, tổng chiều dài 120mm Tiêu chuẩn: ISO 13485, CE | 5.883.000 | vn0303224087 | CÔNG TY TNHH THIẾT BỊ Y TẾ HOÀNG LỘC M.E | IB2400346094 | vn4100542483 | Bệnh viện đa khoa tỉnh Bình Định | Đấu thầu rộng rãi | 27/11/2024 | 3154/QĐ-BVĐKT | 26/11/2024 | 4 | Thành phố Quy Nhơn,Tỉnh Bình Định
708 | Dao lạng mộng | Cái | 500 | Ấn Độ |  | Micro Incision Phaco blade | Madhu | Madhu Instruments Pvt. Ltd |  |  | 2023 trở lên | Dao mổ phaco làm từ thép không gỉ. Đạt tiêu chuẩn ISO 13485 hoặc tương đương | 180.000 | vn0103637859 | PHÚC THỊNH - VIETLAND | IB2400401539 | vn0500588816 | Bệnh viện đa khoa huyện Mỹ Đức | Đấu thầu rộng rãi | 26/11/2024 | 1740/QĐ-BVMĐ | 20/11/2024 | 2 | Huyện Mỹ Đức,Thành phố Hà Nội
709 | Bộ dây tưới hút dùng 1 lần (Cassette) tương thích máy Phaco | Bộ | 300 | Mexico | 9018 | OPO71 | Johnson&Johnson Surgical Vision | Availmed S.A. De C.V |  |  | năm 2022 trở về sau | - Dùng để vận hành máy - Chất liệu: dây dẫn bằng nhựa mềm và silicone. - Sử dụng tương thích với máy Phaco | 1.900.000 | vn0107705972 | CÔNG TY TNHH MEDITEX VIỆT NAM | IB2400410014 | vn0301465062 | Bệnh Viện Chợ Rẫy | Đấu thầu rộng rãi | 26/11/2024 | 5722/QĐ-BVCR | 19/11/2024 | 2 | Quận 5,TP. Hồ Chí Minh
710 | Kim I/A thẳng tương thích với máy Phaco | Cái | 2 | Mỹ | 9018 | OM05510116 | Johnson&Johnson Surgical Vision | Microsurgical Technology |  |  | năm 2022 trở về sau | - Dùng để rửa hút chất nhân thuỷ tinh thể trong phẫu thuật đục thủy tinh thể - Loại thẳng, mặt vát 45 độ - Kích thước: độ rộng đầu kim 0.3mm, dài 45mm - Chất liệu: Titanium - Sử dụng tương thích với máy Phaco | 17.300.000 | vn0107705972 | CÔNG TY TNHH MEDITEX VIỆT NAM | IB2400410014 | vn0301465062 | Bệnh Viện Chợ Rẫy | Đấu thầu rộng rãi | 26/11/2024 | 5722/QĐ-BVCR | 19/11/2024 | 2 | Quận 5,TP. Hồ Chí Minh
711 | Vỏ bọc đầu tip tương thích máy Phaco | Cái | 40 | Mexico | 9018 | OPOS19L | Johnson&Johnson Surgical Vision | Availmed S.A. De C.V |  |  | năm 2022 trở về sau | - Dùng chung đầu phaco để bảo vệ năng lượng toả ra và cung cấp nước trong lúc phẫu thuật đục thủy tinh thể - Loại thẳng - Kích thước: dùng cho đầu tip 2.7-3.0 mm - Chất liệu: silicone - Sử dụng tương thích với máy Phaco | 550.000 | vn0107705972 | CÔNG TY TNHH MEDITEX VIỆT NAM | IB2400410014 | vn0301465062 | Bệnh Viện Chợ Rẫy | Đấu thầu rộng rãi | 26/11/2024 | 5722/QĐ-BVCR | 19/11/2024 | 2 | Quận 5,TP. Hồ Chí Minh
712 | Dịch nhầy dùng trong phẫu thuật Phaco 2.4% | Cái | 90 | Đức |  | Pe-Ha-Visco PLUS 2.4% | Pe-Ha-Visco PLUS 2.4% | Albomed GmbH |  |  |  | Mỗi ml chất nhầy 2.4% chứa: Hydroxypropyl methyl cellulose : 2.4% Độ nhày: khoảng 6000-8000 mPas Độ thẩm thấu: 270-400 mOsm / kg pH: 6.8-7.5 Thể tích: 2.0ml Tuổi thọ: 42 tháng Thành phầm 1 ml: Hydroxypropyl methyl cellulose: 24.00 mg - Sodium Chloride:6.40mg - Potassium Chloride: 0.75mg - Calcium Chloride 2H2O : 0.48mg - Magnesium Chloride: 6H2O 0.3mg - Sodium acetate 3H2O: 3.9mg - Sodium citrate 2H2O: 1.70mg | 280.000 | vn0101442741 | CÔNG TY CỔ PHẦN THIÊN TRƯỜNG | IB2400416887 | vn4800205814 | Bệnh viện đa khoa tỉnh Cao Bằng | Đấu thầu rộng rãi | 26/11/2024 | 4583/QĐ-BVĐKT | 25/11/2024 | 1 | Thành phố Cao Bằng,Tỉnh Cao Bằng
713 | Đầu típ Phaco | Cái | 2 | Đức |  | G-24041 | G-24041 | Geuder AG |  |  |  | Đường kính 0,9mm, tổng chiều dài 30,6mm, 15 độ | 3.500.000 | vn0101442741 | CÔNG TY CỔ PHẦN THIÊN TRƯỜNG | IB2400416887 | vn4800205814 | Bệnh viện đa khoa tỉnh Cao Bằng | Đấu thầu rộng rãi | 26/11/2024 | 4583/QĐ-BVĐKT | 25/11/2024 | 1 | Thành phố Cao Bằng,Tỉnh Cao Bằng
714 | Máy mổ Phaco và cắt dịch kính | Máy | 1 | Xuất xứ máy chính: Đức |  | Model/ký mã hiệu/nhãn hiệu/chủng loại máy chính: Quatera 700 | Model/ký mã hiệu/nhãn hiệu/chủng loại máy chính: Quatera 700 | Hãng sản xuất máy chính: Carl Zeiss Meditec AG |  |  |  | Chi tiết xem tại Bảng chào đáp ứng thông số kỹ thuật đính kèm E-HSDT | 2.580.000.000 | vn0106688530 | CÔNG TY CỔ PHẦN NGHIÊN CỨU VÀ PHÁT TRIỂN Y TẾ VIỆT NAM | IB2400451192 | vn0101572726 | Bệnh Viện Mắt Hà Nội | Đấu thầu rộng rãi | 26/11/2024 | 1249/QĐ-BVM | 25/11/2024 | 3 | Quận Hà Đông,Thành phố Hà Nội
715 | Dịch nhầy phẫu thuật Phaco dạng loãng | Cái | 500 | Đức | 3006 | Pe-Ha-Visco 2.0% | Pe-Ha-Visco 2.0% | Albomed GmbH |  |  | từ 2023 trở đi | - Hàm lượng: 2.0% Hydroxypropyl methylcellulose (HPMC) - Dung tích: 2ml/1xilanh - Độ nhớt: 4.000-5.000 mPas - Độ pH: khoảng 6.8 - 7.5 - Độ thẩm thấu: từ 270 đến 400 mOSm/kg | 240.000 | vn0101442741 | CÔNG TY CỔ PHẦN THIÊN TRƯỜNG | IB2400404840 | vn0102251531 | Bệnh viện Đại học Y Hà Nội | Đấu thầu rộng rãi | 21/11/2024 | 1844/QĐ-BVĐHYHN | 21/11/2024 | 3 | Quận Đống Đa,Thành phố Hà Nội
716 | Dịch nhầy phẫu thuật Phaco dạng đặc | Cái | 500 | Đức | 3006 | Pe-Ha-Luron F 1.4% | Pe-Ha-Luron F 1.4% | Albomed GmbH |  |  | từ 2023 trở đi | - Hàm lượng: 1.4% Sodium hyaluronate. - Dung tích: 1ml/1xilanh - Độ nhớt: 30.000 mPas - Độ pH: 6.8 - 7.4 - Độ thẩm thấu: từ 270- 400 mOSm/kg | 450.000 | vn0101442741 | CÔNG TY CỔ PHẦN THIÊN TRƯỜNG | IB2400404840 | vn0102251531 | Bệnh viện Đại học Y Hà Nội | Đấu thầu rộng rãi | 21/11/2024 | 1844/QĐ-BVĐHYHN | 21/11/2024 | 3 | Quận Đống Đa,Thành phố Hà Nội
717 | Dao 15 độ dùng trong phẫu thuật phaco | Cái | 200 | Cộng hòa Ấn Độ | 90185000 | JGH-S015 | Iscon Surgicals Limited | Iscon Surgicals Limited |  |  | Từ năm 2024 trở về sau | - Lưỡi bằng thép không gỉ, dày 0.11mm, thẳng, góc vát 15 độ - Cán nhựa, có bộ phận nhựa bảo vệ - Đóng gói vô trùng, tiệt trùng bằng công nghệ ETO hiệu quả tương đương tia gamma (xin xem tờ trình kèm theo) - Đạt tiêu chuẩn chất lượng ISO 13485, CE và CFS | 114.660 | vn0302657715 | CÔNG TY TNHH THƯƠNG MẠI BÁCH QUANG | IB2400351210 | vn0500600559 | Bệnh viện đa khoa Hà Đông | Đấu thầu rộng rãi | 20/11/2024 | 2749/QĐ-BV | 13/11/2024 | 2 | Quận Hà Đông,Thành phố Hà Nội
718 | Dao mổ phaco 2.85mm-3.2mm | Cái | 200 | Cộng hòa Ấn Độ | 90185000 | JGH-C285; JGH-C300; JGH-C320 | Iscon Surgicals Limited | Iscon Surgicals Limited |  |  | Từ năm 2024 trở về sau | - Lưỡi dao bằng thép không gỉ, lưỡi rộng 2.85mm, 3.0mm, 3.2mm - Trụ tròn, đầu chếch (gập góc), dày 0.2mm - Cán nhựa, có bộ phận nhựa bảo vệ - Đóng gói vô trùng, tiệt trùng bằng công nghệ ETO hiệu quả tương đương tia gamma (xin xem tờ trình kèm theo) - Đạt tiêu chuẩn chất lượng ISO 13485, CE và CFS | 93.240 | vn0302657715 | CÔNG TY TNHH THƯƠNG MẠI BÁCH QUANG | IB2400351210 | vn0500600559 | Bệnh viện đa khoa Hà Đông | Đấu thầu rộng rãi | 20/11/2024 | 2749/QĐ-BV | 13/11/2024 | 2 | Quận Hà Đông,Thành phố Hà Nội
719 | Dịch nhầy sử dụng cho phẫu thuật phaco | Cái | 300 | Đức (Giấy chứng nhận đăng ký lưu hành) | 30067000 | Protectalon 2.0% | Protectalon 2.0% | VSY Biotechnology GmbH |  |  | Năm 2023 trở về sau | Chất liệu: Dịch nhầy Sodium Hyaluronate (NaHa) 2.0%: Đặc tính kĩ thuật: Hộp 01 ống/1.1ml (xin xem tờ trình kèm theo) trong xilanh. Dùng với đầu kim 27G. Dịch nhầy có tính năng bảo vệ nội mô cao. Tiệt trùng bằng hơi nước. Tiêu chuẩn: ISO, CE | 323.000 | vn0302657715 | CÔNG TY TNHH THƯƠNG MẠI BÁCH QUANG | IB2400310809 | vn1801323396 | BỆNH VIỆN QUÂN Y 121 CỤC HẬU CẦN QUÂN KHU 9 | Đấu thầu rộng rãi | 20/11/2024 | 762/QĐ-BV | 20/11/2024 | 3 | Quận Ninh Kiều,Thành phố Cần Thơ
720 | Dao mổ phaco 2.2mm-2.8mm | Cái | 252 | Việt Nam |  | MSL22/ MSL28 | Mani | Mani Hanoi Co., Ltd |  |  | 2023 trở về sau | Chất liệu lưỡi dao làm bằng thép cứng bó sợi không rỉ, mài theo công nghệ cạnh mài ngang Tiêu chuẩn ISO 13485 | 248.000 | vn0102148238 | CÔNG TY CỔ PHẦN DƯỢC PHẨM THIẾT BỊ Y TẾ VIỆT LONG | IB2400360133 | vnz000018342 | Bệnh viện Đa khoa thị xã Kỳ Anh | Đấu thầu rộng rãi | 20/11/2024 | 597/QĐ-BVĐKKA | 19/11/2024 | 2 | Thị xã Kỳ Anh,Tỉnh Hà Tĩnh
721 | Dịch nhầy dùng trong phẫu thuật Phaco 2.0% | Ống | 200 | Ấn Độ |  | Eyevisc PFS | Bio-Tech | Bio-Tech Vision Care Pvt. Ltd/ |  |  | 2023 trở về sau | Thành phần: - Dịch nhầy phẫu thuật Hydroxy Propyl Methyl Cellulose (HPMC) - Nồng độ: 2,0% w/v - Độ nhớt 4500-9500 mPas - pH =6.8-7.6 - Dịch nhầy được đóng gói sẵn trong xi lanh (PFS) 2,0ml - Kim hơi chuyên dùng kích thước 23G Tiêu chuẩn chất lượng ISO 13485:2016 | 125.000 | vn0102148238 | CÔNG TY CỔ PHẦN DƯỢC PHẨM THIẾT BỊ Y TẾ VIỆT LONG | IB2400360133 | vnz000018342 | Bệnh viện Đa khoa thị xã Kỳ Anh | Đấu thầu rộng rãi | 20/11/2024 | 597/QĐ-BVĐKKA | 19/11/2024 | 2 | Thị xã Kỳ Anh,Tỉnh Hà Tĩnh
722 | Dịch nhầy dùng trong phẫu thuật Phaco 1.8% | Ống | 50 | Ấn Độ |  | TqmHyal | Ophthalmic | Ophthalmic Technology |  |  | 2023 trở về sau | Độ nhớt: 100.000-150.000m.Pas Trọng lượng phân tử cao: >2.8 triệu Dalton Độ thẩm thấu Vô trùng không chứa Pyrogen, không gây viêm Thành phần: Sodium Hyaluronate Ophthalmic Solution 1.8% kèm theo kim 27G vô trùng Tiêu chuẩn chất lượng ISO 13485:2016 | 320.000 | vn0102148238 | CÔNG TY CỔ PHẦN DƯỢC PHẨM THIẾT BỊ Y TẾ VIỆT LONG | IB2400360133 | vnz000018342 | Bệnh viện Đa khoa thị xã Kỳ Anh | Đấu thầu rộng rãi | 20/11/2024 | 597/QĐ-BVĐKKA | 19/11/2024 | 2 | Thị xã Kỳ Anh,Tỉnh Hà Tĩnh
723 | Máy mổ Phaco | Máy | 1 | Thụy Sỹ |  | Faros | Oertli Instrumente AG - Thụy Sỹ | Oertli Instrumente AG |  |  | 2024 | Chi tiết tại "Bảng chào đáp ứng kỹ thuật" đính kèm E-HSDT | 2.148.000.000 | vn0107923346 | CÔNG TY CỔ PHẦN PHÁT TRIỂN VÀ ĐẦU TƯ PHÚC KHANG | IB2400433352 | vn2600704724 | BỆNH VIỆN MẮT TỈNH PHÚ THỌ | Đấu thầu rộng rãi | 20/11/2024 | 115/QĐ-BV | 15/11/2024 | 2 | Thành phố Việt Trì,Tỉnh Phú Thọ
724 | Chất nhầy dùng trong phẫu thuật Phaco | Ống | 200 | Đức (giấy chứng nhận đăng ký lưu hành) | 30067000 | Protectalon 1.4% | VSY Biotechnology GmbH | VSY Biotechnology GmbH |  |  | Từ năm 2024 trở về sau | Chất nhầy phẫu thuật - Độ nhớt 200.000 cps (mPas). - Thể tích: 1,1 ml/ ống/ hộp - Đóng gói vô trùng. - Kèm kim bơm nhầy 27G | 244.740 | vn0302657715 | CÔNG TY TNHH THƯƠNG MẠI BÁCH QUANG | IB2400369175 | vn0800382580 | Bệnh viện Mắt và Da Liễu Hải Dương | Đấu thầu rộng rãi | 19/11/2024 | 227/QĐ-BVM&DL | 18/11/2024 | 2 | Thành phố Hải Dương,Tỉnh Hải Dương
725 | Dao mổ phaco 2.8 | Cái | 1300 | Ấn Độ | 9018 | MIPL/C3/SLIT/2.80-A | Madhu Instruments Pvt. Ltd | Madhu Instruments Pvt. Ltd |  |  | Từ năm 2023 trở về sau | Dao mổ mắt 2.8mm Lưỡi dao bằng thép không gỉ Lưỡi rộng 2.8mm, vát 2 mặt Vô trùng, hộp / 10 cái Tiêu chuẩn ISO 13485, CE, FDA | 88.200 | vn0107594451 | CÔNG TY TNHH LEGATEK | IB2400369175 | vn0800382580 | Bệnh viện Mắt và Da Liễu Hải Dương | Đấu thầu rộng rãi | 19/11/2024 | 227/QĐ-BVM&DL | 18/11/2024 | 2 | Thành phố Hải Dương,Tỉnh Hải Dương
726 | Dao mổ phaco 15 độ | Cái | 1300 | Ấn Độ | 9018 | MIPL/C3/LANCE/15° | Madhu Instruments Pvt. Ltd | Madhu Instruments Pvt. Ltd |  |  | Từ năm 2023 trở về sau | Dao mổ phaco 15 độ cán nhựa Lưỡi thẳng 15 độ, 1 mặt vát lên Lưỡi dao cực sắc bằng thép y tế không gỉ Vô trùng, hộp / 10 cái Tiêu chuẩn ISO 13485, CE, FDA | 52.500 | vn0107594451 | CÔNG TY TNHH LEGATEK | IB2400369175 | vn0800382580 | Bệnh viện Mắt và Da Liễu Hải Dương | Đấu thầu rộng rãi | 19/11/2024 | 227/QĐ-BVM&DL | 18/11/2024 | 2 | Thành phố Hải Dương,Tỉnh Hải Dương
727 | Đầu típ phaco kích thước 2.8mm | Cái | 10 | Thụy sỹ |  | VV800740 | Oertli Instrumente AG | Oertli Instrumente AG |  |  | 2023-2024 | - Chất liệu silicone. - Có thể hấp ướt dùng lại nhiều lần. - Tương thích với máy mổ phaco model Faros hãng Oertli- Thụy Sỹ | 14.600.000 | vn0312920901 | CÔNG TY TNHH THIẾT BỊ Y KHOA TÂM AN | IB2400369175 | vn0800382580 | Bệnh viện Mắt và Da Liễu Hải Dương | Đấu thầu rộng rãi | 19/11/2024 | 227/QĐ-BVM&DL | 18/11/2024 | 2 | Thành phố Hải Dương,Tỉnh Hải Dương
728 | Chất nhầy dùng trong phẫu thuật Phaco | Ống | 4700 | Cộng hòa Ấn Độ |  | Aurovisc | Aurovisc | Aurolab |  |  | Từ 2023 trở về sau | - Chất nhày phẫu thuật - Độ nhớt 3000-4500 cPs - Đóng gói: 2ml đóng gói trong túi đã tiệt trùng 2 lớp - Kèm kim bơm nhày | 66.000 | vn0101442741 | CÔNG TY CỔ PHẦN THIÊN TRƯỜNG | IB2400369175 | vn0800382580 | Bệnh viện Mắt và Da Liễu Hải Dương | Đấu thầu rộng rãi | 19/11/2024 | 227/QĐ-BVM&DL | 18/11/2024 | 2 | Thành phố Hải Dương,Tỉnh Hải Dương
729 | Đầu Silicon sleeve dùng cho kim phaco tip 2.8 mm | Cái | 120 | Áo |  | VV603209 | Starim Spritzguss GmbH | Starim Spritzguss GmbH |  |  | 2023-2024 | '- Chất liệu silicon, thiết kế phù hợp với đầu tip Easy Tip của Oertli- Thụy Sỹ, phù hợp với vết mổ 2.8mm - Có thể hấp ướt dùng lại nhiều lần. - Phù hợp với dòng Oertli-Thụy sỹ. | 880.000 | vn0312920901 | CÔNG TY TNHH THIẾT BỊ Y KHOA TÂM AN | IB2400369175 | vn0800382580 | Bệnh viện Mắt và Da Liễu Hải Dương | Đấu thầu rộng rãi | 19/11/2024 | 227/QĐ-BVM&DL | 18/11/2024 | 2 | Thành phố Hải Dương,Tỉnh Hải Dương
730 | Chất nhầy dùng trong phẫu thuật Phaco | Ống | 1600 | Đức (giấy chứng nhận đăng ký lưu hành) | 30067000 | Protectalon 1.4% | VSY Biotechnology GmbH | VSY Biotechnology GmbH |  |  | Từ năm 2024 trở về sau | Chất nhầy phẫu thuật - Độ nhớt 200.000 cps (mPas). - Thể tích: 1,1 ml/ ống/ hộp - Đóng gói vô trùng. - Kèm kim bơm nhầy | 244.740 | vn0302657715 | CÔNG TY TNHH THƯƠNG MẠI BÁCH QUANG | IB2400369175 | vn0800382580 | Bệnh viện Mắt và Da Liễu Hải Dương | Đấu thầu rộng rãi | 19/11/2024 | 227/QĐ-BVM&DL | 18/11/2024 | 2 | Thành phố Hải Dương,Tỉnh Hải Dương
731 | Tay cầm phaco | Cái | 4 | Thụy sỹ |  | VG800011 | Oertli Instrumente AG | Oertli Instrumente AG |  |  | 2023-2024 | Tay cầm chất liệu titan. - Có 6 tinh thể phát siêu âm bên trong. - Hấp ướt dùng lại nhiều lần - Đường kính 13mm, trọng lượng 42g - Tương thích với dòng máy của hãng Oertli- Thụy Sỹ. | 199.000.000 | vn0312920901 | CÔNG TY TNHH THIẾT BỊ Y KHOA TÂM AN | IB2400369175 | vn0800382580 | Bệnh viện Mắt và Da Liễu Hải Dương | Đấu thầu rộng rãi | 19/11/2024 | 227/QĐ-BVM&DL | 18/11/2024 | 2 | Thành phố Hải Dương,Tỉnh Hải Dương
732 | Tay cầm phẫu thuật Phaco | Cái | 1 | Nhật Bản | 90330000 | 18241-1600 | NIDEK | NIDEK |  |  |  | Tương thích với máy mổ Phaco Model: CV-7000 của hãng Nidek-Nhật Bản | 178.640.000 | vn0302438819 | CÔNG TY CỔ PHẦN THƯƠNG MẠI & DỊCH VỤ VIỆT CAN | IB2400197636 | vn2600704724 | BỆNH VIỆN MẮT TỈNH PHÚ THỌ | Chào hàng cạnh tranh | 18/11/2024 | 74/QĐ-BVM | 23/07/2024 | 1 | Thành phố Việt Trì,Tỉnh Phú Thọ
733 | Dao mổ phaco | Cái | 200 | Nhật Bản | 9018 | CCR-28AGF | Kai | Kai Industries Co., Ltd. |  |  | 2024 trở về sau | Dao mổ mắt chính (Clear Corneal Knifes) 2.8mm. Tạo đường hầm trong mổ Phaco, vật liệu: lưỡi thép không gỉ, vát 2 mặt, cán nhựa. Hộp 05 cái, Được đóng gói vô trùng từng cái. Tiêu chuẩn chất lượng: ISO 13485, CE | 177.450 | vn0108803556 | Liên danh Phú Thắng - Việt Long | IB2400442904 | vn3000560991 | Trung tâm Y tế huyện Hương Sơn | Đấu thầu rộng rãi | 15/11/2024 | 872/QĐ-TTYT | 07/11/2024 | 1 | Huyện Hương Sơn,Tỉnh Hà Tĩnh
734 | Dịch nhầy dùng trong phẫu thuật Phaco | Ống | 2000 | Ấn độ | 3006 | RA/drugs/MFG/2019/196283 | I - Care | I - Care Ophthalmic inc |  |  | 2024 trở về sau | Chất nhầy được chỉ định cho bước đầu tiên của phẫu thuật đục thủy tinh thể với : Công thức: Hydroxyproxyl Methylcellulose(HPMC) Nồng độ (độ cô đặc) : 2% Độ nhớt ( mPa.s) : 5.000 pcs pH: 7.0 Trọng lượng nguyên tử: 100.000 dalton Độ thẩm thấu: 285m Osm/kg Ống tiêm: 27G Thể tích: 2ml | 97.000 | vn0108803556 | Liên danh Phú Thắng - Việt Long | IB2400442904 | vn3000560991 | Trung tâm Y tế huyện Hương Sơn | Đấu thầu rộng rãi | 15/11/2024 | 872/QĐ-TTYT | 07/11/2024 | 1 | Huyện Hương Sơn,Tỉnh Hà Tĩnh
735 | Dịch nhầy dùng trong phẫu thuật Phaco | Hộp | 500 | Cộng HòaẤn Độ" |  | Clear Visc | "Wizcure Pharmaa Pvt Ltd | "Wizcure Pharmaa Pvt Ltd |  |  | 2024 | "- Thành phần Hydroxypropyl Methyl Cellulose (HPMC). - Thể tích: ống syringe 2,0 ml; nồng độ 2%. - Độ pH 6,8-7,4; độ nhớt từ 4500 đến 5500 cps. - Độ thẩm thấu 250-350 mOsm/Kg - Trọng lượng phân tử hơn 80,000 daltons. - Dịch nhầy được chứa trong xylanh bằng thủy tinh. Sản phẩm được khử trùng bằng khí EO." | 135.000 | vn0200423732 | CÔNG TY TNHH HOÀNG OÁNH | IB2400407722 | vnz000023668 | Bệnh viện Đại học Y Hải Phòng | Đấu thầu rộng rãi | 14/11/2024 | 1428/QĐ-BVYHP | 14/11/2024 | 2 | Quận Ngô Quyền,Thành phố Hải Phòng
736 | Dao phẫu thuật phaco 2.2mm | Cây | 1400 | Mỹ (hồ sơ công bố tiêu chuẩn áp dụng) |  | 962268 | Surgistar, Inc. | Surgistar, Inc. |  |  | Năm 2024 trở về sau | - Chất liệu bằng thép không rỉ, kích thước lưỡi dao ngang 2.2mm, 2 mặt vát, đầu lưỡi dao không có hộp nhựa bảo vệ, đóng gói tiệt trùng từng cái. - Xuất xứ: G7 - Mỹ (hồ sơ công bố tiêu chuẩn áp dụng) | 137.750 | vn0302657715 | CÔNG TY TNHH THƯƠNG MẠI BÁCH QUANG | IB2400333203 | vn1200337771 | Bệnh viện Mắt tỉnh Tiền Giang | Chào hàng cạnh tranh | 13/11/2024 | 146/QĐ-BVM | 23/10/2024 | 3 | Thành phố Mỹ Tho,Tỉnh Tiền Giang
737 | Dung dịch nhầy Phaco | Ống | 150 | Tây Ban Nha |  | AJL VISC 2.0% | AJL VISC 2.0% | AJL Ophthalmic SA |  |  | 2024 | "Dịch nhầy Sodium Hyaluronate (NaHa) 2.0%, có tính năng bảo vệ nội mô cao. - Trọng lượng phân tử: 2.4milion daltons (2.400.000 Da). - Độ nhớt: 40.000 - 60.000 mPa.s tại 25 độ C - Độ thẩm thấu: 250-350 Osmol/l - Độ pH: 7.0-7.5. - Tiệt trùng bằng hơi nước" | 450.000 | vn0106739217 | CÔNG TY TNHH THIẾT BỊ KHOA HỌC KỸ THUẬT HỢP LỰC | IB2400371416 | vn0305306948 | BỆNH VIỆN QUẬN 7 | Đấu thầu rộng rãi | 11/11/2024 | 482/QĐ-BV | 11/11/2024 | 2 | Quận 7,TP. Hồ Chí Minh
738 | Chất nhầy PT phaco | Hộp | 1000 | Đức (giấy chứng nhận đăng ký lưu hành) | 30067000 | Protectalon Duo | VSY Biotechnology GmbH | VSY Biotechnology GmbH |  |  | Từ năm 2023 trở về sau | Hộp dịch nhầy được thiết kế với 2 chất dịch nhầy khác nhau, sử dụng trong mổ đục thủy tinh thể - Dịch nhầy: ống 1,1ml chứa sodium hyaluronate 14mg/ml - Dịch nhầy: ống 1,1ml chứa sodium hyaluronate 30mg/ml (xin xem tờ trình kèm theo) | 590.000 | vn0302657715 | CÔNG TY TNHH THƯƠNG MẠI BÁCH QUANG | IB2400380956 | vnz000017816 | Bệnh viện đa khoa Tỉnh Khánh Hòa | Đấu thầu rộng rãi | 09/11/2024 | Quyết định số 1937/QĐ-BVĐKT ngày 06/11/2024 | 06/11/2024 | 3 | Thành phố Nha Trang,Tỉnh Khánh Hoà
739 | Chất nhầy dùng trong phẫu thuật đặt thủy tinh thể nhân tạo Phaco 2% | Lọ/ Ống | 500 | Ấn Độ |  | Akvisc PFS 2ml | Chất nhày Akvisc PFS | Devine Meditech |  |  | 2024 | - Hàm lượng: 2.0 Hydroxypropyl methylcellulose (HPMC) - Dung tích: 2ml/1xilanh | 65.000 | vn0107512970 | CÔNG TY CỔ PHẦN CÔNG NGHỆ Y TẾ VIỆT ĐỨC | IB2400218517 | vn1000331677 | BỆNH VIỆN ĐA KHOA TỈNH THÁI BÌNH | Đấu thầu rộng rãi | 09/11/2024 | 1542/QĐ-BV | 08/11/2024 | 4 | Thành phố Thái Bình,Tỉnh Thái Bình
740 | Dao mổ phaco 15 độ | Cái | 120 | Cộng hòa Ấn Độ | 9018 | AUROSLIM/ SL15022 | AUROSLIM/ SL15022 | Aurolab |  |  | 2023 trở về sau | Dao mổ phaco 15 độ. Lưỡi dao bằng thép không gỉ. Tiệt trùng | 57.000 | vn0101442741 | CÔNG TY CỔ PHẦN THIÊN TRƯỜNG | IB2400218517 | vn1000331677 | BỆNH VIỆN ĐA KHOA TỈNH THÁI BÌNH | Đấu thầu rộng rãi | 09/11/2024 | 1542/QĐ-BV | 08/11/2024 | 4 | Thành phố Thái Bình,Tỉnh Thái Bình
741 | Dao mổ phaco 2.8mm | Cái | 120 | Ấn Độ |  | DMH 5328 | Dao mổ mắt tạo vết mổ chính D-Cut | Devine Meditech |  |  | 2024 | Dao mổ phaco 2.8 mm. Lưỡi dao bằng thép không gỉ. Tiệt trùng. | 90.000 | vn0107512970 | CÔNG TY CỔ PHẦN CÔNG NGHỆ Y TẾ VIỆT ĐỨC | IB2400218517 | vn1000331677 | BỆNH VIỆN ĐA KHOA TỈNH THÁI BÌNH | Đấu thầu rộng rãi | 09/11/2024 | 1542/QĐ-BV | 08/11/2024 | 4 | Thành phố Thái Bình,Tỉnh Thái Bình
742 | Dao phẫu thuật mắt trong mổ phaco | Cái | 300 | Cộng hòa Ấn Độ | 9018.50.00 | JSH-K220; JSH-K280 | JSH-K220; JSH-K280 | Iscon Surgicals Limited |  |  | Từ năm 2023 trở về sau | Dao mổ chính tạo đường rạch giác mạc trong mổ phaco, đường kính: 2.2mm, 2.8mm. Lưỡi dao làm bằng thép không gỉ, vát chéo lên | 84.000 | vn0302657715 | CÔNG TY TNHH THƯƠNG MẠI BÁCH QUANG | IB2400304572 | vn2800720339 | Bệnh viện Đa khoa tỉnh Thanh Hóa | Đấu thầu rộng rãi | 08/11/2024 | 4388/QĐ-BVĐKT | 08/11/2024 | 2 | Thành phố Thanh Hoá,Tỉnh Thanh Hoá
743 | Dịch nhầy đặc mổ Phaco-P44.1 | Hộp | 2000 | Ý | 30067000 | Fidial Plus | Fidial Plus | Fidia Farmaceutici S.p.A. | Fidial Plus |  | 2023 trở về sau | Dịch nhầy sử dụng cho phẫu thuật phaco. Thành phần Sodium Hyaluronate (NaHA); nồng độ 1,8%; lên men sinh học. Thể tích ống syringe 1,1ml; trọng lượng 20mg; ống tiêm đầy chứa sẵn . Độ pH 6,8-7,5; độ thẩm thấu từ 250 - 350 (mOsm/ l), trọng lượng phân tử 850.000-1.400.000 Dalton. Độ nhớt động ≥1000 mPas, độ nhớt tĩnh 19500 CPS; độ nhớt cắt 19,5 PA s. Tỷ số kết dính/phân tán là 25% asp/100mmHg. Không có chứa latex. Sản phẩm được khử trùng bằng khí EO | 450.000 | vn0106739217 | CÔNG TY TNHH THIẾT BỊ KHOA HỌC KỸ THUẬT HỢP LỰC | IB2400182191 | vn0301824642 | Bệnh viện Quận 11 | Đấu thầu rộng rãi | 08/11/2024 | 4297/QĐ-BV | 05/11/2024 | 4 | Quận 11,TP. Hồ Chí Minh
744 | Bộ ống dây hút rửa nhãn cầu dùng cho máy phaco | Cái | 5 | Nhật Bản |  | 18603-7511 | Nidek | Nidek |  |  |  | Bộ ống dây hút rửa dùng cho máy mổ phaco Nidek CV-9000R. Loại hấp lại, dùng khoảng 10 lần | 10.890.000 | vn0302438819 | CÔNG TY CỔ PHẦN THƯƠNG MẠI & DỊCH VỤ VIỆT CAN | IB2400383809 | vnz000004226 | BỆNH VIỆN MẮT - DA LIỄU TỈNH CÀ MAU | Đấu thầu rộng rãi | 08/11/2024 | 152/QĐ-BVMDL | 07/11/2024 | 1 | Thành phố Cà Mau,Tỉnh Cà Mau
745 | Đầu phaco típ 20G dùng cho máy phẩu thuật phaco | Cái | 4 | Nhật Bản |  | 18252-0235 | Nidek | Nidek |  |  |  | Đầu phaco típ (kim phaco) dùng cho máy phẫu thuật phaco. Loại 20G, dùng cho vết mổ 2.8mm. Thẳng, đầu loe, vát 30 độ. Loại hấp lại, dùng khoảng 10 lần | 17.534.000 | vn0302438819 | CÔNG TY CỔ PHẦN THƯƠNG MẠI & DỊCH VỤ VIỆT CAN | IB2400383809 | vnz000004226 | BỆNH VIỆN MẮT - DA LIỄU TỈNH CÀ MAU | Đấu thầu rộng rãi | 08/11/2024 | 152/QĐ-BVMDL | 07/11/2024 | 1 | Thành phố Cà Mau,Tỉnh Cà Mau
746 | Tay cầm phẩu thuật (Hand pieee) cho máy phaco | Cái | 1 | Nhật Bản hoặc Mỹ |  | 18241-1600 | Nidek | Nidek |  |  |  | Tay cầm phẫu thuật (US handpiece) dùng cho máy mổ phaco Nidek. 40 kHz. Nặng 57g. Loại hấp lại, dùng khoảng 500 lần hoặc 1 năm | 187.000.000 | vn0302438819 | CÔNG TY CỔ PHẦN THƯƠNG MẠI & DỊCH VỤ VIỆT CAN | IB2400383809 | vnz000004226 | BỆNH VIỆN MẮT - DA LIỄU TỈNH CÀ MAU | Đấu thầu rộng rãi | 08/11/2024 | 152/QĐ-BVMDL | 07/11/2024 | 1 | Thành phố Cà Mau,Tỉnh Cà Mau
747 | Đầu cắt dịch kính cho máy phaco | Cái | 2 | Nhật Bản |  | 18601-6350 | Nidek | Nidek |  |  |  | Đầu cắt dịch kính dùng cho máy mổ phaco Nidek. Loại 20G, dùng cho vết mổ 2.8mm. Quy cách hộp 5 cái. Loại dùng 1 lần | 35.200.000 | vn0302438819 | CÔNG TY CỔ PHẦN THƯƠNG MẠI & DỊCH VỤ VIỆT CAN | IB2400383809 | vnz000004226 | BỆNH VIỆN MẮT - DA LIỄU TỈNH CÀ MAU | Đấu thầu rộng rãi | 08/11/2024 | 152/QĐ-BVMDL | 07/11/2024 | 1 | Thành phố Cà Mau,Tỉnh Cà Mau
748 | Nắp chụp đầu mổ phaco | Cái | 30 | Nhật Bản |  | 18241-M012L | Nidek | Nidek |  |  |  | Nắp chụp đầu mổ phaco S. Loại 20G, dùng cho vết mổ 2.8mm. Loại hấp lại, dùng khoảng 5 lần | 418.000 | vn0302438819 | CÔNG TY CỔ PHẦN THƯƠNG MẠI & DỊCH VỤ VIỆT CAN | IB2400383809 | vnz000004226 | BỆNH VIỆN MẮT - DA LIỄU TỈNH CÀ MAU | Đấu thầu rộng rãi | 08/11/2024 | 152/QĐ-BVMDL | 07/11/2024 | 1 | Thành phố Cà Mau,Tỉnh Cà Mau
749 | Đầu hút rữa cong/I/A tip Curved ( dùng cho vết mổ 2.8mm) máy phaco | Cái | 4 | Nhật Bản |  | 18258-0120 | Nidek | Nidek |  |  |  | Đầu hút rửa (I/A) cong dùng cho máy mổ phaco Nidek, loại 20G, dùng cho vết mổ 2.8mm. Đường kính đầu φ0.3. Loại hấp lại, dùng khoảng 200 lần hoặc 1 năm | 11.814.000 | vn0302438819 | CÔNG TY CỔ PHẦN THƯƠNG MẠI & DỊCH VỤ VIỆT CAN | IB2400383809 | vnz000004226 | BỆNH VIỆN MẮT - DA LIỄU TỈNH CÀ MAU | Đấu thầu rộng rãi | 08/11/2024 | 152/QĐ-BVMDL | 07/11/2024 | 1 | Thành phố Cà Mau,Tỉnh Cà Mau
750 | Đầu cắt dịch kính máy phaco | Cái | 2 | Mỹ | 90185000 | 8065753056 | 8065753056 | Alcon |  |  |  | - Tương thích với máy Legion có chứa một đầu típ cắt dịch kính Legion vô trùng dùng một lần, ống hút và ống tưới - Tiêu chuẩn chất lượng ISO 13485 | 2.991.978 | vn3700303206 | CÔNG TY TNHH DKSH VIỆT NAM | IB2400383807 | vnz000004226 | BỆNH VIỆN MẮT - DA LIỄU TỈNH CÀ MAU | Đấu thầu rộng rãi | 08/11/2024 | 150/QĐ-BVMDL | 07/11/2024 | 1 | Thành phố Cà Mau,Tỉnh Cà Mau
751 | Đầu rửa hút I/A máy phaco (cong) | Cái | 5 | Mỹ | 90185000 | 8065751013 | 8065751013 | Alcon |  |  |  | - Đầu rửa hút cong - Kích thước lỗ đẩu típ 0,3mm - Tương thích với máy Legion - Tiêu chuẩn chất lượng ISO 13485 | 9.525.384 | vn3700303206 | CÔNG TY TNHH DKSH VIỆT NAM | IB2400383807 | vnz000004226 | BỆNH VIỆN MẮT - DA LIỄU TỈNH CÀ MAU | Đấu thầu rộng rãi | 08/11/2024 | 150/QĐ-BVMDL | 07/11/2024 | 1 | Thành phố Cà Mau,Tỉnh Cà Mau
752 | Tay cầm rửa hút Ultraflow II máy phaco | Cái | 2 | Mỹ | 90185000 | 8065751795 | 8065751795 | Alcon |  |  |  | - Tay cầm rửa hút I/A - Tay cầm tương thích máy Legion - Tiêu chuẩn chất lượng ISO 13485 | 19.677.438 | vn3700303206 | CÔNG TY TNHH DKSH VIỆT NAM | IB2400383807 | vnz000004226 | BỆNH VIỆN MẮT - DA LIỄU TỈNH CÀ MAU | Đấu thầu rộng rãi | 08/11/2024 | 150/QĐ-BVMDL | 07/11/2024 | 1 | Thành phố Cà Mau,Tỉnh Cà Mau
753 | Tay Hand pice máy phaco | Cái | 1 | Mỹ | 90185000 | 8065751761 | 8065751761 | Alcon |  |  |  | - Tay cầm phaco tích hợp chức năng tưới, hút, nhũ tương - Hành trình dọc trục đầu típ, tần số cộng hưởng: 43.5 ± 3.0 Khz - Hành trình xoắn đầu típ, tần số cộng hưởng: 32.0 kHz ± 2.0 kHz - Tương thích máy Legion - Tiêu chuẩn chất lượng ISO 13485 | 99.499.752 | vn3700303206 | CÔNG TY TNHH DKSH VIỆT NAM | IB2400383807 | vnz000004226 | BỆNH VIỆN MẮT - DA LIỄU TỈNH CÀ MAU | Đấu thầu rộng rãi | 08/11/2024 | 150/QĐ-BVMDL | 07/11/2024 | 1 | Thành phố Cà Mau,Tỉnh Cà Mau
754 | Chất nhuộm màu dùng trong phẫu thuật Phaco | Lọ/1ml | 1000 | Cộng hòa Ấn Độ |  | Auroblue | Auroblue | Aurolab |  |  |  | Thành phần có trypan blue 0.06% kết hợp với Natri chlorid và dung dịch đệm, giúp quan sát xé bao thủy tinh thể với thủy tinh thể bị đục hoặc mắt có đồng tử hẹp, đường viền quanh vùng xé bao luôn rõ nét khi phẫu thuật, giảm thiểu nguy hại khi chưa hoàn thành xé bao, đóng gói trong lọ vô khuẩn, Dung tích 1ml. Quy cách đóng gói: 05 lọ/Hộp Bảo quản nơi râm mát, tránh ánh sáng Xuất xứ châu Á | 159.000 | vn0101442741 | CÔNG TY CỔ PHẦN THIÊN TRƯỜNG | IB2400383563 | vnz000004226 | BỆNH VIỆN MẮT - DA LIỄU TỈNH CÀ MAU | Đấu thầu rộng rãi | 08/11/2024 | 149/QĐ-BVMDL | 07/11/2024 | 1 | Thành phố Cà Mau,Tỉnh Cà Mau
755 | Chất nhầy dùng trong phẫu thuật đặt thủy tinh thể nhân tạo Phaco | Ống/2ml | 6000 | Cộng hòa Ấn Độ |  | Aurovisc | Aurovisc | Aurolab |  |  |  | - Hàm lượng: 2% - Dung tích: 2ml/xilanh - Thành phần: Hydroxypropyl methyl cellulose (HPMC) - Trọng lượng phân tử 86.000 daltons - Độ nhớt @27 độ C: 3000-4500cps, - Độ thẩm thấu: 250-350 mOsm/ kg, - PH: 6,0-7,8 - Đóng gói: 2ml đóng gói trong túi đã tiệt trùng 2 lớp Xuất xứ châu Á | 75.000 | vn0101442741 | CÔNG TY CỔ PHẦN THIÊN TRƯỜNG | IB2400383563 | vnz000004226 | BỆNH VIỆN MẮT - DA LIỄU TỈNH CÀ MAU | Đấu thầu rộng rãi | 08/11/2024 | 149/QĐ-BVMDL | 07/11/2024 | 1 | Thành phố Cà Mau,Tỉnh Cà Mau
756 | Chất nhầy dùng trong phẫu thuật Phaco | Lọ | 800 | Ấn Độ |  | Akvisc PFS 2ml | Akvisc PFS 2ml | Devine Meditech |  |  | 2024 | Dịch nhầy phẫu thuật mắt tiệt trùng hydroxylpropyl methylcellulose 2%. Đạt tiêu chuẩn ISO 13485 | 64.000 | vn0107512970 | CÔNG TY CỔ PHẦN CÔNG NGHỆ Y TẾ VIỆT ĐỨC | IB2400315154 | vn1000570675 | Bệnh viện Đa khoa Đông Hưng | Đấu thầu rộng rãi | 07/11/2024 | 665/QĐ-BV | 01/11/2024 | 2 | Huyện Đông Hưng,Tỉnh Thái Bình
757 | Hệ thống phẫu thuật mắt phaco | Hệ thống | 1 | Mỹ | 9018 | Compact Intuitiv System | Johnson&Johnson | AMO manufacturing USA, LLC |  |  |  | Chi tiết theo Bảng đáp ứng kỹ thuật hàng hóa dự thầu | 1.285.000.000 | vn0107705972 | CÔNG TY TNHH MEDITEX VIỆT NAM | IB2400300948 | vn1800271755 | Bệnh viện Mắt và Răng Hàm Mặt thành phố Cần Thơ | Đấu thầu rộng rãi | 07/11/2024 | Bệnh viện Mắt và Răng Hàm Mặt thành phố Cần Thơ | 05/11/2024 | 3 | Quận Ninh Kiều,Thành phố Cần Thơ
758 | Chất nhầy, dung dịch hỗ trợ dùng trong phẫu thuật đặt thủy tinh thể nhân tạo Phaco các loại | Lọ | 4500 | Ấn Độ | 3006 | Eyevisc PFS | Bio-Tech | Bio-Tech Vision Care Pvt. Ltd |  |  |  | Thành phần: - Dịch nhầy phẫu thuật Hydroxy Propyl Methyl Cellulose (HPMC) - Nồng độ: 2,0% w/v - Độ nhớt 4500-9500 mPas - Độ pH: 6.8 - 7.6. - Dung tích: 02ml trong syringe với kim bơm 23G vô trùng. | 123.000 | vn0102148238 | Liên danh nhà thầu Việt Long-Tâm an- Hùng Vĩ | IB2400319812 | vn5500212379 | BỆNH VIỆN MẮT TỈNH SƠN LA | Đấu thầu rộng rãi | 06/11/2024 | 172/QĐ-BVM | 24/10/2024 | 1 | Thành phố Sơn La,Tỉnh Sơn La
759 | Dao mổ phaco 15 độ | Cái | 50 | Ấn Độ | 9018 | 3K012-15 3K212-15 | Ophtechnics Unlimited | Ophtechnics Unlimited |  |  | 2023 trở về sau | - Lưỡi làm bằng thép không rỉ. Tay cầm nhựa; Tạo độ mở rộng 15 độ; vát 2 mặt - Tiêu chuẩn chất lượng: ISO 13485:2016 | 110.000 | vn0100910429 | CÔNG TY TNHH THUÝ ANH | IB2400394943 | vn5600320152 | Trung tâm kiểm soát bệnh tật tỉnh Điện Biên | Đấu thầu rộng rãi | 06/11/2024 | 490/Q-KSBT | 05/11/2024 | 2 | Thành phố Điện Biên Phủ,Tỉnh Điện Biên
760 | Dao mổ phaco ≥ 2,8-3,2mm liền cán | Cái | 50 | Ấn Độ | 9018 | 3K004-2.8 3K004-3.0 3K004-3.2 3K204-2.8 3K204-3.0 3K204-3.2 | Ophtechnics Unlimited | Ophtechnics Unlimited |  |  | 2023 trở về sau | - Lưỡi dao rộng 2,8mm/3.0mm/3,2mm, đầu chếch, tiệt trùng - Tiêu chuẩn chất lượng: ISO 13485:2016 | 150.000 | vn0100910429 | CÔNG TY TNHH THUÝ ANH | IB2400394943 | vn5600320152 | Trung tâm kiểm soát bệnh tật tỉnh Điện Biên | Đấu thầu rộng rãi | 06/11/2024 | 490/Q-KSBT | 05/11/2024 | 2 | Thành phố Điện Biên Phủ,Tỉnh Điện Biên
761 | Bộ tưới hút dùng một lần cho hệ thống phẫu thuật phaco | Cái | 40 | Pháp |  | 303060-0204-000 | 303060-0204-000 | Optikon 2000 Spa | 303060-0204-000 | Phụ kiện theo máy không cần GPLH |  | "- Phù hợp hoặc tương đương với máy Visalis V500. Tiêu chuẩn chất lượng ISO" | 1.325.500 | vn0305243800 | CÔNG TY TNHH LÊ KHA | IB2400361103 | vn6000703476 | Bệnh viện Mắt tỉnh Đắk Lắk | Đấu thầu rộng rãi | 05/11/2024 | 117/QĐ-BVM | 04/11/2024 | 1 | TP.Buôn Ma Thuột,Tỉnh Đăk Lăk
762 | Dung dịch nhầy dùng trong phẫu thuật phaco | Ống | 300 | Đức |  | Pe-Ha-Visco PLUS 2.4% | Pe-Ha-Visco PLUS 2.4% | Albomed GmbH | Pe-Ha-Visco PLUS 2.4% | 220001261/PCBB-BYT |  | "- Công thức: Hydroxyproxyl Methylcellulose (HPMC) 2,4%. - Độ nhớt: 6.000 - 8.000 mPa.s.v - pH: 6,8 - 7,5. - Độ thẩm thấu: 270 - 400 mOsm/kg. - Thể tích: 2 ml. - Dung dịch chứa trong ống tiêm. Tiêu chuẩn chất lượng ISO" | 280.000 | vn0305243800 | CÔNG TY TNHH LÊ KHA | IB2400361103 | vn6000703476 | Bệnh viện Mắt tỉnh Đắk Lắk | Đấu thầu rộng rãi | 05/11/2024 | 117/QĐ-BVM | 04/11/2024 | 1 | TP.Buôn Ma Thuột,Tỉnh Đăk Lăk
763 | Bộ tưới hút dùng một lần cho hệ thống phẫu thuật phaco | Cái | 200 | Mỹ |  | 8065752217 | 8065752217 | Alcon | 8065752217 | Phụ kiện theo máy không cần GPLH |  | Sử dụng phù hợp hoặc tương đương cho máy Centurion Vision System. Tiêu chuẩn chất lượng ISO | 3.196.314 | vn0305243800 | CÔNG TY TNHH LÊ KHA | IB2400361103 | vn6000703476 | Bệnh viện Mắt tỉnh Đắk Lắk | Đấu thầu rộng rãi | 05/11/2024 | 117/QĐ-BVM | 04/11/2024 | 1 | TP.Buôn Ma Thuột,Tỉnh Đăk Lăk
764 | Dung dịch nhầy dùng trong phẫu thuật phaco | Ống | 2000 | Ấn Độ |  | RA/drugs/MFG/2019/196283 | RA/drugs/MFG/2019/196283 | I Care Opthalmic Inc | RA/drugs/MFG/2019/196283 | 240000225/PCBB-HCM |  | "- Công thức: Hydroxyproxyl Methylcellulose (HPMC) 2%. - Độ nhớt: 5.000 mPa.s. - pH: 7.0. - Trọng lượng phân tử: 100.000 dalton. - Độ thẩm thấu: 285 mOsm/kg. -Dung dịch chứa trong ống tiêm. - Thể tích: 2ml. Tiêu chuẩn chất lượng ISO" | 97.000 | vn0305243800 | CÔNG TY TNHH LÊ KHA | IB2400361103 | vn6000703476 | Bệnh viện Mắt tỉnh Đắk Lắk | Đấu thầu rộng rãi | 05/11/2024 | 117/QĐ-BVM | 04/11/2024 | 1 | TP.Buôn Ma Thuột,Tỉnh Đăk Lăk
765 | Bộ dụng cụ phẫu thuật phaco | Bộ | 1 | Mỹ | 90185000 | Chi tiết theo cấu hình cung cấp | Rumex | Rumex International Co |  |  |  | I. Yêu cầu chung Thiết bị mới 100% Thiết bị được sản xuất từ năm 2024 trở về sau Xuất xứ: Mỹ Chứng chỉ ISO 13485 II. YÊU CẦU CẤU HÌNH Vành mi (Code: 14-040T): 1 cái Kẹp giác mạc (Code: 4-050T): 1 cái Kẹp xé bao (Code: 4-03315T): 1 cái Kẹp rút chỉ (Code: 4-0600T): 1 cái Kẹp buộc chỉ (Code: 4-174T): 1 cái Kéo kết mạc (Code: 11-013S): 1 cái Kẹp đặt kính ( Panh gắp thủy tinh thể ) (Code: 4-2108S): 1 cái Cây móc kính nội nhãn (Code: 5-034 ): 1 cái Cây chẻ nhân (Chopper ) (Code: 7-063): 1 cái Kéo cắt bao (Code: 11-0581S): 1 cái Kềm kẹp kim (Code: 8-045T): 1 cái Kéo kết mạc (Code: 11-035S): 1 cái Kim hút rửa (Code: 15-129-0.3): 1 cái Hộp đựng dụng cụ (Code: 18-305): 1 cái III. YÊU CẦU THÔNG SỐ KỸ THUẬT Vành mi (Code: 14-040T) : đầu dài 14mm dạng chữ “V”; Thân dạng trụ tròn; Độ dài tổng: 71mm; Chất liệu: Titanium Kẹp giác mạc (Code: 4-050T) có đầu kẹp dài 5mm; đầu mấu dạng răng 1x2, dài: 0.12 mm; chất liệu: Titanium; độ dài tổng: 84 mm Kẹp xé bao (Code: 4-03315T) Hàm cong dài 11.5mm; Tay cầm dạng tròn; Chất liệu Titanium; Độ dài tổng: 110mm; Đầu panh được khắc chia độ thành 6 phần tương đương 1–6mm để đo trong tiền phòng Kẹp rút chỉ (Code: 4-0600T) Đầu kẹp dài 6 mm; Tay cầm: loại dẹt; độ dài tổng:110mm; chất liệu: titanium; đầu mấu dài 0.12 mm Kẹp buộc chỉ (Code: 4-174T) Dùng cho chỉ 8-0 đến 11-0; Tay cầm dạng dẹt; Đầu kẹp dài 8mm; Chất liệu: titanium; Tổng độ dài: 103mm Kéo kết mạc (Code: 11-013S) Dài 120mm, chất liệu thép không gỉ Kẹp đặt kính ( Panh gắp thủy tinh thể ) ( Code: 4-2108S) Đầu panh gập góc; Hàm trơn; Tay cầm dạng dẹt; Độ dài 105mm; Chất liệu: thép không gỉ Cây móc kính nội nhãn : ( Code: 5-034 ) Loại gập góc; Đầu tip dạng chữ “Y”, dài 10mm; Độ dài 121mm Cây chẻ nhân ( Chopper ) ( Code: 7-063) Độ dài 120mm; Đầu dụng cụ làm bằng thép không gỉ, tay cầm titan dạng tròn, có xẻ rãnh; Dùng cho phẫu thuật viên thuận tay phải Kéo cắt bao (Code: 11-0581S) Loại gập góc; Tay cầm dạng dẹt; Đầu kéo nhọn dài 10mm; Độ dài 84mm; Chất liệu: thép không gỉ Kìm kẹp kim (Code: 8-045T) Tay cầm dạng tròn; Chất liệu: Titanium; Dùng cho chỉ 8.0-11.0; Hàm cong, dài 8 mm; Tổng độ dài: 115 mm Kéo kết mạc (Code: 11-035S) Độ dài: 11 cm; Chất liệu: thép không gỉ Kim hút rửa (Code: 15-129-0.3) Đầu tưới qua cổng 0.3mm; Đầu hút qua ống dây; Kích thước 23G/23G Hộp đựng dụng cụ : (Code: 18-305) chất liệu nhựa | 109.000.000 | vn0108597409 | CÔNG TY TNHH THƯƠNG MẠI VÀ DỊCH VỤ BẮC CƯỜNG | IB2400380026 | vn5700401912 | Bệnh viện đa khoa Cẩm Phả | Đấu thầu rộng rãi | 05/11/2024 | 753/QĐ-BVĐKCP | 05/11/2024 | 3 | Thành phố Cẩm Phả,Tỉnh Quảng Ninh
766 | Hệ thống phẫu thuật phaco | Hệ thống | 1 | Mỹ | 9018 | Whitestar Signature Pro | Whitestar Signature Pro | AMO Manufacturing USA, LLC | Whitestar Signature Pro | 11445K/BYT-TB-CT |  | Theo bản đáp ứng kỹ thuật hàng hóa dự thầu | 1.945.000.000 | vn0315179294 | CÔNG TY TNHH DƯƠNG PHƯỚC ĐÔNG | IB2400337395 | vn4500203171 | Bệnh viện Mắt tỉnh Ninh Thuận | Đấu thầu rộng rãi | 30/10/2024 | 161/QĐ-BVM | 29/10/2024 | 4 | TP. Phan Rang-Tháp Chàm,Tỉnh Ninh Thuận
767 | Dao mổ phaco bẻ góc 15 độ | Cái | 60 | Hoa Kỳ | 9018 | PE3015 | PE3015 | Oasis Medical, Inc. |  |  | Từ năm 2023 trở về sau | Lưỡi làm bằng thép không gỉ; Tạo độ mở rộng 15 độ, có miếng lót xốp bảo vệ lưỡi dao; 2 mặt vát. Mũi dao nhọn | 138.000 | vn0101442741 | CÔNG TY CỔ PHẦN THIÊN TRƯỜNG | IB2400329195 | vn4600849000 | Bệnh viện Đa khoa huyện Đại Từ | Đấu thầu rộng rãi | 29/10/2024 | 476/QĐ-BV | 25/10/2024 | 2 | Huyện Đại Từ,Tỉnh Thái Nguyên
768 | Dịch nhầy dùng trong phẫu thuật Phaco 2.4% | Ống | 30 | Đức | 3006 | Pe-Ha-Visco PLUS 2.4% | Pe-Ha-Visco PLUS 2.4% | Albomed GmbH |  |  | Từ năm 2023 trở về sau | Dịch nhầy phẫu thuật Phaco 2.4% Hydroxypropyl methyl cellulose : 2.4% Độ nhày: khoảng 6000-8000 mPas Độ thẩm thấu: 270-400 mOsm / kg pH: 6.8-7.5 Thể tích: 2 ml đóng gói trong túi đã tiệt trùng Tuổi thọ: 42 tháng Thành phầm 1 ml: Hydroxypropyl methyl cellulose: 24.00 mg - Sodium Chloride:6.40mg - Potassium Chloride: 0.75mg - Calcium Chloride 2H2O : 0.48mg - Magnesium Chloride: 6H2O 0.3mg - Sodium acetate 3H2O: 3.9mg - Sodium citrate 2H2O: 1.70mg | 280.000 | vn0101442741 | CÔNG TY CỔ PHẦN THIÊN TRƯỜNG | IB2400329195 | vn4600849000 | Bệnh viện Đa khoa huyện Đại Từ | Đấu thầu rộng rãi | 29/10/2024 | 476/QĐ-BV | 25/10/2024 | 2 | Huyện Đại Từ,Tỉnh Thái Nguyên
769 | Dịch nhầy dùng trong phẫu thuật Phaco 2% | Ống | 60 | Cộng hòa Ấn Độ | 3006 | Aurovisc | Aurovisc | Aurolab |  |  | Từ năm 2023 trở về sau | Chất nhày phẫu thuật Phaco 2% + Thành phần Hypromellose Ophthalmic Solution 2,0% W/v, + Độ tập trung: 20mg/ml ( 2%), + Trọng lượng phân tử: 86 000 daltons, + Độ nhớt ở 27 độ C: 3000-4500cps, + Độ thẩm thấu: 250-350 mOsm / kg, + PH: 6,0-7,8 + Đóng gói: 2 ml trong túi đã tiệt trùng + Có kim bơm hút đi kèm | 80.000 | vn0101442741 | CÔNG TY CỔ PHẦN THIÊN TRƯỜNG | IB2400329195 | vn4600849000 | Bệnh viện Đa khoa huyện Đại Từ | Đấu thầu rộng rãi | 29/10/2024 | 476/QĐ-BV | 25/10/2024 | 2 | Huyện Đại Từ,Tỉnh Thái Nguyên
770 | Dao mổ phaco 2.85mm | Cái | 60 | Hoa Kỳ | 9018 | PE3828 | PE3828 | Oasis Medical, Inc. |  |  | Từ năm 2023 trở về sau | Dao mổ dùng trong phẫu thuật phaco. Kích cỡ lưỡi dao mổ: 2.85mm. | 210.000 | vn0101442741 | CÔNG TY CỔ PHẦN THIÊN TRƯỜNG | IB2400329195 | vn4600849000 | Bệnh viện Đa khoa huyện Đại Từ | Đấu thầu rộng rãi | 29/10/2024 | 476/QĐ-BV | 25/10/2024 | 2 | Huyện Đại Từ,Tỉnh Thái Nguyên
771 | Dao Phaco vết mổ phụ 15 độ | Hộp | 200 | Mỹ |  | 961501 | 961501 | Surgistar, Inc. |  |  |  | - Dao mổ Phaco vết mổ phụ loại 15 độ. - Dùng 1 lần. - Quy cách: 06 cái/ hộp. - Hạn sử dụng: 60 tháng kể từ ngày sản xuất. - Đạt tiêu chuẩn ISO 13485 | 120.000 | vn0106739217 | CÔNG TY TNHH THIẾT BỊ KHOA HỌC KỸ THUẬT HỢP LỰC | IB2400406086 | vn0800726418 | Trung tâm y tế thị xã Kinh Môn | Chào hàng cạnh tranh | 29/10/2024 | 814/QĐ-TTYT | 29/10/2024 | 1 | Thị xã Kinh Môn,Tỉnh Hải Dương
772 | Dao Phaco vết mổ chính 2.8 mm | Hộp | 200 | Mỹ |  | 962868 | 962868 | Surgistar, Inc. |  |  |  | - Dao mổ Phaco vết mổ chính cho kích thước vết mổ 2.8 mm. - Dao nghiêng góc 45 độ. - Dùng 1 lần. - Quy cách: 06 cái/ hộp. - Hạn sử dụng: 60 tháng kể từ ngày sản xuất. - Đạt tiêu chuẩn ISO 13485 | 144.000 | vn0106739217 | CÔNG TY TNHH THIẾT BỊ KHOA HỌC KỸ THUẬT HỢP LỰC | IB2400406086 | vn0800726418 | Trung tâm y tế thị xã Kinh Môn | Chào hàng cạnh tranh | 29/10/2024 | 814/QĐ-TTYT | 29/10/2024 | 1 | Thị xã Kinh Môn,Tỉnh Hải Dương
773 | Dịch nhầy mổ Phaco | Hộp | 350 | Ấn Độ |  | Clear Visc | Clear Visc | Wizcure Pharmaa Pvt Ltd |  |  |  | - Dịch nhầy sử dụng cho phẫu thuật phaco. Thành phần Hydroxypropyl Methyl Cellulose (HPMC). - Thể tích: ống syringe 2,0 ml; nồng độ 2%. - Độ pH 6,8-7,4; độ nhớt từ 4500 đến 5500 cps. - Độ thẩm thấu 250-350 mOsm/Kg. - Trọng lượng phân tử hơn 80,000 daltons. - Dịch nhầy được chứa trong xilanh bằng thủy tinh. Sản phẩm được khử trùng bằng hơi nước. - Quy cách: Hộp 01 ống/ 2,0 ml trong xilanh. - Hạn sử dụng: 24 tháng kể từ ngày sản xuất. - Đạt tiêu chuẩn ISO 13485 | 135.000 | vn0106739217 | CÔNG TY TNHH THIẾT BỊ KHOA HỌC KỸ THUẬT HỢP LỰC | IB2400406086 | vn0800726418 | Trung tâm y tế thị xã Kinh Môn | Chào hàng cạnh tranh | 29/10/2024 | 814/QĐ-TTYT | 29/10/2024 | 1 | Thị xã Kinh Môn,Tỉnh Hải Dương
774 | Dịch nhầy mổ Phaco 2.0% | Hộp | 50 | Tây Ban Nha |  | AJL VISC 2.0% | AJL VISC 2.0% | AJL Ophthalmic SA |  |  |  | - Dịch nhầy Sodium Hyaluronate 2.0%. - Trọng lượng phân tử: 2,4 triệu daltons; Độ nhớt: 40.000 - 60.000 mPa.s tại 25 độ C. - Độ thẩm thấu: 250-350 mOsmol/l. Độ PH: 7.0-7.5. - Dùng với đầu kim 27G. Dịch nhầy có tính năng bảo vệ nội mô cao. Tiệt trùng bằng hơi nước. - Quy cách: Hộp 01 ống/1.0ml trong xilanh. - Hạn sử dụng: 36 tháng kể từ ngày sản xuất. - Đạt tiêu chuẩn ISO 13485 | 450.000 | vn0106739217 | CÔNG TY TNHH THIẾT BỊ KHOA HỌC KỸ THUẬT HỢP LỰC | IB2400406086 | vn0800726418 | Trung tâm y tế thị xã Kinh Môn | Chào hàng cạnh tranh | 29/10/2024 | 814/QĐ-TTYT | 29/10/2024 | 1 | Thị xã Kinh Môn,Tỉnh Hải Dương
775 | Dịch nhầy phẫu thuật Phaco dạng loãng | Hộp | 150 | Cộng hòa liên bang Đức |  | Pe-Ha-Visco 2.0% | Pe-Ha-Visco 2.0% | Albomed FmbH |  |  | Từ 2023 trở về sau | Thành phần: Hydroxypropyl methylcellulose 2.0% Độ nhớt: trung bình 4000-5000 mPas Độ PH: 6.8-7.5 Độ thẩm thấu: 270-400 mOSm/kg Trọng lượng phân tử: 150.000 Daltons. Dung tích: 2ml. Đạt tiêu chuẩn chất lượng ISO 13485. | 245.000 | vn0101442741 | CÔNG TY CỔ PHẦN THIÊN TRƯỜNG | IB2400329951 | vn0104116866 | Bệnh viện đa khoa Đông Anh | Đấu thầu rộng rãi | 29/10/2024 | 1698/QĐ-BVĐKĐA | 25/10/2024 | 3 | Huyện Đông Anh,Thành phố Hà Nội
776 | Dịch nhầy phẫu thuật Phaco dạng đặc | Hộp | 300 | Cộng hòa liên bang Đức |  | Pe-Ha-Luron F 1.4% | Pe-Ha-Luron F 1.4% | Albomed FmbH |  |  | Từ 2023 trở về sau | Sodium Hyaluronate 1,4% Độ nhớt: trung bình 30.000 mPas Độ PH: 6.8-7.4 Trọng lượng phân tử: 1.1-2.0 triệu Daltons. Độ thẩm thấu: 270-400mOSm/kg Dung tích: 1ml Đạt tiêu chuẩn chất lượng ISO 13485 | 450.000 | vn0101442741 | CÔNG TY CỔ PHẦN THIÊN TRƯỜNG | IB2400329951 | vn0104116866 | Bệnh viện đa khoa Đông Anh | Đấu thầu rộng rãi | 29/10/2024 | 1698/QĐ-BVĐKĐA | 25/10/2024 | 3 | Huyện Đông Anh,Thành phố Hà Nội
777 | Dao mổ mắt phaco | Cái | 50 | Việt Nam | 9018 | MCU26 | Mani | Mani Hanoi Co., Ltd |  |  | 2023 trở về sau | Dao tạo đường rạch giác mạc (Dao đường hầm).Chất liệu lưỡi dao làm bằng thép cứng bó sợi không rỉ. Đóng trong túi vô khuẩn | 248.000 | vn0104233640 | CÔNG TY CỔ PHẦN PHÁT TRIỂN DỊCH VỤ THIÊN BÌNH | IB2400328371 | vn4600475813 | Bệnh viện C Thái Nguyên | Đấu thầu rộng rãi | 28/10/2024 | 1677/QĐ-BVC | 22/10/2024 | 1 | Thành Phố Sông Công,Tỉnh Thái Nguyên
778 | Dao mổ Phaco 2,2mm; 2,8mm; 3,0mm; 3,2mm | Cái | 300 | Mỹ | 9018 | 962268; 962868; 962968; 963268 | Surgistar, Inc. | Surgistar, Inc. |  |  | từ năm 2023 trở về sau | Dao tạo đường rạch giác mạc trong mổ Phaco, hai mặt vát, lưỡi dao bằng thép không gỉ, gồm các kích thước: 2,2mm – 2,8mm – 3,0mm – 3,2mm. Tiệt trùng. Đạt tiêu chuẩn ISO13485 | 149.000 | vn0401736580 | CÔNG TY TNHH THIẾT BỊ Y TẾ NGUYÊN PHÚ VNM | IB2400394302 | vnz000015086 | Bệnh viện Quân y 13 | Chào hàng cạnh tranh | 25/10/2024 | 23/QĐ-BV | 25/10/2024 | 2 | Thành phố Quy Nhơn,Tỉnh Bình Định
779 | Khoá vặn đầu típ phaco | cái | 2 | Thụy sĩ | 9033 | VE800100 | VE800100 | Oertli Instrumente AG |  |  | 2023-2024 | - Chất liệu titan - Có thể sử dụng nhiều lần - Tiêu chuẩn chất lượng ISO 13485 | 5.108.000 | vn0312920901 | CÔNG TY TNHH THIẾT BỊ Y KHOA TÂM AN | IB2400263546 | vn0500555112 | Bệnh viện Mắt Hà Đông | Đấu thầu rộng rãi | 24/10/2024 | 1030/QĐ-BVMHN | 23/10/2024 | 2 | Quận Hà Đông,Thành phố Hà Nội
780 | Tay cầm Phaco | cái | 2 | Thụy sĩ | 9033 | VG800011 | VG800011 | Oertli Instrumente AG |  |  | 2023-2024 | - Chất liệu Titan; - Tay cầm phaco có 6 tinh thể phát siêu âm; - Có thể hấp ướt tiệt trùng để sử dụng lại nhiều lần; - Đường kính: 13 mm. - Phù hợp với máy Faros, OS4 hiện có tại Bệnh viện. - Tiêu chuẩn chất lượng ISO 13485 | 199.500.000 | vn0312920901 | CÔNG TY TNHH THIẾT BỊ Y KHOA TÂM AN | IB2400263546 | vn0500555112 | Bệnh viện Mắt Hà Đông | Đấu thầu rộng rãi | 24/10/2024 | 1030/QĐ-BVMHN | 23/10/2024 | 2 | Quận Hà Đông,Thành phố Hà Nội
781 | Đầu kim Phaco buồng dịch kính | cái | 1 | Thụy sĩ | 9033 | VV800051 | VV800051 | Oertli Instrumente AG |  |  | 2023-2024 | - Chất liệu titan; - Kích thước 20G; - Loại thẳng, hấp ướt dùng nhiều lần; - Phù hợp với máy cắt dịch kính Faros hiện có tại bệnh viện; - Tiêu chuẩn chất lượng ISO 13485 | 20.300.000 | vn0312920901 | CÔNG TY TNHH THIẾT BỊ Y KHOA TÂM AN | IB2400263546 | vn0500555112 | Bệnh viện Mắt Hà Đông | Đấu thầu rộng rãi | 24/10/2024 | 1030/QĐ-BVMHN | 23/10/2024 | 2 | Quận Hà Đông,Thành phố Hà Nội
782 | Đầu Phaco tip 2,8 mm | cái | 10 | Thụy sĩ | 9033 | VV800740 | VV800740 | Oertli Instrumente AG |  |  | 2023-2024 | - Chất liệu: Titan; - Kích thước: 2,8 mm; - Phù hợp với máy Oertli Faros hiện có tại bệnh viện. - Tiêu chuẩn chất lượng ISO 13485 | 14.600.000 | vn0312920901 | CÔNG TY TNHH THIẾT BỊ Y KHOA TÂM AN | IB2400263546 | vn0500555112 | Bệnh viện Mắt Hà Đông | Đấu thầu rộng rãi | 24/10/2024 | 1030/QĐ-BVMHN | 23/10/2024 | 2 | Quận Hà Đông,Thành phố Hà Nội
783 | Buồng thử Phaco | cái | 5 | Áo | 9033 | VV803100 | VV803100 | Starlim Spritzguss GmbH/ NPP: Oertli Instrumente AG |  |  | 2023-2024 | -Chất liệu silicon, có thể tái sử dụng nhiều - Phù hợp với máy Faros hoặc OS4 hãng Oertli hiện có tại bệnh viện - Tiêu chuẩn chất lượng: ISO 13485 | 1.000.000 | vn0312920901 | CÔNG TY TNHH THIẾT BỊ Y KHOA TÂM AN | IB2400263546 | vn0500555112 | Bệnh viện Mắt Hà Đông | Đấu thầu rộng rãi | 24/10/2024 | 1030/QĐ-BVMHN | 23/10/2024 | 2 | Quận Hà Đông,Thành phố Hà Nội
784 | Đầu Phaco típ 2,2 mm | cái | 5 | Thụy sĩ | 9033 | VV800735A | VV800735A | Oertli Instrumente AG |  |  | 2023-2024 | - Chất liệu: Titan; - Kích thước: 2,2 mm; - Phù hợp với máy Oertli Faros hiện có tại bệnh viện. - Tiêu chuẩn chất lượng ISO 13485 | 15.300.000 | vn0312920901 | CÔNG TY TNHH THIẾT BỊ Y KHOA TÂM AN | IB2400263546 | vn0500555112 | Bệnh viện Mắt Hà Đông | Đấu thầu rộng rãi | 24/10/2024 | 1030/QĐ-BVMHN | 23/10/2024 | 2 | Quận Hà Đông,Thành phố Hà Nội
785 | Chóp phaco chất liệu Titanium | Cái | 3 | Pakistan |  | 06 - 125 | 06 - 125 | Silver Hawks |  |  |  | Chóp phaco được thiết kế cho kỹ thuật cắt phaco trong quy trình đục thuỷ tinh thể, chiều dài tổng thể 120mm - 140mm, chất liệu titanium đầu chóp bằng thép không gỉ | 1.950.000 | vn0107512970 | CÔNG TY CỔ PHẦN CÔNG NGHỆ Y TẾ VIỆT ĐỨC | IB2400359441 | vn4800205814 | Bệnh viện đa khoa tỉnh Cao Bằng | Đấu thầu rộng rãi | 23/10/2024 | 3922/QĐ-BVĐKT | 21/10/2024 | 1 | Thành phố Cao Bằng,Tỉnh Cao Bằng
786 | Phaco Hook chất liệu Titanium | Cái | 3 | Pakistan |  | 06 - 126 | 06 - 126 | Silver Hawks |  |  |  | Kiểu Sinskey thẳng , Tổng chiều dài 12cm - 14cm. Đường kính đấu 0,15mm | 820.000 | vn0107512970 | CÔNG TY CỔ PHẦN CÔNG NGHỆ Y TẾ VIỆT ĐỨC | IB2400359441 | vn4800205814 | Bệnh viện đa khoa tỉnh Cao Bằng | Đấu thầu rộng rãi | 23/10/2024 | 3922/QĐ-BVĐKT | 21/10/2024 | 1 | Thành phố Cao Bằng,Tỉnh Cao Bằng
787 | Chất nhầy mỗ phaco ≥1,4% | lọ | 300 | Đức | 3006 | EasyLuron 1.6% | EasyLuron | Albomed GmbH |  |  | 2024, 2025 | Trong 1ml có: Sodium Hyaluronate 16 mg, độ nhớt khoảng 60.000 mPas, độ thẩm thấu 270-400 mOsm/kg, PH :6,8-7.4 Molecular, Weight 1.2 -2.0 triệu Daltons. Ống 1 ml | 343.000 | vn0315112885 | CÔNG TY TNHH NT SOLUTIONS | IB2400264241 | vn2100190887 | Bệnh viện đa khoa Tỉnh Trà Vinh | Đấu thầu rộng rãi | 22/10/2024 | 2403/QĐ-BVĐK | 21/10/2024 | 3 | Thành phố Trà Vinh,Tỉnh Trà Vinh
788 | Chất nhầy 2,0 % mỗ phaco | lọ | 300 | Ấn Độ | 3006 | iVista Vida 2% | iVista Vida | Heil Pharma |  |  | 2024, 2025 | Trong 1ml có: Hydroxypropylmethyl cellulose 2%, Độ nhớt 4.500-9.500 mPas, Osmolality 270-400mOsm/kg, pH 6,8-7,6. Trọng lượng phân tử 80.000 - 100.000 daltons. Ống 2ml | 66.000 | vn0315112885 | CÔNG TY TNHH NT SOLUTIONS | IB2400264241 | vn2100190887 | Bệnh viện đa khoa Tỉnh Trà Vinh | Đấu thầu rộng rãi | 22/10/2024 | 2403/QĐ-BVĐK | 21/10/2024 | 3 | Thành phố Trà Vinh,Tỉnh Trà Vinh
789 | Tay cầm Phaco cho máy Constellation | Cái | 2 | Mỹ | 90185000 | 8065750888 | 8065750888 | Alcon |  |  | 2021 trở về sau | - Tương thích máy Constellation - Tần số cộng hưởng: 43.5 ± 3.0 KHz - Hành trình đầu tip: 3.1 ± 0.5 mils tại 100% năng lượng - Tốc độ đầu tip: 10.8m/s | 99.498.861 | vn3700303206 | CÔNG TY TNHH DKSH VIỆT NAM | IB2400279439 | vn0301483745 | Bệnh viện Mắt | Đấu thầu rộng rãi | 22/10/2024 | 1302/QĐ-BVM | 22/10/2024 | 2 | Quận 3,TP. Hồ Chí Minh
790 | Đầu TIP Phaco Constellation buồng dịch kính | Cái | 30 | Mỹ | 90185000 | 8065750958 | 8065750958 | Alcon |  |  | 2023 trở về sau | - Tương thích tay cầm Phaco Constellation - Kích cỡ 20G | 1.748.439 | vn3700303206 | CÔNG TY TNHH DKSH VIỆT NAM | IB2400279439 | vn0301483745 | Bệnh viện Mắt | Đấu thầu rộng rãi | 22/10/2024 | 1302/QĐ-BVM | 22/10/2024 | 2 | Quận 3,TP. Hồ Chí Minh
791 | Cassette cho máy mổ phaco | Cái | 16 | Đức | 3917 | 303060-0204-000 | Carl Zeiss | Carl Zeiss |  |  |  | Bộ tưới hút dùng 1 lần dành cho máy mổ phaco Visalis 500 | 1.325.500 | vn1801617526 | CÔNG TY TNHH ĐẦU TƯ PHÁT TRIỂN DHC VIỆT NAM | IB2400354791 | vnz000024257 | Bệnh Viện đa khoa Cà Mau | Chào hàng cạnh tranh | 22/10/2024 | 1087 | 10/10/2024 | 1 | Thành phố Cà Mau,Tỉnh Cà Mau
792 | Dao phẫu thuật Phaco các cỡ (2.2; 2.8; 3.0) | Cái | 500 | Mỹ | 9018 | 962268; 962868; 962968 | Surgistar, Inc. | Surgistar, Inc. |  |  | Từ năm 2023 trở về sau | - Chất liệu lưỡi dao làm bằng thép cứng bó sợi không rỉ, công nghệ độc quyền của hãng Surgistar làm bén cạnh bằng cơ chế ăn mòn hóa điện tử (Electrochemical Etching) mà không cần mài (Xin xem tờ trình kèm theo) - Kích thước lưỡi dao ngang từ 2.2mm - 2.8mm - 3.0mm, độ dày lưỡi dao 0.12mm (hiệu quả đem lại tương đương hoặc tốt hơn độ dày lưỡi dao 0.14 mm) (Xin xem tờ trình kèm theo), hai mặt vát. | 148.500 | vn0302657715 | CÔNG TY TNHH THƯƠNG MẠI BÁCH QUANG | IB2400291026 | vn0200611983 | Bệnh viện Mắt Hải Phòng | Đấu thầu rộng rãi | 22/10/2024 | 716/QĐ-BVM ngày 16-10-2024 | 16/10/2024 | 2 | Quận Lê Chân,Thành phố Hải Phòng
793 | Silicon bọc đầu típ phaco | Cái | 20 | Thụy Sĩ |  | VV603209 | VV603209 | Oertli Instrumente AG |  |  | Từ năm 2023 trở về sau | - Chất liệu silicon, màu xanh. - Phù hợp với vết mổ 2.8mm - Có thể hấp ướt dùng lại nhiều lần. - Tương thích với máy phaco model Faros của Hãng Oertli- Thụy Sỹ | 880.000 | vn0108239386 | CÔNG TY TNHH Y TẾ HÙNG VĨ | IB2400291026 | vn0200611983 | Bệnh viện Mắt Hải Phòng | Đấu thầu rộng rãi | 22/10/2024 | 716/QĐ-BVM ngày 16-10-2024 | 16/10/2024 | 2 | Quận Lê Chân,Thành phố Hải Phòng
794 | Silicon bọc đầu típ phaco | Cái | 25 | Áo | 9033 | VV603209 | Oertli Instrumente AG | Starlim Spritzguss GmbH |  |  | 2023-2024 | Đầu típ cong 45 độ, có dùng silicon - Dùng cho vết mổ từ 2.2mm đến 3.2mm. - Có thể hấp lại sử dụng nhiều lần. - Phù hợp với máy phẫu thuật phaco model Faros hãng Oertli- Thụy sỹ | 880.000 | vn0312920901 | CÔNG TY TNHH THIẾT BỊ Y KHOA TÂM AN | IB2400368133 | vnz000012848 | Bệnh viện Mắt tỉnh Bắc Ninh | Đấu thầu rộng rãi | 18/10/2024 | 494/QĐ-BVM | 18/10/2024 | 1 | Thành phố Bắc Ninh,Tỉnh Bắc Ninh
795 | Đầu típ phaco Easy kích thước 2.8mm | Cái | 3 | Thụy sĩ | 9033 | VV800740 | Oertli Instrumente AG | Oertli Instrumente AG |  |  | 2023-2024 | Chất liệu titan - Thiết kế vát 30 độ - Có thể hấp lại sử dụng nhiều lần - Phù hợp với vết mổ 2.8mm - Phù hợp với máy mổ phaco model Faros hãng Oertli- Thụy sỹ. | 14.600.000 | vn0312920901 | CÔNG TY TNHH THIẾT BỊ Y KHOA TÂM AN | IB2400368133 | vnz000012848 | Bệnh viện Mắt tỉnh Bắc Ninh | Đấu thầu rộng rãi | 18/10/2024 | 494/QĐ-BVM | 18/10/2024 | 1 | Thành phố Bắc Ninh,Tỉnh Bắc Ninh
796 | Tay cầm phaco | Cái | 1 | Thụy sĩ | 9033 | VG800011 | Oertli Instrumente AG | Oertli Instrumente AG |  |  | 2023-2024 | Tay cầm chất liệu titan. - Có 6 tinh thể phát siêu âm bên trong. - Hấp ướt dùng lại nhiều lần - Đường kính 13mm, trọng lượng 42g - Tương thích với máy phaco model Faros 2018 của hãng Oertli-Thụy Sỹ. | 199.500.000 | vn0312920901 | CÔNG TY TNHH THIẾT BỊ Y KHOA TÂM AN | IB2400368133 | vnz000012848 | Bệnh viện Mắt tỉnh Bắc Ninh | Đấu thầu rộng rãi | 18/10/2024 | 494/QĐ-BVM | 18/10/2024 | 1 | Thành phố Bắc Ninh,Tỉnh Bắc Ninh
797 | Dao mổ dùng cho mổ phaco (Dao mổ 15 độ) | Cái | 100 | Vương Quốc Anh | 9018 | SP-15 | Rumex | Rumex International Ltd |  |  |  | Dao mổ mắt 15 độ, lưỡi thẳng, tiệt trùng | 120.000 | vn0102148238 | CÔNG TY CỔ PHẦN DƯỢC PHẨM THIẾT BỊ Y TẾ VIỆT LONG | IB2400392360 | vn2400846519 | Trung tâm Y tế huyện Yên Dũng | Chào hàng cạnh tranh | 18/10/2024 | 847/QĐ-TTYT | 15/10/2024 | 1 | Huyện Yên Dũng,Tỉnh Bắc Giang
798 | Dao mổ dùng cho mổ phaco | Cái | 100 | Vương Quốc Anh | 9018 | CCD-22; CCD-27 | Rumex | Rumex International Ltd |  |  |  | Lưỡi dao làm bằng thép không gỉ, tay cầm nhựa, kích thước từ 2,2mm đến 2,75mm | 220.000 | vn0102148238 | CÔNG TY CỔ PHẦN DƯỢC PHẨM THIẾT BỊ Y TẾ VIỆT LONG | IB2400392360 | vn2400846519 | Trung tâm Y tế huyện Yên Dũng | Chào hàng cạnh tranh | 18/10/2024 | 847/QĐ-TTYT | 15/10/2024 | 1 | Huyện Yên Dũng,Tỉnh Bắc Giang
799 | Tay cầm phaco cho máy Faros | Cái | 2 | Thụy sĩ |  | VG800011 | Oertli Instrumente AG | Oertli Instrumente AG |  |  | 2023-2024 | - Đường kính ngoài 13 mm, có đường truyền nước bên trong - Trọng lượng nhẹ 42g, hoàn toàn làm bằng titan - Tay cầm tích hợp 6 tinh thể, phù hợp lý tưởng cho công nghệ Easy Phaco, và MICS - Tay cầm phaco có thể sử dụng lại nhiều lần - Phù hợp với hệ thống phẫu thuật phaco model Faros | 199.500.000 | vn0312920901 | CÔNG TY TNHH THIẾT BỊ Y KHOA TÂM AN | IB2400290998 | vn0102138381 | Bệnh viện Mắt Trung ương | Đấu thầu rộng rãi | 18/10/2024 | 1132/QĐ-BVMTW | 18/10/2024 | 1 | Quận Hai Bà Trưng,Thành phố Hà Nội
800 | Dao phẫu thuật Phaco | Cái | 2000 | Ấn Độ |  | 3K004-2.8 3K204-2.8 | Ophtechnics | Ophtechnics |  |  | Từ năm 2023 trở về sau | Lưỡi dao làm bằng thép không rỉ, không gây chói. Kích thước lưỡi dao ngang: 2,80 mm. Có nắp an toàn bảo vệ. Đóng gói vô trùng. | 88.200 | vn0107594451 | CÔNG TY TNHH LEGATEK | IB2400339913 | vn0700254169 | Bệnh viện mắt tỉnh Hà Nam | Đấu thầu rộng rãi | 17/10/2024 | 105QĐ-BVM | 17/10/2024 | 4 | Thành phố Phủ Lý,Tỉnh Hà Nam
801 | Chất nhầy mổ Phaco | Ống | 4000 | Ấn Độ |  | Akvisc PFS 2ml | Akvisc PFS 2ml | Devine Meditech |  |  | 2024 | 1. Thành phần: Hydroxypropyl methylcellulose (HPMC). 2. Nồng độ 2%. 3. Dung tích: 2ml/1 xilanh, có kèm kim bơm 23G. 4. Độ nhớt: 4500-5500 cPs. 5. Độ PH: 6,0 đến 7,8. 6. Độ thẩm thấu: 250-350 mOsmol/kg. 7. Trọng lượng phân tử ≥ 80.000 daltons. | 63.000 | vn0107512970 | CÔNG TY CỔ PHẦN CÔNG NGHỆ Y TẾ VIỆT ĐỨC | IB2400339913 | vn0700254169 | Bệnh viện mắt tỉnh Hà Nam | Đấu thầu rộng rãi | 17/10/2024 | 105QĐ-BVM | 17/10/2024 | 4 | Thành phố Phủ Lý,Tỉnh Hà Nam
802 | Dao phẫu thuật Phaco | Cái | 2000 | Ấn Độ |  | 3K012-15 3K212-15 | Ophtechnics | Ophtechnics |  |  | Từ năm 2023 trở về sau | Lưỡi dao làm bằng thép không rỉ, không gây chói. Tạo được độ mở rộng góc 15 độ, mũi dao nhọn. Có nắp an toàn bảo vệ. Đóng gói vô trùng. | 48.300 | vn0107594451 | CÔNG TY TNHH LEGATEK | IB2400339913 | vn0700254169 | Bệnh viện mắt tỉnh Hà Nam | Đấu thầu rộng rãi | 17/10/2024 | 105QĐ-BVM | 17/10/2024 | 4 | Thành phố Phủ Lý,Tỉnh Hà Nam
803 | Chất nhầy mổ Phaco | Ống | 1000 | Ấn Độ |  | NAHA14-01 | Ophtechnics | Ophtechnics |  |  | Từ năm 2023 trở về sau | Thành phần: Sodium Hyaluronate. Nồng độ 1,4%. Dung tích: 1ml/1 xilanh, có kèm kim bơm 27G. Độ nhớt: 80.000-200.000 mPas. Độ pH: 7.0 đến 7.4. Độ thẩm thấu: 270-350 mOsmol/kg. Trọng lượng phân tử ≥ 3.0MDa | 210.000 | vn0107594451 | CÔNG TY TNHH LEGATEK | IB2400339913 | vn0700254169 | Bệnh viện mắt tỉnh Hà Nam | Đấu thầu rộng rãi | 17/10/2024 | 105QĐ-BVM | 17/10/2024 | 4 | Thành phố Phủ Lý,Tỉnh Hà Nam
804 | Hệ thống phẫu thuật mắt Phaco | Hệ thống | 1 | Mỹ | 9018 | Compact Intuitiv system | Johnson & Johnson | AMO Manufacturing USA, LLC. |  |  |  | Chi tiết theo Mẫu số 01: Bảng Kê khai đề xuất cấu hình, thông số kỹ thuật đáp ứng của hàng hóa dự thầu (đính kèm E-HSDT) | 1.288.000.000 | vn0107705972 | CÔNG TY TNHH MEDITEX VIỆT NAM | IB2400314787 | vn5700391598 | BỆNH VIỆN ĐA KHOA TỈNH QUẢNG NINH | Đấu thầu rộng rãi | 08/10/2024 | 2512/QĐ-BVT | 07/10/2024 | 3 | Thành phố Hạ Long,Tỉnh Quảng Ninh
805 | Dịch nhầy dùng trong phẫu thuật Phaco | Lọ | 4000 | Ấn Độ | 30067000 | iVista Vida 2.4% | iVista Vida | Heil Pharma |  |  | 2024, 2025 | Chất nhầy Hydroxypropyl Methylcellulose 2,4%. Đóng gói trong túi tiệt trùng | 80.000 | vn0315112885 | CÔNG TY TNHH NT SOLUTIONS | IB2400285719 | vn2800721942 | Bệnh viện Mắt Thanh Hóa | Đấu thầu rộng rãi | 07/10/2024 | 513/QĐ-BVM | 04/10/2024 | 3 | Tỉnh Thanh Hoá
806 | Dao mổ phaco | Cái | 2000 | Ấn Độ |  | M902868/ Slit Keratome Blades Double Bevel | Microtrack | Microtrack Surgicals |  |  | 2023-2024 | Dao mổ dùng trong phẫu thuật phaco Chất liệu lưỡi: Làm bằng thép không rỉ Kích cỡ lưỡi dao mổ: 2.8mm Lưỡi dao bẻ góc và có cạnh xiên lên trên - Đã tiệt trùng | 85.000 | vn2800588271 | CÔNG TY CỔ PHẦN THIẾT BỊ VẬT TƯ Y TẾ THANH HÓA | IB2400285719 | vn2800721942 | Bệnh viện Mắt Thanh Hóa | Đấu thầu rộng rãi | 07/10/2024 | 513/QĐ-BVM | 04/10/2024 | 3 | Tỉnh Thanh Hoá
807 | Chất nhầy dùng trong phẫu thuật phaco | Lọ | 7000 | Ấn Độ | 30067000 | iVista Vida 2% | iVista Vida | Heil Pharma |  |  | 2024, 2025 | Dịch nhầy Hydroxypropyl methylcellulose 2% (HPMC 2%). Ống 2ml đóng gói vô trùng | 65.700 | vn0315112885 | CÔNG TY TNHH NT SOLUTIONS | IB2400285719 | vn2800721942 | Bệnh viện Mắt Thanh Hóa | Đấu thầu rộng rãi | 07/10/2024 | 513/QĐ-BVM | 04/10/2024 | 3 | Tỉnh Thanh Hoá
808 | Dao mổ phaco | Cái | 2000 | Ấn Độ |  | M902268 / Slit Keratome Blades Double Bevel | Microtrack | Microtrack Surgicals |  |  | 2023-2024 | Dao mổ dùng trong phẫu thuật phaco Chất liệu lưỡi: Làm bằng thép không rỉ Kích cỡ lưỡi dao mổ: 2.2mm Lưỡi dao bẻ góc và có cạnh xiên lên trên - Đã tiệt trùng | 85.000 | vn2800588271 | CÔNG TY CỔ PHẦN THIẾT BỊ VẬT TƯ Y TẾ THANH HÓA | IB2400285719 | vn2800721942 | Bệnh viện Mắt Thanh Hóa | Đấu thầu rộng rãi | 07/10/2024 | 513/QĐ-BVM | 04/10/2024 | 3 | Tỉnh Thanh Hoá
809 | Dao Dao mổ phaco 15 độ | Cái | 200 | Việt Nam |  | MST15 | MANI OPHTHALMIC KNIFE | Mani Ha Noi Co.,Ltd |  |  | 2024 | - Lưỡi dao làm bằng thép không gỉ. không gây chói. - Tay cầm nhựa thiết kế đế cầm thoải mái. - Lưỡi dao được bảo vệ bằng khung nhựa .đảm bảo an toàn cho phẫu thuật viên. - Tạo độ mở rộng góc 15 độ. - Mũi dao nhọn. - Đóng gói vô khuẩn | 173.000 | vn2300763158 | TT-HA | IB2400281507 | vn2300303753 | Trung tâm Y tế thành phố Từ Sơn | Đấu thầu rộng rãi | 04/10/2024 | 595/QĐ-TTYTTS | 02/10/2024 | 1 | Thành phố Từ Sơn,Tỉnh Bắc Ninh
810 | Dao mổ phaco 2.8mm | Cái | 200 | Việt Nam |  | MSL28 | MANI OPHTHALMIC KNIFE | Mani Ha Noi Co.,Ltd |  |  | 2024 | - Lưỡi dao làm bằng thép không gỉ. không gây chói. - Tay cầm nhựa thiết kế đế cầm thoải mái. - Lưỡi dao được bảo vệ bằng khung nhựa .đảm bảo an toàn cho phẫu thuật viên. - Lưỡi dao rộng ≥ 2.8mm. - Mũi dao nhọn. - Đóng gói vô khuẩn | 350.000 | vn2300763158 | TT-HA | IB2400281507 | vn2300303753 | Trung tâm Y tế thành phố Từ Sơn | Đấu thầu rộng rãi | 04/10/2024 | 595/QĐ-TTYTTS | 02/10/2024 | 1 | Thành phố Từ Sơn,Tỉnh Bắc Ninh
811 | Dịch nhầy dùng trong phẫu thuật Phaco | Ống | 300 | Đức |  | PE-HA-VISCO PLUS 2,4% | Dịch nhầy dùng trong phẫu thuật Phaco 2,4% | Albomed GmbH |  |  | 2024 | Dịch nhầy Pehavisco 2.4% Mỗi ml chất nhầy Pe-Ha-Visco 2.4% chứa: Thông số kỹ thuật : Hydroxypropyl methyl cellulose : 2.4% Độ nhày: khoảng 6000-8000 mPas Độ thẩm thấu: 270-400 mOsm / kg pH: 6.8-7.5 Thể tích: ≥ 2.0ml. | 147.000 | vn2300763158 | TT-HA | IB2400281507 | vn2300303753 | Trung tâm Y tế thành phố Từ Sơn | Đấu thầu rộng rãi | 04/10/2024 | 595/QĐ-TTYTTS | 02/10/2024 | 1 | Thành phố Từ Sơn,Tỉnh Bắc Ninh
812 | Cassette dùng cho máy phẫu thuật phaco | Cái | 200 | Thụy Sĩ | 9033 | VV660010 | Oertli Instrumente AG | Oertli Instrumente AG |  |  |  | Cassette gồm: - Hệ thống dây tưới hút và khoang chứa dịch. - Có dây truyền dịch và túi vô trùng trùm màn hình. - Được tiệt trùng đạt tiêu chuẩn sử dụng trong lĩnh vực y tế. - Đạt tiêu chuẩn ISO 13485 (Sử dụng cho máy cắt dịch kính bán phần sau tích hợp quang đông nội nhãn, Model: OS4/ hãng sản xuất Oertli Instrumente) | 2.300.000 | vn0312920901 | CÔNG TY TNHH THIẾT BỊ Y KHOA TÂM AN | IB2400291684 | vn0200891120 | Bệnh viện Hữu nghị Việt Tiệp | Đấu thầu rộng rãi | 01/10/2024 | 4229/QĐ-BVVT | 30/09/2024 | 1 | Thành phố Hải Phòng
813 | Dao mổ phaco 15 độ | Cái | 50 | Ấn Độ | 9018 | 3K012-15 3K212-15 | Ophtechnics Unlimited | Ophtechnics Unlimited |  |  | Từ năm 2023 trở về sau | Vô trùng, mỗi dao được tiệt trùng bằng khí EO, lưỡi dao được làm bằng thép không rỉ, lớp phủ trên bề mặt lưỡi dao giúp chống chói Tiêu chuẩn chất lượng: ISO 13485 | 48.300 | vn0107594451 | CÔNG TY TNHH LEGATEK | IB2400222906 | vn0305471998 | BỆNH VIỆN QUẬN GÒ VẤP | Đấu thầu rộng rãi | 27/09/2024 | Số: 1699/QĐ-BVGV | 25/09/2024 | 2 | Quận Gò Vấp,TP. Hồ Chí Minh
814 | Cat-set dùng chạy máy Phaco Centurion | Cái | 60 | Mỹ | 90185000 | 8065752217 | Alcon | Alcon |  |  | 2023 trờ về sau | Loại G (gravity) Đảm bảo vô khuẩn Đảm bảo mới hoàn toàn. Thích hợp chạy được máy Phaco Centurion, Alcon/ Mỹ Sử dụng được với dịch truyền dạng đóng chai | 3.196.611 | vn3700303206 | CÔNG TY TNHH DKSH VIỆT NAM | IB2400260648 | vnz000016453 | Bệnh viện Hữu Nghị | Đấu thầu rộng rãi | 25/09/2024 | 882/QĐ-BVHN | 13/09/2024 | 2 | Quận Hai Bà Trưng,Thành phố Hà Nội
815 | Chất nhầy, dung dịch hỗ trợ dùng trong phẫu thuật đặt thủy tinh thể nhân tạo Phaco các loại | Lọ | 130 | Ấn Độ |  | Catagel | Ophthalmic | Ophthalmic Technology |  |  |  | - Dịch nhầy Hydroxypropyl Methylcellulose (HPMC) - Nồng độ (độ cô đặc) 2% - Trọng lượng phân tử: 86.000 daltons & 1261,4 g/mol - Độ nhầy: 3000-5600 cPs - Độ thẩm thấu: 250-350 mOsmol/Kg - Độ PH: 6.0 - 7.8 - Dung tích: 2ml trong syringe với kim bơm 23G vô trùng - Tiêu chuẩn ISO 13485:2016 | 94.000 | vn0108239386 | CÔNG TY TNHH Y TẾ HÙNG VĨ | IB2400302017 | vn5701815602 | Trung tâm Y tế thị xã Quảng Yên | Đấu thầu rộng rãi | 24/09/2024 | 1239/QĐ-TTYT | 23/09/2024 | 1 | Thị xã Quảng Yên,Tỉnh Quảng Ninh
816 | Cassette cho Máy Phaco Visalis 500 | Cái | 500 | Pháp | 9018 | 303060-0204-000 | Bộ tưới hút dùng 1 lần cho máy Visalis 500 I/A TUBING CASSETTE QUICKSET | Carl Zeiss Meditec |  |  | Năm 2024 trở về sau | Hộp Cassette chứa bộ dây dịch và hệ thống bơm kép gắm kèm túi đựng chất thải dịch. Sợi dây kiểm soát truyền dịch với buồng dịch dạng nhỏ giọt. Bộ dụng cụ vô trùng sử dụng 1 lần này là một vật tư dùng cho hệ thống mổ Phaco VISALIS 500 và được thiết kế để dẫn dung dịch nước muối sinh lý từ nguồn dịch tưới đến tay cầm phẫu thuật và vận chuyển các vật chất lấy đi từ mắt đến một túi chất thải trong suốt quá trình mổ bán phần trước và bán phần sau của mắt. Xuất xứ: Pháp | 1.325.500 | vn0301445732 | CÔNG TY TNHH Y TẾ VIỆT TIẾN | IB2400221417 | vn0301548382 | Bệnh viện Nguyễn Trãi | Đấu thầu rộng rãi | 24/09/2024 | 1481/QĐ-BVNT | 23/09/2024 | 3 | Quận 5,TP. Hồ Chí Minh
817 | Dịch nhầy đặc mổ Phaco-P1.1 | Hộp | 1000 | Ý | 3006.70.00 | Fidial Plus | Fidial Plus | Fidia Farmaceutici S.P.A |  |  | 2023 trở về sau | - Dịch nhầy sử dụng cho phẫu thuật phaco. - Thành phần Sodium Hyaluronate (NaHA); nồng độ 1,8%; lên men sinh học. - Thể tích ống syringe 1,1ml; trọng lượng 20mg; ống tiêm đầy chứa sẵn. - Độ pH 6,8-7,5; độ thẩm thấu từ 250 - 350 (mOsm/ l), trọng lượng phân tử 850.000-1.400.000 Dalton. - Độ nhớt động ≥1000 mPas, độ nhớt tĩnh 19500 CPS; độ nhớt cắt 19,5 PA s. - Tỷ số kết dính/phân tán là 25% asp/100mmHg. - Không có chứa latex. Sản phẩm được khử trùng bằng khí EO. | 450.000 | vn0400101404 | CÔNG TY CỔ PHẦN DƯỢC - THIẾT BỊ Y TẾ ĐÀ NẴNG | IB2400089507 | vn0301824642 | Bệnh viện Quận 11 | Đấu thầu rộng rãi | 19/09/2024 | 3477/QĐ-BV | 17/09/2024 | 3 | Quận 11,TP. Hồ Chí Minh
818 | Dịch nhầy dùng trong mổ mắt Phaco | Ống | 1500 | Công ty Cổ Phần Nhà máy Thiết bị Y học và Vật liệu Sinh học (MEDEP JSC) / Việt Nam | 1231270005276 | [7 empty] | 66.000 | vn0300483319 | CÔNG TY CỔ PHẦN DƯỢC PHẨM TRUNG ƯƠNG CODUPHA | IB2300390222 | vn0302673548 | Bệnh viện Quận Bình Thạnh | Đấu thầu rộng rãi | 18/09/2024 | 273/QĐ-BV | 18/09/2024 | 5 | Quận Bình Thạnh,TP. Hồ Chí Minh
819 | Dao mổ phaco 15 độ | Cái | 2000 | Hãng/ NSX: Ophtechnics/ Ấn Độ Mã hiệu: 3K012-15 | 1231230005285 | [7 empty] | 52.500 | vn0107594451 | CÔNG TY TNHH LEGATEK | IB2300390222 | vn0302673548 | Bệnh viện Quận Bình Thạnh | Đấu thầu rộng rãi | 18/09/2024 | 273/QĐ-BV | 18/09/2024 | 5 | Quận Bình Thạnh,TP. Hồ Chí Minh
820 | Dao mổ phaco 2.8mm | Cái | 2000 | Ấn Độ, GVSK2.80, Surgi Edge | [8 empty] | 93.000 | vn0107512970 | CÔNG TY CỔ PHẦN CÔNG NGHỆ Y TẾ VIỆT ĐỨC | IB2300390222 | vn0302673548 | Bệnh viện Quận Bình Thạnh | Đấu thầu rộng rãi | 18/09/2024 | 273/QĐ-BV | 18/09/2024 | 5 | Quận Bình Thạnh,TP. Hồ Chí Minh
821 | Dịch nhầy dùng trong phẫu thuật Phaco 2.4% hoặc tương đương | Ống | 150 | Đức | 3006 | Pe-Ha-Visco PLUS 2.4% | Pe-Ha-Visco PLUS 2.4% | Albomed GmbH |  |  | Sản xuất từ năm 2024 trở về sau | Hydroxypropyl methyl cellulose: 2.4% Độ nhày: khoảng 6000-8000 mPas Độ thẩm thấu: 270-400 mOsm / kg Trọng lượng phân tử: 0.1-0.18 mio. Daltons PH: 6.8-7.5 Thể tích: 2.0ml Tuổi thọ: 42 tháng Thành phầm 1 ml: Hydroxypropyl methyl cellulose: 24.00 mg - Sodium Chloride: 6.40mg - Potassium Chloride: 0.75mg - Calcium Chloride 2H2O: 0.48mg - Magnesium Chloride: 6H2O 0.3mg - Sodium acetate 3H2O: 3.9mg - Sodium citrate 2H2O: 1.70mg Tiêu chuẩn chất lượng: ISO 13485, CE | 265.000 | vn0103850383 | CÔNG TY TNHH ĐẦU TƯ VÀ PHÁT TRIỂN Y TẾ VIỆT NAM | IB2400283760 | vn4900264852 | Trung tâm y tế huyện Cao Lộc | Chào hàng cạnh tranh | 17/09/2024 | 400/QĐ-TTYT | 16/09/2024 | 1 | Huyện Cao Lộc,Tỉnh Lạng Sơn
822 | Máy phẫu thuật Phaco | Máy | 1 | Thụy Sỹ |  | Faros | Oertli Instrumente AG | Oertli Instrumente AG |  |  |  | "Chi tiết theo bảng đáp ứng yêu cầu kỹ thuật hàng hóa (thuộc E-HSDT)" | 2.159.000.000 | vn0107923346 | CÔNG TY CỔ PHẦN PHÁT TRIỂN VÀ ĐẦU TƯ PHÚC KHANG | IB2400268659 | vn0101572726 | Bệnh Viện Mắt Hà Nội | Đấu thầu rộng rãi | 17/09/2024 | 794/QĐ-BVM | 16/09/2024 | 2 | Quận Hoàn Kiếm,Thành phố Hà Nội
823 | Bộ dây tưới hút tiệt trùng dùng cho máy Phaco | Bộ | 200 | Ý |  | 192704 | Optikon | Optikon 2000 S.p.A |  |  | 2024 trở về trước | -Mã số : 192704 -Hãng SX : Optikon 2000 S.p.A (Ý) -Đóng gói : riêng từng bộ. -Bộ dây này chỉ sử dụng 1 lần cho 1 buổi (ngày) phẩu thuật ( Không được rửa/ hấp để tái sử dụng lại) -Sử dụng cho các model máy Phaco dòng R-Evolution do Hãng Optikon 2000 S.p.A sản xuất. -Đạt tiêu chuẩn: ISO 13485/CE, FSC. | 1.528.200 | vn0316398066 | CÔNG TY TNHH THƯƠNG MẠI BỬU TÍN | IB2400196523 | vn1801211773 | BỆNH VIỆN TRƯỜNG ĐẠI HỌC Y DƯỢC CẦN THƠ | Đấu thầu rộng rãi | 16/09/2024 | 665/QĐ-BVTĐHYDCT | 13/09/2024 | 3 | Quận Ninh Kiều,Thành phố Cần Thơ
824 | Kính hiển vi phẫu thuật mổ phaco | cái | 1 | Nhật Bản | 9011 | OM-9 | OM-9 | Takagi Seiko Co., Ltd |  |  | Năm sản xuất: 2023 trở về sau | Chi tiết trong bảng đáp ứng kỹ thuật | 741.000.000 | vn0106753606 | CÔNG TY TNHH THIẾT BỊ VÀ VẬT TƯ Y TẾ ĐÔNG DƯƠNG | IB2400270019 | vn1801211773 | BỆNH VIỆN TRƯỜNG ĐẠI HỌC Y DƯỢC CẦN THƠ | Đấu thầu rộng rãi | 11/09/2024 | 649 | 10/09/2024 | 1 | Quận Ninh Kiều,Thành phố Cần Thơ
825 | Cassette dùng cho máy mổ phaco | Cái | 50 | Mỹ | 90185000 | 8065752217 | Alcon | Alcon |  |  | 2023 trở về sau | Tương thích sử dụng với máy mổ Phaco Centurion | 3.196.611 | vn3700303206 | CÔNG TY TNHH DKSH VIỆT NAM | IB2400171607 | vn2900927496 | BỆNH VIỆN ĐA KHOA HUYỆN NGHI LỘC | Đấu thầu rộng rãi | 11/09/2024 | 326/QĐ-BVĐKNL | 10/09/2024 | 3 | Huyện Nghi Lộc,Tỉnh Nghệ An
826 | Cassette dùng cho máy mổ phaco | Cái | 30 | Mỹ | 90185000 | 8065750541 | Alcon | Alcon |  |  | 2023 trở về sau | Tương thích sử dụng với Máy mổ phaco Laureate | 1.760.319 | vn3700303206 | CÔNG TY TNHH DKSH VIỆT NAM | IB2400171607 | vn2900927496 | BỆNH VIỆN ĐA KHOA HUYỆN NGHI LỘC | Đấu thầu rộng rãi | 11/09/2024 | 326/QĐ-BVĐKNL | 10/09/2024 | 3 | Huyện Nghi Lộc,Tỉnh Nghệ An
827 | Chất nhầy phẫu thuật Phaco hoạt chất Hyaluronate Sodium | Cái | 500 | Đức | 3006 | ALSAVISC 1.6% | ALSAVISC 1.6% | Alsanza Medizintechnik und Pharma GmbH |  |  | Năm 2023 trở đi | Chất nhầy gốc Hyaluronate hàm lượng 1.6% Nồng độ: 16 mg/ml Dung tích: 1.1 ml Độ nhớt: 400000 mPas Độ PH: 6.8 – 7.6 Trọng lượng phân tử: 3000000 Dalton Độ thẩm thấu: (300mOSm/kg – 350 mOSm/kg) Vô trùng. | 325.000 | vn0312215970 | CÔNG TY TNHH THƯƠNG MẠI DỊCH VỤ KỸ THUẬT THIẾT BỊ Y TẾ ANH DUY | IB2400103435 | vn0103599265 | Bệnh viện Quân Y 103 | Đấu thầu rộng rãi | 05/09/2024 | số 3222/QĐ-BVQY103 | 04/09/2024 | 3 | Quận Hà Đông,Thành phố Hà Nội
828 | Chất nhầy phẫu thuật Phaco độ nhớt (4000mPas-5000mPas) | Cái | 1500 | Ấn Độ | 3006 | HPMC20-01 | Ophtechnics | Ophtechnics |  |  | Năm 2023 trở đi | Hàm lượng: 2.0% Hydroxypropyl methylcellulose Độ nhớt: 4000 mPas-5000 mPas Độ pH: 6.8-7.4 Độ thẩm thấu: 270-350 mOSm/kg Trọng lượng phân tử: ≥ 80000 Daltons. Vô trùng. | 126.000 | vn0107594451 | CÔNG TY TNHH LEGATEK | IB2400103435 | vn0103599265 | Bệnh viện Quân Y 103 | Đấu thầu rộng rãi | 05/09/2024 | số 3222/QĐ-BVQY103 | 04/09/2024 | 3 | Quận Hà Đông,Thành phố Hà Nội
829 | Dao mổ Phaco 2 mặt vát | Cái | 750 | Cộng hòa Ấn Độ | 9018.50.00 | JGH-C220; JGH-C285 | Iscon Surgicals Limited | Iscon Surgicals Limited |  |  | Năm 2023 trở đi | Dao lưỡi thẳng, vát hai mặt, chất liệu thép không gỉ. Kích thước đường rạch (2,2mm - 2,85mm) Lưỡi dao gắn tay cầm bằng nhựa Hộp bảo vệ bằng nhựa trong suốt Vô trùng | 93.750 | vn0302657715 | CÔNG TY TNHH THƯƠNG MẠI BÁCH QUANG | IB2400103435 | vn0103599265 | Bệnh viện Quân Y 103 | Đấu thầu rộng rãi | 05/09/2024 | số 3222/QĐ-BVQY103 | 04/09/2024 | 3 | Quận Hà Đông,Thành phố Hà Nội
830 | Dao mổ Phaco liền cán sử dụng một lần | Cái | 750 | Hoa Kỳ | 9018.50.00 | 962268; 962868 | Surgistar, Inc. | Surgistar, Inc. |  |  | Năm 2023 trở đi | - Chất liệu lưỡi dao làm bằng thép cứng bó sợi không rỉ, - Kích thước lưỡi dao ngang: 2.2mm- 2.8mm - Độ dày lưỡi dao 0.14mm, hai mặt vát, gập góc. Vô trùng. | 148.000 | vn0302657715 | CÔNG TY TNHH THƯƠNG MẠI BÁCH QUANG | IB2400103435 | vn0103599265 | Bệnh viện Quân Y 103 | Đấu thầu rộng rãi | 05/09/2024 | số 3222/QĐ-BVQY103 | 04/09/2024 | 3 | Quận Hà Đông,Thành phố Hà Nội
831 | Dịch nhầy Sodium Hyaluronate dùng trong phẫu thuật phaco | Hộp | 3000 | Đức | 30067000 | Protectalon 1.4% | VSY Biotechnology GmbH | VSY Biotechnology GmbH |  |  | Năm 2024 trở về sau | Chất nhầy Sodium Hyaluronate 1.4% | 244.750 | vn0302657715 | CÔNG TY TNHH THƯƠNG MẠI BÁCH QUANG | IB2400250723 | vn2200176300 | Bệnh viện đa khoa tỉnh Sóc Trăng | Đấu thầu rộng rãi | 04/09/2024 | 852/QĐ-BVĐK | 04/09/2024 | 5 | Thành phố Sóc Trăng,Tỉnh Sóc Trăng
832 | Dao mổ phaco các cỡ | Cái | 770 | Nhật Bản | 9018 | P-0622BUC P-0628BUC P-0630BUC P-0632BUC | Feather | Feather |  |  |  | Chất liệu lưỡi dao làm bằng thép cứng không gỉ,mài theo công nghệ mài kép. Kích thước lưỡi dao ngang: (2.2-2.8-3.0-3.2mm) Dài 7mm, dầy tối đa 0.2mm, hai mặt vát, gập góc. Đạt tiêu chuẩn: ISO 13485, CE, FD Vùng lãnh thổ sản xuất: Nhóm G7. | 231.000 | vn0107594451 | CÔNG TY TNHH LEGATEK | IB2400190659 | vnz000023759 | Bệnh viện Bưu Điện | Đấu thầu rộng rãi | 29/08/2024 | 2490/QĐ-BVBĐ-VTTBYT | 26/08/2024 | 2 | Quận Hoàng Mai,Thành phố Hà Nội
833 | Kim phaco các loại | Cái | 26 | Mỹ | 9018 | OPOR0019L, OPOR1519L, OPOR3019L, OPOR4519L, OPOR0020L, OPOR0021G | OPOR0019L, OPOR1519L, OPOR3019L, OPOR4519L, OPOR0020L, OPOR0021G | Viant |  |  |  | Kim phaco bằng Titan, các cỡ 19G, 20G, 21G dùng với máy mổ phaco Compact Intuitiv. Đạt tiêu chuẩn: ISO13485 Vùng lãnh thổ sản xuất: Nhóm G7. | 1.700.000 | vn2800588271 | CÔNG TY CỔ PHẦN THIẾT BỊ VẬT TƯ Y TẾ THANH HÓA | IB2400190659 | vnz000023759 | Bệnh viện Bưu Điện | Đấu thầu rộng rãi | 29/08/2024 | 2490/QĐ-BVBĐ-VTTBYT | 26/08/2024 | 2 | Quận Hoàng Mai,Thành phố Hà Nội
834 | Casset máy mổ phaco (bộ rửa hút) các loại | Cái | 15 | Mexico | 9018 | OPO85 | OPO85 | Availmed |  |  |  | Bộ dây tưới hút dùng nhiều lần, sử dụng cho máy mổ phaco Compact Intuitiv. Đạt tiêu chuẩn: ISO13485 Vùng lãnh thổ sản xuất: Nhóm G20. | 10.000.000 | vn2800588271 | CÔNG TY CỔ PHẦN THIẾT BỊ VẬT TƯ Y TẾ THANH HÓA | IB2400190659 | vnz000023759 | Bệnh viện Bưu Điện | Đấu thầu rộng rãi | 29/08/2024 | 2490/QĐ-BVBĐ-VTTBYT | 26/08/2024 | 2 | Quận Hoàng Mai,Thành phố Hà Nội
835 | Thuỷ tinh thể nhân tạo mềm mổ phaco đơn tiêu cự | Cái | 300 | Mỹ | 9021 | DCB00V | Tecnis Optiblue Simplicity | AMO Puerto Rico Manufacturing, Inc. |  |  |  | 1. Thủy tinh thể mềm, đơn tiêu, màu vàng, 1 mảnh, phi cầu. 2. Dải Diop +5D đến +34D, bước nhảy 0.5D 3. Chất liệu Acrylic không ngậm nước, Lọc tia UV và ánh sáng tím 4. Đường kính thấu kính 6mm, chiều dài tổng ≥ 13mm 5. Bờ sau vuông 360 độ được xử lý mờ chống chói. 6. Càng chữ C, góc càng 0 độ. 7. Thủy tinh thể lắp sẵn. 8. Vết mổ ≤2.2mm 9. Chỉ số khúc xạ ≤ 1.47 Đạt tiêu chuẩn: ISO13485, FDA Vùng lãnh thổ sản xuất: Nhóm G7. | 3.500.000 | vn2800588271 | CÔNG TY CỔ PHẦN THIẾT BỊ VẬT TƯ Y TẾ THANH HÓA | IB2400190659 | vnz000023759 | Bệnh viện Bưu Điện | Đấu thầu rộng rãi | 29/08/2024 | 2490/QĐ-BVBĐ-VTTBYT | 26/08/2024 | 2 | Quận Hoàng Mai,Thành phố Hà Nội
836 | Cassette phẫu thuật dùng cho máy phaco Laureate 8065750541 hoặc tương đương | Cái | 30 | Mỹ, 8065750541, Alcon | 90185000 | [7 empty] | 1.760.319 | vn3700303206 | CÔNG TY TNHH DKSH VIỆT NAM | IB2300381980 | vn3600360747 | Sở Y tế Đồng Nai | Đấu thầu rộng rãi | 21/08/2024 | 922/QĐ-SYT | 13/08/2024 | 3 | Thành phố Biên Hoà,Tỉnh Đồng Nai
837 | Dịch nhầy mổ Phaco | Hộp | 1000 | - Nhà sản xuất : Fidia Farmaceutici S.p.A. - Nước sản xuất : Ý - Hãng, Nước chủ sở hữu : Fidia Farmaceutici S.p.A./ Ý - Ký mã hiệu : Fidial Plus | 3006 | [7 empty] | 450.000 | vn0400101404 | CÔNG TY CỔ PHẦN DƯỢC - THIẾT BỊ Y TẾ ĐÀ NẴNG | IB2300381980 | vn3600360747 | Sở Y tế Đồng Nai | Đấu thầu rộng rãi | 21/08/2024 | 922/QĐ-SYT | 13/08/2024 | 3 | Thành phố Biên Hoà,Tỉnh Đồng Nai
838 | Dao sử dụng trong phẩu thuật loại tạo đường hầm trong mổ phaco cỡ 2,2-3,2mm | Cái | 650 | - Nhà sản xuất : Surgistar, Inc. - Nước sản xuất : Mỹ - Hãng, Nước chủ sở hữu : Surgistar, Inc. , Mỹ - Ký mã hiệu : 962268; 962868; 962968; 963268 | 1231250003285 | [7 empty] | 144.450 | vn0302657715 | CÔNG TY TNHH THƯƠNG MẠI BÁCH QUANG | IB2300381980 | vn3600360747 | Sở Y tế Đồng Nai | Đấu thầu rộng rãi | 21/08/2024 | 922/QĐ-SYT | 13/08/2024 | 3 | Thành phố Biên Hoà,Tỉnh Đồng Nai
839 | Dao mổ phụ Phaco 15 độ | Cái | 60 | GeeEdge Medical Instrument Co.,Ltd /Trung Quốc | [8 empty] | 128.000 | vn1801617526 | CÔNG TY TNHH ĐẦU TƯ PHÁT TRIỂN DHC VIỆT NAM | IB2300241119 | vn1801323396 | BỆNH VIỆN QUÂN Y 121 CỤC HẬU CẦN QUÂN KHU 9 | Đấu thầu rộng rãi | 19/08/2024 | 511/QĐ-BV | 27/12/2023 | 2 | Quận Ninh Kiều,Thành phố Cần Thơ
840 | Dịch nhầy sử dụng cho phẫu thuật phaco | Cái | 100 | AJL Ophthalmic /Tây Ban Nha | [8 empty] | 450.000 | vn1801617526 | CÔNG TY TNHH ĐẦU TƯ PHÁT TRIỂN DHC VIỆT NAM | IB2300241119 | vn1801323396 | BỆNH VIỆN QUÂN Y 121 CỤC HẬU CẦN QUÂN KHU 9 | Đấu thầu rộng rãi | 19/08/2024 | 511/QĐ-BV | 27/12/2023 | 2 | Quận Ninh Kiều,Thành phố Cần Thơ
841 | Dao mổ Phaco 2,2mm - 3,2mm | tép | 60 | GeeEdge Medical Instrument Co.,Ltd /Trung Quốc | [8 empty] | 158.000 | vn1801617526 | CÔNG TY TNHH ĐẦU TƯ PHÁT TRIỂN DHC VIỆT NAM | IB2300241119 | vn1801323396 | BỆNH VIỆN QUÂN Y 121 CỤC HẬU CẦN QUÂN KHU 9 | Đấu thầu rộng rãi | 19/08/2024 | 511/QĐ-BV | 27/12/2023 | 2 | Quận Ninh Kiều,Thành phố Cần Thơ
842 | Chất nhầy phẫu thuật Phaco (Độ nhớt: ≥ 4500 mPas) | Ống/ Lọ | 5000 | Ấn Độ | 3006 | Eyevisc PFS | Bio-Tech | Bio-Tech Vision Care Pvt.Ltd |  |  | 2023 trở về sau | - Thành phần: HPMC 2% - Độ nhớt: 5250-8750 mPas - Độ pH: trong khoảng 6.8 - 7.6 - Đóng gói thể tích : 2 ml, bao gồm kim bơm, tiệt trùng - Đạt tiêu chuẩn ISO 13485 | 125.000 | vn0102148238 | CÔNG TY CỔ PHẦN DƯỢC PHẨM THIẾT BỊ Y TẾ VIỆT LONG | IB2400182600 | vn2900594078 | Bệnh viện Mắt Nghệ An | Đấu thầu rộng rãi | 14/08/2024 | 283/QĐ-BVM | 12/08/2024 | 2 | Thành phố Vinh,Tỉnh Nghệ An
843 | Dao phẫu thuật phaco 2.8 mm | Cái | 200 | Việt Nam |  | MSL28 | Mani | Mani Hanoi Co., Ltd |  |  | từ năm 2023 trở về sau | Lưỡi dao làm bằng thép cứng bó sợi không rỉ Kích thước lưỡi dao ngang: 2.8mm, độ dày lưỡi dao 0.14mm, cạnh mài ngang, hai mặt vát, gập góc. Tiệt trùng Đạt tiêu chuẩn ISO 13485, FDA | 248.000 | vn0108239386 | CÔNG TY TNHH Y TẾ HÙNG VĨ | IB2400182600 | vn2900594078 | Bệnh viện Mắt Nghệ An | Đấu thầu rộng rãi | 14/08/2024 | 283/QĐ-BVM | 12/08/2024 | 2 | Thành phố Vinh,Tỉnh Nghệ An
844 | Chất nhầy phẫu thuật Phaco (Độ nhớt: 3000-4500cps) | Ống/ Lọ | 3000 | Cộng hòa Ấn Độ | 3006 | Aurovisc | Aurovisc | Aurolab |  |  | 2023 trở về sau | '- Thành phần Hypromellose - Nồng độ: 20mg/ml (2%), - Độ nhớt: 3000-4500cps, - pH: 6,0-7,8 - Đóng gói thể tích: 2ml; tiệt trùng | 66.000 | vn0101442741 | CÔNG TY CỔ PHẦN THIÊN TRƯỜNG | IB2400182600 | vn2900594078 | Bệnh viện Mắt Nghệ An | Đấu thầu rộng rãi | 14/08/2024 | 283/QĐ-BVM | 12/08/2024 | 2 | Thành phố Vinh,Tỉnh Nghệ An
845 | Chất nhầy phẫu thuật Phaco (gồm 2 ống chất nhầy) | Hộp | 350 | Bỉ | 30067000 | 0005710022 | Alcon | Alcon |  |  | Từ năm 2023 trở đi | Gồm 2 ống chất nhầy: - Ống 1: 0.4ml chứa sodium hyaluronate 10mg/ml - Ống 2: 0.35 ml chứa sodium chondroitin sulfate 40mg/ml, sodium hyaluronate 30mg/ml | 735.000 | vn3700303206 | CÔNG TY TNHH DKSH VIỆT NAM | IB2400182600 | vn2900594078 | Bệnh viện Mắt Nghệ An | Đấu thầu rộng rãi | 14/08/2024 | 283/QĐ-BVM | 12/08/2024 | 2 | Thành phố Vinh,Tỉnh Nghệ An
846 | Dao phẫu thuật phaco 2.2 mm | Cái | 400 | Việt Nam |  | MSL22 | Mani | Mani Hanoi Co., Ltd |  |  | từ năm 2023 trở về sau | Lưỡi dao làm bằng thép cứng bó sợi không rỉ Kích thước lưỡi dao ngang: 2.2mm, độ dày lưỡi dao 0.14mm, cạnh mài ngang, hai mặt vát, gập góc. Tiệt trùng Đạt tiêu chuẩn ISO 13485, FDA | 248.000 | vn0108239386 | CÔNG TY TNHH Y TẾ HÙNG VĨ | IB2400182600 | vn2900594078 | Bệnh viện Mắt Nghệ An | Đấu thầu rộng rãi | 14/08/2024 | 283/QĐ-BVM | 12/08/2024 | 2 | Thành phố Vinh,Tỉnh Nghệ An
847 | Chất nhầy phẫu thuật Phaco (Độ nhớt: 4000 - 5000 cps) | Ống/ Lọ | 500 | Ấn Độ | 3006 | HPMC20-04 | Ophtechnics | Ophtechnics Unlimited |  |  | Từ năm 2023 trở đi | - Thành phần: HPMC 20mg (2%) - Độ nhớt: 4000 - 5000 cps - Độ pH: 6.8 - 7.4 - Thể tích: 5ml, bao gồm kim bơm 23G;vô trùng - Đạt tiêu chuẩn chất lượng: ISO 13485 | 236.250 | vn0107594451 | CÔNG TY TNHH LEGATEK | IB2400182600 | vn2900594078 | Bệnh viện Mắt Nghệ An | Đấu thầu rộng rãi | 14/08/2024 | 283/QĐ-BVM | 12/08/2024 | 2 | Thành phố Vinh,Tỉnh Nghệ An
848 | Dao mổ Phaco 2,2mm; 2,8mm | Cái | 800 | Ấn Độ |  | DMH 5322 DMH 5528 | DMH 5322 DMH 5528 | Devine Meditech |  |  | 2024 | - Kích thước lưỡi dao: 2.2mm; 2.8mm; - Lưỡi dao bằng thép không rỉ, 1 hoặc 2 mặt vát. - Tiệt trùng/ vô trùng - Đạt tiêu chuẩn ISO 13485. | 93.000 | vn0107512970 | CÔNG TY CỔ PHẦN CÔNG NGHỆ Y TẾ VIỆT ĐỨC | IB2400182600 | vn2900594078 | Bệnh viện Mắt Nghệ An | Đấu thầu rộng rãi | 14/08/2024 | 283/QĐ-BVM | 12/08/2024 | 2 | Thành phố Vinh,Tỉnh Nghệ An
849 | Dao mổ Phaco 2,2mm, 2,8mm, 3,0mm, 3,2mm 2 mặt vát | Cái | 30 | Việt Nam | 90185000 | MSL22 MSL28 MSL30 MSL32 | Mani,INC | Mani,INC |  |  | 2024 | Chất liệu lưỡi dao làm bằng thép cứng bó sợi không gỉ độ cứng ≥ 500Hv, phủ silicon (gồm nikel và crom), mài theo công nghệ cạnh mài ngang (Crosslapped Edge). Kích thước lưỡi dao ngang: 2.2mm, 2.8mm, 3.0mm, 3.2mm, dày: 0.14mm, hai mặt vát, gập góc 45 độ. Công nghệ chóng chói đầu lưỡi dao. Tay cầm nhựa PBT chịu nhiệt cao. Tiêu chuẩn ISO 13485, CE, FDA | 230.000 | vn0316968647 | CÔNG TY TNHH Y TẾ ICARE | IB2400225071 | vn6400031532 | Bệnh viện Đa khoa tỉnh Đăk Nông | Chào hàng cạnh tranh | 13/08/2024 | 348/QĐ-BVT | 12/08/2024 | 2 | Thành phố Gia Nghĩa,Tỉnh Đăk Nông
850 | Dao mổ Phaco 2.2mm - 3.2mm | Cái | 150 | Mỹ | 9018 | PE3822/ PE3828/ PE3832 | PE3822/ PE3828/ PE3832 | Oasis Medical Inc |  |  |  | Dùng phẫu thuật Phaco, kích cỡ lưỡi dao mổ từ 2.2mm - 2.85mm - 3.2mm, 1 mặt vát, lưỡi bẻ góc. Được tiệt trùng. Tiêu chuẩn chất lượng: ISO 13485 | 230.000 | vn0106144724 | Liên danh nhà thầu: Hoàng Long – Thiên Trường | IB2400226062 | vnz000017152 | Bệnh viện Bắc Thăng Long | Đấu thầu rộng rãi | 07/08/2024 | 439/QĐ-BVBTL | 07/08/2024 | 1 | Huyện Đông Anh,Thành phố Hà Nội
851 | Dao mổ Phaco bẻ góc 15 độ | Cái | 150 | Mỹ | 9018 | PE3015 | PE3015 | Oasis Medical Inc |  |  |  | Dùng phẫu thuật Phaco, tạo độ mở rộng 15 độ, góc tạo độ sâu từ 3-5mm, 2 mặt vát, lưỡi thẳng, mũi dao nhọn. Được tiệt trùng. Tiêu chuẩn chất lượng: ISO 13485 | 135.000 | vn0106144724 | Liên danh nhà thầu: Hoàng Long – Thiên Trường | IB2400226062 | vnz000017152 | Bệnh viện Bắc Thăng Long | Đấu thầu rộng rãi | 07/08/2024 | 439/QĐ-BVBTL | 07/08/2024 | 1 | Huyện Đông Anh,Thành phố Hà Nội
852 | Bộ dụng cụ mổ Phaco | Bộ | 1 | Mỹ | 9018 | Vành mi có khoá (Code: 14-040T) Panh xé bao (Code: 4-03315T) Panh giác mạc có mấu 1x2 (Code: 4-050T) Panh rút chỉ có mấu 1x2 (Code: 4-0600T) Dụng cụ đẩy mống mắt (Code: 5-0301) Sinskey (Code: 5-032) Chopper (Code: 7-063) Kìm kẹp kim không khoá (Code: 8-045T) Hộp dụng cụ 2 tầng (Code: 18-305) | Rumex International Co | Rumex International Co |  |  |  | Chi tiết theo Mẫu 21C | 99.000.000 | vn0104262962 | CÔNG TY TNHH THƯƠNG MẠI VÀ CÔNG NGHỆ HỒNG PHÁT | IB2400224535 | vn0104116866 | Bệnh viện đa khoa Đông Anh | Đấu thầu rộng rãi | 07/08/2024 | 1269/QĐ-BVĐKĐA | 01/08/2024 | 1 | Huyện Đông Anh,Thành phố Hà Nội
853 | Máy phẫu thuật Phaco | Hệ thống | 1 | Thụy sỹ | 90185000 | Faros | Faros | Oertli Instrumente AG |  |  |  | 01 máy chính Phaco kèm chân đế với cọc truyền dịch điều khiển tự động 01 bàn đạp điều khiển tuyến tính kép đa chức 01 dây nguồn01 tay cầm phaco (Phaco handpiece) 02 đầu típ phaco 01 Tay cầm I/A (I/A handpiece 01 đầu tip rửa hút loại cong góc 45 độ 01 tay cầm đốt điện 01 panh lưỡng cực 04 đầu bọc tưới. chất liệu silicone (silicone sleeve) 01 buồng thử đầu tip Phaco (test chamber) 03 bộ dây I/A có cảm biến áp lực nằm ngoài buồng dịch, có thể hấp dùng lại nhiều lần 01 khóa vặn đầu tip Phaco (phaco key) 10 đầu cắt dịch kính bán phần trước dùng khí động học, tiệt trùng sẵn 01 đầu bọc tưới dùng cắt dịch kính bán phần trước 01 hộp đựng tay cầm phaco và các phụ kiện 01 bộ tài liệu hướng dẫn sử dụng tiếng Anh và bản dịch tiếng Việt (Chi tiết Cấu hình kỹ thuật ở Bảng Đáp ứng tính năng kỹ thuật) | 1.800.000.000 | vn0301445732 | Liên danh VIỆT TIẾN – ARMEPHACO | IB2400200833 | vn2100618273 | Ban Quản lý dự án đầu tư xây dựng các công trình Dân dụng và Công nghiệp tỉnh Trà Vinh | Đấu thầu rộng rãi | 06/08/2024 | 168/QĐ-BQL | 05/08/2024 | 2 | Thành phố Trà Vinh,Tỉnh Trà Vinh
854 | Kính hiển vi phẫu thuật Phaco | Hệ thống | 1 | Đức | 90118000 | OPMI Lumera i | OPMI Lumera i | Carl Zeiss Meditec AG |  |  |  | Thân kính hiển vi kèm bộ phóng đại: 1 bộ Ống kính hai mắt điều chỉnh hướng từ 0 đến ≥180 độ: 1 cái Thị kính 10x hoặc 12.5x: 02 cái Vật kính f ≥ 200mm: 1 cái Hệ thống chiếu sáng Halogen hoặc tương đương: 01 bộ Đèn dự phòng: 01 bộ Hệ thống kính phụ tích hợp: 1 bộ Chân đế đẩy sàn: 01 bộ Bộ dịch chuyển X-Y: 1 bộ Núm vặn tiệt trùng: 1 bộ Bao phủ chống bụi: 1 cái (Chi tiết Cấu hình kỹ thuật ở Bảng Đáp ứng tính năng kỹ thuật) | 2.805.699.000 | vn0301445732 | Liên danh VIỆT TIẾN – ARMEPHACO | IB2400200833 | vn2100618273 | Ban Quản lý dự án đầu tư xây dựng các công trình Dân dụng và Công nghiệp tỉnh Trà Vinh | Đấu thầu rộng rãi | 06/08/2024 | 168/QĐ-BQL | 05/08/2024 | 2 | Thành phố Trà Vinh,Tỉnh Trà Vinh
855 | Dao phẫu thuật Phaco | Cái | 30 | Cộng hòa Ấn Độ | 90185000 | JSH-K280 | Iscon Surgicals Limited | Iscon Surgicals Limited |  |  |  | - Lưỡi dao tối thiểu được làm bằng thép không rỉ, không gây chói. - Kích thước lưỡi dao ngang: 2,80 mm. - Có nắp an toàn bảo vệ. Đóng gói vô trùng. - Đạt tiêu chuẩn chất lượng ISO 13485, CE. | 95.000 | vn0302657715 | CÔNG TY TNHH THƯƠNG MẠI BÁCH QUANG | IB2400237300 | vn0700254169 | Bệnh viện mắt tỉnh Hà Nam | Chào hàng cạnh tranh | 02/08/2024 | 73/QĐ-BVM | 01/08/2024 | 2 | Tỉnh Hà Nam
856 | Dao mổ phaco 15 độ | Chiếc | 450 | Ấn Độ | 9018 | 3K012-15 | Ophtechnics | Ophtechnics |  |  | Từ năm 2023 trở về sau | Dao mổ phaco tạo cổng phụ 15 độ - Cán bằng nhựa, lưỡi bằng thép không gỉ, mũi dao được bảo vệ bằng hộp nhựa trong suốt - Vô trùng | 52.500 | vn0107594451 | CÔNG TY TNHH LEGATEK | IB2400195342 | vn1000573771 | BỆNH VIỆN ĐA KHOA NAM TIỀN HẢI | Đấu thầu rộng rãi | 01/08/2024 | 214/QĐ-BVNTH | 01/08/2024 | 2 | Huyện Tiền Hải,Tỉnh Thái Bình
857 | Nhày mổ Phaco 2.0 | Ống | 450 | Ấn Độ |  | Akvisc PFS 2ml | Chất nhày Akvisc PFS | Devine Meditech |  |  | 2024 | - Thành phần Hydroxy Propyl Methyl Cellulose (HPMC) 2% - Vô khuẩn. - Trọng lượng phân tử ≥80k Dal - Độ nhớt 4500-5500 Cps | 65.000 | vn0107512970 | CÔNG TY CỔ PHẦN CÔNG NGHỆ Y TẾ VIỆT ĐỨC | IB2400195342 | vn1000573771 | BỆNH VIỆN ĐA KHOA NAM TIỀN HẢI | Đấu thầu rộng rãi | 01/08/2024 | 214/QĐ-BVNTH | 01/08/2024 | 2 | Huyện Tiền Hải,Tỉnh Thái Bình
858 | Dao mổ phaco 2.2mm | Chiếc | 450 | Ấn Độ |  | DMH 5322 | Dao mổ mắt tạo vết mổ chính D-Cut | Devine Meditech |  |  | 2024 | - Dao mổ phaco kích thước 2.20mm, - Cán bằng nhựa, lưỡi bằng thép không gỉ, có bảo vệ mũi dao- Vô trùng | 93.000 | vn0107512970 | CÔNG TY CỔ PHẦN CÔNG NGHỆ Y TẾ VIỆT ĐỨC | IB2400195342 | vn1000573771 | BỆNH VIỆN ĐA KHOA NAM TIỀN HẢI | Đấu thầu rộng rãi | 01/08/2024 | 214/QĐ-BVNTH | 01/08/2024 | 2 | Huyện Tiền Hải,Tỉnh Thái Bình
859 | Dao mổ phaco 2.2mm | Cái | 3000 | Aurolab/Cộng hòa Ấn Độ; Auroslim/ SK22215 | 1231230016199 | [7 empty] | 98.000 | vn0101442741 | CÔNG TY CỔ PHẦN THIÊN TRƯỜNG | IB2300386353 | vn0301465224 | Bệnh viện Nhân Dân Gia Định | Đấu thầu rộng rãi | 01/08/2024 | 1279/QĐ-BVNDGĐ | 24/07/2024 | 3 | Quận Bình Thạnh,TP. Hồ Chí Minh
860 | Casette dùng cho máy phaco Infiniti | Cái | 200 | Mỹ, 8065752087, Alcon | 90330010 | [7 empty] | 3.196.611 | vn3700303206 | CÔNG TY TNHH DKSH VIỆT NAM | IB2300386353 | vn0301465224 | Bệnh viện Nhân Dân Gia Định | Đấu thầu rộng rãi | 01/08/2024 | 1279/QĐ-BVNDGĐ | 24/07/2024 | 3 | Quận Bình Thạnh,TP. Hồ Chí Minh
861 | Dao mổ phaco 3.0 mm | Cái | 25735 | Mỹ |  | 882961 | Surgistar, Inc. | Surgistar, Inc. |  |  | Năm 2023 trở về sau | Lưỡi bằng thép không gỉ, được phủ silicone Kích thước 3.0mm Lưỡi dao mỏng < 0.18mm Được xử lý chống chói lóa Có vỏ bảo vệ trượt trên thân dao Xuất xứ: G7 (Mỹ) | 176.880 | vn0302657715 | CÔNG TY TNHH THƯƠNG MẠI BÁCH QUANG | IB2400155960 | vn0301483745 | Bệnh viện Mắt | Đấu thầu rộng rãi | 29/07/2024 | 797/QĐ-BVM | 29/07/2024 | 5 | Quận 3,TP. Hồ Chí Minh
862 | Dao mổ phaco 2.2 mm | Cái | 10996 | Mỹ |  | 882261 | Surgistar, Inc. | Surgistar, Inc. |  |  | Năm 2023 trở về sau | Lưỡi bằng thép không gỉ, được phủ silicone Kích thước 2.2mm Lưỡi dao mỏng < 0.18mm Được xử lý chống chói lóa Có vỏ bảo vệ trượt trên thân dao Xuất xứ: G7 (Mỹ) | 187.448 | vn0302657715 | CÔNG TY TNHH THƯƠNG MẠI BÁCH QUANG | IB2400155960 | vn0301483745 | Bệnh viện Mắt | Đấu thầu rộng rãi | 29/07/2024 | 797/QĐ-BVM | 29/07/2024 | 5 | Quận 3,TP. Hồ Chí Minh
863 | Chất nhầy (dùng trong phẫu thuật đặt thủy tinh thể nhận tạo Phaco) | Ống | 1300 | Đức | 3006 | ALSAVISC 1.8% | ALSAVISC 1.8% | Alsanza Medizintechnik und Pharma GmbH |  |  |  | - Thành phần Hyaluronate Sodium nồng độ 1,8% - Dung tích ống 1.1 ml - Độ pH trong khoảng 6,8-7,6 | 255.000 | vn0312215970 | CÔNG TY TNHH THƯƠNG MẠI DỊCH VỤ KỸ THUẬT THIẾT BỊ Y TẾ ANH DUY | IB2400192033 | vn4600487061 | Bệnh viện Mắt Thái Nguyên | Đấu thầu rộng rãi | 25/07/2024 | 117/QĐ-BVM | 23/07/2024 | 4 | Tỉnh Thái Nguyên
864 | Chất nhầy, dung dịch hỗ trợ dùng trong phẫu thuật đặt thủy tinh thể nhân tạo Phaco các loại | Ống | 200 | Đức | 3006.70.00 | Protectacel 2.0% | VSY Biotechnology GmbH | VSY Biotechnology GmbH |  |  | Năm 2023 trở về sau | Chất nhầy phẫu thuật nội nhãn, thành phần Hydroxypropylmethylcellulose 2%, ống 2,0 ml, trọng lượng phân tử: 80.000 Dalton - Độ nhầy: 2.600 mPas - 7.000 mPas - Độ thẩm thấu 300 - 390 mOsmol/kg - Độ pH 6,8-7,5. - Thành phần mỗi ml gồm 20 mg Hydroxypropylmethylcellulose, 6.4 mg Sodium chloride, 0.75 mg Potassium Chloride, 0.48 mg Calcium chloride dehydrate, 0.3 mg Magnesium chloride hexahydrate, 3.9 mg Sodium aceate trihydrate, 1.7 mg Tri-Sodium citrate, nước để tiêm. Tiệt trùng. | 289.000 | vn0302657715 | CÔNG TY TNHH THƯƠNG MẠI BÁCH QUANG | IB2400144853 | vn0303797786 | Bệnh viện Quận 8 | Chào hàng cạnh tranh | 19/07/2024 | 249/QĐ-BVQ8 | 18/07/2024 | 2 | Quận 8,TP. Hồ Chí Minh
865 | Dao mổ Phaco 3.2mm | cái | 500 | Xuất xứ: Mỹ; Ký mã hiệu: 963268; Hãng sản xuất: Surgistar, Inc. | [8 empty] | 147.000 | vn0302657715 | CÔNG TY TNHH THƯƠNG MẠI BÁCH QUANG | IB2300394435 | vn3900379347 | Bệnh viện đa khoa tỉnh Tây Ninh | Đấu thầu rộng rãi | 12/07/2024 | 366/QĐ-BVĐK | 09/07/2024 | 4 | Thành phố Tây Ninh,Tỉnh Tây Ninh
866 | Hệ thống phẫu thuật mắt Phaco | Hệ thống | 1 | Thụy Sĩ, Singapore, Nhật Bản, Mỹ |  | Faros, Leica M220 F12, Accuref K-900, Vupad A/B | Oertli Instrumente AG, Leica Instruments Pte.Ltd., Rexxam Co., Ltd, Sonomed Inc | Oertli Instrumente AG, Leica Instruments Pte.Ltd., Rexxam Co., Ltd, Sonomed Inc |  |  |  | Bảng cấu hình tính năng kỹ thuật chi tiết | 3.330.000.000 | vn0104262962 | LIÊN DANH – NƯỚC – THIẾT BỊ Y TẾ | IB2400133561 | vn6300268908 | Ban Quản lý dự án đầu tư xây dựng công trình dân dụng và công nghiệp tỉnh Hậu Giang | Đấu thầu rộng rãi | 11/07/2024 | 253/QĐ-BQLDA | 11/07/2024 | 1 | Huyện Châu Thành,Tỉnh Hậu Giang Huyện Châu Thành A,Tỉnh Hậu Giang Huyện Phụng Hiệp,Tỉnh Hậu Giang Huyện Vị Thủy,Tỉnh Hậu Giang Thị Xã Long Mỹ,Tỉnh Hậu Giang Thành phố Ngã Bảy,Tỉnh Hậu Giang
867 | Vỏ bọc (Sleeve) và buồng thử cho kim Phaco | Cái | 30 | Nidek-Nhật | [8 empty] | 770.000 | vn4100867273 | CÔNG TY TNHH TRANG THIẾT BỊ Y TẾ - VẬT TƯ KHOA HỌC KỸ THUẬT LINH ANH | IB2300381856 | vn4100542483 | Bệnh viện đa khoa tỉnh Bình Định | Đấu thầu rộng rãi | 04/07/2024 | 1372/QĐ-BVĐKT | 03/07/2024 | 3 | Thành phố Quy Nhơn,Tỉnh Bình Định
868 | Chất nhầy mổ Phaco | Ống | 1000 | Xuất xứ: Đức HSX: Alsanza Medizintechnik und Pharma GmbH Ký mã hiệu: ALSAVISC 1.6% | 3006 | [7 empty] | 359.000 | vn0312215970 | CÔNG TY TNHH THƯƠNG MẠI DỊCH VỤ KỸ THUẬT THIẾT BỊ Y TẾ ANH DUY | IB2300381856 | vn4100542483 | Bệnh viện đa khoa tỉnh Bình Định | Đấu thầu rộng rãi | 04/07/2024 | 1372/QĐ-BVĐKT | 03/07/2024 | 3 | Thành phố Quy Nhơn,Tỉnh Bình Định
869 | Dao mổ Phaco vết mổ chính | Cây | 50 | Xuất xứ: Mỹ; Ký mã hiệu: 962868; Hãng sản xuất: Surgistar, Inc. | 9018 | [7 empty] | 158.500 | vn0302657715 | CÔNG TY TNHH THƯƠNG MẠI BÁCH QUANG | IB2300381856 | vn4100542483 | Bệnh viện đa khoa tỉnh Bình Định | Đấu thầu rộng rãi | 04/07/2024 | 1372/QĐ-BVĐKT | 03/07/2024 | 3 | Thành phố Quy Nhơn,Tỉnh Bình Định
870 | Kim Phaco | Cái | 15 | Nidek-Nhật | [8 empty] | 17.790.000 | vn4100867273 | CÔNG TY TNHH TRANG THIẾT BỊ Y TẾ - VẬT TƯ KHOA HỌC KỸ THUẬT LINH ANH | IB2300381856 | vn4100542483 | Bệnh viện đa khoa tỉnh Bình Định | Đấu thầu rộng rãi | 04/07/2024 | 1372/QĐ-BVĐKT | 03/07/2024 | 3 | Thành phố Quy Nhơn,Tỉnh Bình Định
871 | Dao mổ Phaco vết mổ phụ | Cây | 50 | Xuất xứ: Ấn Độ HSX: Shah Eye Care Pvt. Ltd. Ký mã hiệu: SP 15.0 | 9018 | [7 empty] | 71.000 | vn0312215970 | CÔNG TY TNHH THƯƠNG MẠI DỊCH VỤ KỸ THUẬT THIẾT BỊ Y TẾ ANH DUY | IB2300381856 | vn4100542483 | Bệnh viện đa khoa tỉnh Bình Định | Đấu thầu rộng rãi | 04/07/2024 | 1372/QĐ-BVĐKT | 03/07/2024 | 3 | Thành phố Quy Nhơn,Tỉnh Bình Định
872 | Chất nhầy mổ Phaco | Ống | 500 | Ấn Độ, iVista Vida 2%, Heil Pharma | 30067000 | [7 empty] | 68.900 | vn0315112885 | CÔNG TY TNHH NT SOLUTIONS | IB2300381856 | vn4100542483 | Bệnh viện đa khoa tỉnh Bình Định | Đấu thầu rộng rãi | 04/07/2024 | 1372/QĐ-BVĐKT | 03/07/2024 | 3 | Thành phố Quy Nhơn,Tỉnh Bình Định
873 | Dây dẫn lưu thủy dịch dùng mổ Phaco | Cái | 150 | Nidek-Nhật | [8 empty] | 3.740.000 | vn4100867273 | CÔNG TY TNHH TRANG THIẾT BỊ Y TẾ - VẬT TƯ KHOA HỌC KỸ THUẬT LINH ANH | IB2300381856 | vn4100542483 | Bệnh viện đa khoa tỉnh Bình Định | Đấu thầu rộng rãi | 04/07/2024 | 1372/QĐ-BVĐKT | 03/07/2024 | 3 | Thành phố Quy Nhơn,Tỉnh Bình Định
874 | Chất nhầy Catagel dùng trong phẫu thuật phaco | Ống | 550 | - Kí mã hiệu: Catagel - Hãng sản xuất: Ophthalmic Technology - Nước sản xuất: Ấn Độ | 3006 | [7 empty] | 94.500 | vn0102148238 | CÔNG TY CỔ PHẦN DƯỢC PHẨM THIẾT BỊ Y TẾ VIỆT LONG | IB2300390749 | vn0101411983 | Bệnh viện E | Đấu thầu rộng rãi | 24/06/2024 | 1568/QĐ-BVE | 20/06/2024 | 3 | Quận Cầu Giấy,Thành phố Hà Nội
875 | Dao mổ Phaco 2.2mm | Cái | 2050 | Ấn Độ | 9018 | DMH 5322 | DMH 5322 | Devine Meditech |  |  | 2023-2024 | -Chất liệu lưỡi dao làm bằng thép không rỉ, kích thước 2.2 mm. - Tiệt trùng. | 94.000 | vn0107512970 | CÔNG TY CỔ PHẦN CÔNG NGHỆ Y TẾ VIỆT ĐỨC | IB2400092275 | vn5700391598 | BỆNH VIỆN ĐA KHOA TỈNH QUẢNG NINH | Đấu thầu rộng rãi | 18/06/2024 | 1539/QĐ-BVT | 17/06/2024 | 4 | Thành phố Hạ Long,Tỉnh Quảng Ninh
876 | Nhày mổ Phaco 2.0 | Ống | 2050 | Việt Nam | 3006 | MV-2.0 | MEDEP MVISC | Công ty Cổ Phần Nhà máy Thiết bị Y học và Vật liệu Sinh học (MEDEP JSC) |  |  | 2024 | - Trong 1 ml dung dịch có chứa 20 mg Hydroxypropyl Methylcellulose ( 2% HPMC) - Dung tích 2ml/ 1 xi lanh, có kèm kim bơm 23G - pH : 6.8 - 7.6 - Độ thẩm thấu: 300 - 350 mOsm/kg - Độ nhớt: 4,000 - 5,500 mPa.s - Trọng lượng phân tử: 80,000 danton Phương pháp tiệt khuẩn: Nhiệt ẩm và Ethylene Oxide | 66.000 | vn0400101404 | CÔNG TY CỔ PHẦN DƯỢC - THIẾT BỊ Y TẾ ĐÀ NẴNG | IB2400092275 | vn5700391598 | BỆNH VIỆN ĐA KHOA TỈNH QUẢNG NINH | Đấu thầu rộng rãi | 18/06/2024 | 1539/QĐ-BVT | 17/06/2024 | 4 | Thành phố Hạ Long,Tỉnh Quảng Ninh
877 | Nhày mổ Phaco 1.4 | Ống | 685 | Ấn Độ | 3006 | Devine Natri Hyaluronate 1.4% | Devine Sodium Hyaluronate 1.4% | Devine Meditech |  |  | 2023-2024 | - Thành phần Natri Hyaluronate (HA) 1.4% - Dung tích: 1ml/1xilanh, có kèm kim bơm. - Trọng lượng phân tử: ≥ 3 triệu Daltons - Độ PH: 6.8 - 7.6 - Độ thẩm thấu: 270-400mOsm/kg. | 220.000 | vn0107512970 | CÔNG TY CỔ PHẦN CÔNG NGHỆ Y TẾ VIỆT ĐỨC | IB2400092275 | vn5700391598 | BỆNH VIỆN ĐA KHOA TỈNH QUẢNG NINH | Đấu thầu rộng rãi | 18/06/2024 | 1539/QĐ-BVT | 17/06/2024 | 4 | Thành phố Hạ Long,Tỉnh Quảng Ninh
878 | Dao mổ phaco 15 độ | Cái | 2050 | Ấn Độ |  | 3K012-15 | Ophtechnics Unlimited | Ophtechnics Unlimited |  |  | Từ năm 2023 trở đi | Chất liệu lưỡi dao làm bằng thép không rỉ chất lượng cao, lưỡi dao 15 độ. - Vô trùng | 52.500 | vn0107594451 | CÔNG TY TNHH LEGATEK | IB2400092275 | vn5700391598 | BỆNH VIỆN ĐA KHOA TỈNH QUẢNG NINH | Đấu thầu rộng rãi | 18/06/2024 | 1539/QĐ-BVT | 17/06/2024 | 4 | Thành phố Hạ Long,Tỉnh Quảng Ninh
879 | Dao tạo đường hầm trong mổ phaco 2.2mm | Cái | 17800 | Ấn Độ, GVSK2.20, GVSK2.80, GVSK3.00, GVSK3.10, Surgi Edge | [8 empty] | 98.000 | vn0107512970 | CÔNG TY CỔ PHẦN CÔNG NGHỆ Y TẾ VIỆT ĐỨC | IB2300261706 | vn1700285218 | Sở Y tế tỉnh Kiên Giang | Đấu thầu rộng rãi | 13/06/2024 | 1568/QĐ-SYT; 1578/QĐ-SYT | 10/06/2024 | 3 | Thành phố Rạch Giá,Tỉnh Kiên Giang Huyện Kiên Lương,Tỉnh Kiên Giang Huyện Giang Thành,Tỉnh Kiên Giang Huyện Hòn Đất,Tỉnh Kiên Giang Huyện Tân Hiệp,Tỉnh Kiên Giang Huyện Châu Thành,Tỉnh Kiên Giang Huyện Giồng Riềng,Tỉnh Kiên Giang Huyện Gò Quao,Tỉnh Kiên Giang Huyện An Biên,Tỉnh Kiên Giang Huyện An Minh,Tỉnh Kiên Giang Huyện Vĩnh Thuận,Tỉnh Kiên Giang Huyện Kiên Hải,Tỉnh Kiên Giang Thành phố Hà Tiên,Tỉnh Kiên Giang Huyện U Minh Thượng,Tỉnh Kiên Giang Thành phố Phú Quốc,Tỉnh Kiên Giang
880 | Dao mổ phụ 15°, 30° chọc tiền phòng trong mổ phaco | Cái | 17800 | Ấn Độ, GVSP15D, GVSP30D, Surgi Edge | [8 empty] | 59.000 | vn0107512970 | CÔNG TY CỔ PHẦN CÔNG NGHỆ Y TẾ VIỆT ĐỨC | IB2300261706 | vn1700285218 | Sở Y tế tỉnh Kiên Giang | Đấu thầu rộng rãi | 13/06/2024 | 1568/QĐ-SYT; 1578/QĐ-SYT | 10/06/2024 | 3 | Thành phố Rạch Giá,Tỉnh Kiên Giang Huyện Kiên Lương,Tỉnh Kiên Giang Huyện Giang Thành,Tỉnh Kiên Giang Huyện Hòn Đất,Tỉnh Kiên Giang Huyện Tân Hiệp,Tỉnh Kiên Giang Huyện Châu Thành,Tỉnh Kiên Giang Huyện Giồng Riềng,Tỉnh Kiên Giang Huyện Gò Quao,Tỉnh Kiên Giang Huyện An Biên,Tỉnh Kiên Giang Huyện An Minh,Tỉnh Kiên Giang Huyện Vĩnh Thuận,Tỉnh Kiên Giang Huyện Kiên Hải,Tỉnh Kiên Giang Thành phố Hà Tiên,Tỉnh Kiên Giang Huyện U Minh Thượng,Tỉnh Kiên Giang Thành phố Phú Quốc,Tỉnh Kiên Giang
881 | Dịch nhầy trong phẫu thuật Phaco | Hộp | 300 | Đức |  | i-Visc 2.0 | i-Visc 2.0 | Albomed GmbH/ Đức |  |  | ≥2023 | Dịch nhầy sử dụng cho phẫu thuật phaco. Thành phần Hydroxypropyl Methyl Cellulose (HPMC). Thể tích: ống syringe 2,0 ml; nồng độ 2% . Độ pH 6,8-7,5; độ nhớt từ 4000 đến 5000 cps; trọng lượng phân tử 80000 daltons. Dịch nhầy được chứa trong xylanh bằng thủy tinh. | 330.000 | vn0200423732 | CÔNG TY TNHH HOÀNG OÁNH | IB2400110199 | vn0201579933 | Viện Y học Hải quân | Đấu thầu rộng rãi | 12/06/2024 | 513/QĐ-VYH | 11/06/2024 | 2 | Quận Dương Kinh,Thành phố Hải Phòng
882 | Dịch nhầy trong phẫu thuật Phaco | Hộp | 300 | Ấn Độ |  | Clear Visc | Clear Visc | "Wizcure Pharmaa Pvt Ltd / Cộng HòaẤn Độ" |  |  | ≥2023 | Dịch nhầy sử dụng cho phẫu thuật phaco. Thành phần Hydroxypropyl Methyl Cellulose (HPMC) . Thể tích: ống syringe 2,0 ml; nồng độ 2% . Độ pH 6,8-7,4; độ nhớt từ 4500 đến 5500 cps; trọng lượng phân tử hơn 80,000 daltons. Dịch nhầy được chứa trong xylanh bằng thủy tinh giúp duy trì ổn định đặc tính của sản phẩm. | 135.000 | vn0200423732 | CÔNG TY TNHH HOÀNG OÁNH | IB2400110199 | vn0201579933 | Viện Y học Hải quân | Đấu thầu rộng rãi | 12/06/2024 | 513/QĐ-VYH | 11/06/2024 | 2 | Quận Dương Kinh,Thành phố Hải Phòng
883 | Băng dán mắt trong phẫu thuật Phaco | Miếng | 500 | Mỹ |  | 1626W | 1626W | 3M Company |  |  | ≥2023 | "Cấu hình: - Chất liệu: màng Polyurethane 5-15% trong suốt, bán thấm, nền keo Acrylic 5-25% (không latex), không sót keo khi tháo băng. - Có viền giấy bo tròn - Có nhãn ghi chú ngày giờ dán băng - Đặc tính: Kháng vi khuẩn/virut với đường kính >27nm (HIV-1, HBV) (2), quan sát được vùng tiêm và vùng da, thông thoáng, co giãn theo chuyển động của da, hạn chế kích ứng da - Kích cỡ: 10 x 12 cm - Đóng gói tiệt khuẩn riêng từng miếng với bao bì giấy tráng silicon - Tiêu chuẩn FDA 1447-11-2021" - Đặc tính: Kháng vi khuẩn/virut với đường kính >27nm (HIV-1, HBV) (2), quan sát được vùng tiêm và vùng da, thông thoáng, co giãn theo chuyển động của da, hạn chế kích ứng da - Kích cỡ: 10 x 12 cm - Đóng gói tiệt khuẩn riêng từng miếng với bao bì giấy tráng silicon - Tiêu chuẩn FDA 1447-11-2021" | 12.600 | vn0200423732 | CÔNG TY TNHH HOÀNG OÁNH | IB2400110199 | vn0201579933 | Viện Y học Hải quân | Đấu thầu rộng rãi | 12/06/2024 | 513/QĐ-VYH | 11/06/2024 | 2 | Quận Dương Kinh,Thành phố Hải Phòng
884 | Dung dịch nhầy dùng trong phẩu thuật phaco | Ống | 2000 | - Ký mã hiệu: RA/drugs/MFG/2019/196283 - Hãng sản xuất: I-Care - Nước sản xuất: Ấn Độ | 9018 | [7 empty] | 97.000 | vn0108803556 | Công ty TNHH Y tế Phú Thắng - Công ty Cổ phần Thương mại Dịch vụ Thiết bị Y tế Tân Hoà Phát - Công ty TNHH thiết bị Y khoa Tâm An - Công ty Cổ phần Thiết bị Y tế và Thương mại Hoa Cẩm Chướng và Công ty cổ phần Dược phẩm thiết bị Y tế Việt Long. (Viết tắt là: Liên danh Phú Thắng - Tân Hòa Phát - Tâm An - Hoa Cẩm Chướng - Việt Long). | IB2300355153 | vn3000560991 | Trung tâm Y tế huyện Hương Sơn | Đấu thầu rộng rãi | 07/06/2024 | Sô: 54/QĐ-TTYT | 06/01/2024 | 1 | Huyện Hương Sơn,Tỉnh Hà Tĩnh
885 | Dung dịch nhuộm bao trong phẩu thuật phaco | Lọ | 250 | - Ký mã hiệu: RA/drugs/MFG/2019/196283 - Hãng sản xuất: I-Care - Nước sản xuất: Ấn Độ | 3004 | [7 empty] | 150.000 | vn0108803556 | Công ty TNHH Y tế Phú Thắng - Công ty Cổ phần Thương mại Dịch vụ Thiết bị Y tế Tân Hoà Phát - Công ty TNHH thiết bị Y khoa Tâm An - Công ty Cổ phần Thiết bị Y tế và Thương mại Hoa Cẩm Chướng và Công ty cổ phần Dược phẩm thiết bị Y tế Việt Long. (Viết tắt là: Liên danh Phú Thắng - Tân Hòa Phát - Tâm An - Hoa Cẩm Chướng - Việt Long). | IB2300355153 | vn3000560991 | Trung tâm Y tế huyện Hương Sơn | Đấu thầu rộng rãi | 07/06/2024 | Sô: 54/QĐ-TTYT | 06/01/2024 | 1 | Huyện Hương Sơn,Tỉnh Hà Tĩnh
886 | Dao mổ phaco 2.2mm-3.2mm | Cái | 300 | - Ký mã hiệu: MSL22 - Hãng sản xuất: Mani Inc - Nước sản xuất: Nhật Bản/ Việt Nam | 9018 | [7 empty] | 248.000 | vn0108803556 | Công ty TNHH Y tế Phú Thắng - Công ty Cổ phần Thương mại Dịch vụ Thiết bị Y tế Tân Hoà Phát - Công ty TNHH thiết bị Y khoa Tâm An - Công ty Cổ phần Thiết bị Y tế và Thương mại Hoa Cẩm Chướng và Công ty cổ phần Dược phẩm thiết bị Y tế Việt Long. (Viết tắt là: Liên danh Phú Thắng - Tân Hòa Phát - Tâm An - Hoa Cẩm Chướng - Việt Long). | IB2300355153 | vn3000560991 | Trung tâm Y tế huyện Hương Sơn | Đấu thầu rộng rãi | 07/06/2024 | Sô: 54/QĐ-TTYT | 06/01/2024 | 1 | Huyện Hương Sơn,Tỉnh Hà Tĩnh
887 | Dung dịch nhầy dùng trong phẫu thuật phaco | Ống | 150 | Ấn Độ, RA/drugs/MFG/2019/196283, I-Care | 9018 | [7 empty] | 97.000 | vn3001039132 | Liên danh nhà thầu Công ty Cổ phần Thương mại Dịch vụ Thiết bị Y tế Tân Hoà Phát và Công ty TNHH Y tế Phú Thắng. (Viết tắt là: Liên danh Tân Hòa Phát – Phú Thắng) | IB2300334692 | vn3000560991 | Trung tâm Y tế huyện Hương Sơn | Chào hàng cạnh tranh | 07/06/2024 | Số 862/QĐ-TTYT | 05/12/2023 | 1 | Huyện Hương Sơn,Tỉnh Hà Tĩnh
888 | Dung dịch nhuộm bao trong phẫu thuật phaco: | Lọ | 20 | Ấn Độ, RA/drugs/MFG/2019/196283, I-Care | 3004 | [7 empty] | 150.000 | vn3001039132 | Liên danh nhà thầu Công ty Cổ phần Thương mại Dịch vụ Thiết bị Y tế Tân Hoà Phát và Công ty TNHH Y tế Phú Thắng. (Viết tắt là: Liên danh Tân Hòa Phát – Phú Thắng) | IB2300334692 | vn3000560991 | Trung tâm Y tế huyện Hương Sơn | Chào hàng cạnh tranh | 07/06/2024 | Số 862/QĐ-TTYT | 05/12/2023 | 1 | Huyện Hương Sơn,Tỉnh Hà Tĩnh
889 | Dao mổ phaco 2.8mm | Cái | 20 | Việt Nam, Nhật Bản, MSL22, Mani Inc | 9018 | [7 empty] | 248.000 | vn3001039132 | Liên danh nhà thầu Công ty Cổ phần Thương mại Dịch vụ Thiết bị Y tế Tân Hoà Phát và Công ty TNHH Y tế Phú Thắng. (Viết tắt là: Liên danh Tân Hòa Phát – Phú Thắng) | IB2300334692 | vn3000560991 | Trung tâm Y tế huyện Hương Sơn | Chào hàng cạnh tranh | 07/06/2024 | Số 862/QĐ-TTYT | 05/12/2023 | 1 | Huyện Hương Sơn,Tỉnh Hà Tĩnh
890 | Dịch nhầy dùng trong phẫu thuật phaco | Hộp | 160 | Hy Lạp | 3006.70.00 | SIDA-HPMC 2.0% - 10011 | SIDA-HPMC 2.0% - 10011 | Sidapharm P.C |  |  | 2023 trở về sau | Dịch Nhầy sử dụng cho phẫu thuật phaco. - Thành phần Hydroxypropyl Methyl Cellulose 2.0%. - Độ pH 6.8 -7.6 - Độ thẩm thấu: 250- 350 (mOsm/ kg) - Trọng lượng phân tử: 200.000 Daltons - Độ nhớt: 3000 - 4500 mPas - Chỉ số khúc xạ tại 25°C: 1.334 -1.345 - Thể tích ống 2.0ml, kim 22G - Đóng gói vô trùng | 268.000 | vn0314233291 | CÔNG TY TNHH THIẾT BỊ Y TẾ NHẬT HÀ | IB2400072507 | vn0301514591 | Bệnh Viện Đa Khoa Sài Gòn | Đấu thầu rộng rãi | 05/06/2024 | 254/QĐ-BVĐKSG | 29/05/2024 | 3 | Quận 1,TP. Hồ Chí Minh
891 | Dao mổ phaco 15 độ | Cái | 160 | Cộng hòa Ấn Độ | 9018 | L15022HT | L15022HT | Aurolab |  |  | từ 2023 trở đi | Dao phẫu thuật nhãn khoa thiết kế với công nghệ đánh bóng điện, sắc nét, giảm thiểu độ nhám vi mô, khả năng làm sạch bề mặt cao, loại bỏ ánh sáng chói phản chiếu từ nguồn sáng của phòng mổ. + Chất liệu lưỡi dao: Bằng thép không rỉ + Tay cầm: Nhựa polycarbonate + Góc nghiêng giữa dao và cán dao: 15 độ + Đóng gói vô khuẩn | 65.000 | vn0101442741 | CÔNG TY CỔ PHẦN THIÊN TRƯỜNG | IB2400072507 | vn0301514591 | Bệnh Viện Đa Khoa Sài Gòn | Đấu thầu rộng rãi | 05/06/2024 | 254/QĐ-BVĐKSG | 29/05/2024 | 3 | Quận 1,TP. Hồ Chí Minh
892 | Dao mổ phaco các cỡ (2.2mm - 3.0mm) | Cái | 160 | Hy Lạp | 9018 | 620181-DB | 620181-DB | Sidapharm P.C |  |  | 2023 trở về sau | Dao phẫu thuật nhãn khoa Slit Knives Double Bevel được thiết kế với công nghệ đánh bóng điện, sắc nét, giảm thiểu độ nhám vi mô, khả năng làm sạch bề mặt cao, loại bỏ ánh sáng chói phản chiếu từ nguồn sáng của phòng mổ. + Chất liệu lưỡi dao: Bằng thép không rỉ, bốn mặt vát + Kích thước cắt rộng nhất của dao: 2.75mm + Tay cầm: Nhựa polycarbonate + Góc nghiêng giữa dao và cán dao: 45 độ + Đóng gói vô khuẩn | 238.000 | vn0314233291 | CÔNG TY TNHH THIẾT BỊ Y TẾ NHẬT HÀ | IB2400072507 | vn0301514591 | Bệnh Viện Đa Khoa Sài Gòn | Đấu thầu rộng rãi | 05/06/2024 | 254/QĐ-BVĐKSG | 29/05/2024 | 3 | Quận 1,TP. Hồ Chí Minh
893 | Dịch nhầy dùng trong phẫu thuật Phaco | Ống | 400 | Cộng hòa Ấn Độ | 3006 | Aurovisc | Aurovisc | Aurolab |  |  | Từ năm 2023 trở về sau | - Chất nhày phẫu thuật: + Thành phần Hypromellose Ophthalmic Solution 2,0% W/v. + Trọng lượng phân tử: 86 000 daltons. + PH: 6,0-7,8. + Đóng gói: 2ml đóng gói trong túi đã tiệt trùng 2 lớp. | 79.000 | vn0108239386 | Liên danh Hùng Vĩ – Việt Long – Thiên Trường | IB2400061565 | vn5600179012 | Bệnh viện đa khoa tỉnh Điện Biên | Đấu thầu rộng rãi | 05/06/2024 | 377/QĐ-BVT | 30/05/2024 | 2 | Thành phố Điện Biên Phủ,Tỉnh Điện Biên
894 | Dao phẫu thuật Phaco | Cái | 3000 | Xuất xứ: Mỹ; Ký mã hiệu: 962268; 962868; 962968; 963268; Hãng sản xuất: Surgistar, Inc. | 9018.50.00 | [7 empty] | 144.900 | vn0302657715 | CÔNG TY TNHH THƯƠNG MẠI BÁCH QUANG | IB2300389642 | vn3100279865 | Bệnh viện Hữu nghị Việt Nam - Cu Ba Đồng Hới | Đấu thầu rộng rãi | 04/06/2024 | 1590/QĐ-BV | 29/05/2024 | 3 | Thành phố Đồng Hới,Tỉnh Quảng Bình
895 | Dịch nhầy dùng trong phẫu thuật Phaco 2% | Cái/ống | 3000 | Ấn Độ, Catagel, Ophthalmic Technology | 3006 | [7 empty] | 94.500 | vn0108239386 | CÔNG TY TNHH Y TẾ HÙNG VĨ | IB2300389642 | vn3100279865 | Bệnh viện Hữu nghị Việt Nam - Cu Ba Đồng Hới | Đấu thầu rộng rãi | 04/06/2024 | 1590/QĐ-BV | 29/05/2024 | 3 | Thành phố Đồng Hới,Tỉnh Quảng Bình
896 | Dịch nhầy dùng trong phẫu thuật Phaco 1,8% | Cái/ống | 2000 | Ký mã hiệu:Healon GV Pro -Hãng sản xuất:AMO Uppsala AB-Thụy Điển | 3006 | [7 empty] | 700.000 | vn3100137028 | CÔNG TY CỔ PHẦN DƯỢC PHẨM QUẢNG BÌNH | IB2300389642 | vn3100279865 | Bệnh viện Hữu nghị Việt Nam - Cu Ba Đồng Hới | Đấu thầu rộng rãi | 04/06/2024 | 1590/QĐ-BV | 29/05/2024 | 3 | Thành phố Đồng Hới,Tỉnh Quảng Bình
897 | Dao mổ Phaco | Cái | 324 | Hoa Kỳ | 9018 | PE3828/PE3232 | PE3828/PE3232 | Oasis Medical, Inc. |  |  | Từ 2023 trở về sau | - Dao cắt kích thước từ 2.85 - 3.2mm, lưỡi dao làm bằng thép không gỉ. - Tuân thủ theo OSHA - Tay cầm bằng nhựa. - Đóng gói tiệt trùng vô khuẩn. - Có miếng xốp bảo vệ lưỡi dao. - Đạt tiêu chuẩn chất lượng: ISO 13485, FDA, CE. | 220.000 | vn0101442741 | Liên danh Thiên Trường – Việt Long | IB2400079013 | vn5300139097 | Bệnh viện Đa khoa tỉnh Lào Cai | Đấu thầu rộng rãi | 01/06/2024 | 290/QĐ-BVT | 23/05/2024 | 1 | Thành phố Lào Cai,Tỉnh Lào Cai
898 | Dao mổ mắt (dao mổ phaco) | Cái | 500 | Xuất xứ: Kai Industries Co., Ltd. - Nhật Bản. Ký mã hiệu: CCR-22AGF/CCR-28AGF/CCR-30AGF/CCR-32AGF | 9018 | [7 empty] | 158.550 | vn0310441075 | CÔNG TY TNHH THIẾT BỊ Y TẾ MINH NHI | IB2300371715 | vn1600360817 | Bệnh viện Đa khoa khu vực tỉnh An Giang | Đấu thầu rộng rãi | 31/05/2024 | 1580/QĐ-BV | 27/05/2024 | 3 | Thành phố Châu Đốc,Tỉnh An Giang
899 | Kim tách nước mổ mắt Phaco | Chiếc | 520 | Manhu -Ấn Độ | 9018 | Kim tách nước mổ mắt | Kim tách nước mổ mắt | Manhu -Ấn Độ |  |  | 2024 | Viscoelastic Cannula angled 8mm 25G (0,5mm). Sử dụng 1 lần dùng để duy trì hoặc tạo tiền phòng( giữa mống mắt và giác mạc), và sửa sạch giác mạc trong quá trình phẫu thuật, có thể sử dụng để bơm , hoặc hút bỏ khí, dịch và chất nhầy trong quá trình phẫu thuật mắt. | 25.000 | vn0107038662 | CÔNG TY TNHH XUẤT NHẬP KHẨU THIẾT BỊ Y TẾ HTH | IB2400073014 | vn0900294793 | Trung tâm y tế huyện Tiên Lữ | Đấu thầu rộng rãi | 30/05/2024 | 572/QĐ-YTTL | 28/05/2024 | 1 | Huyện Tiên Lữ,Tỉnh Hưng Yên
900 | Dao mổ phaco (2.2 mm-2.8mm-3.0mm-3.2mm) | Cái | 500 | Xuất xứ: Ấn Độ HSX: Shah Eye Care Pvt. Ltd Ký mã hiệu: KR BD 22-32 | 9018 | [7 empty] | 134.000 | vn0312215970 | CÔNG TY TNHH THƯƠNG MẠI DỊCH VỤ KỸ THUẬT THIẾT BỊ Y TẾ ANH DUY | IB2300319600 | vn0305405988 | TRUNG TÂM Y TẾ QUẬN 3 | Đấu thầu rộng rãi | 29/05/2024 | 138/QĐ-TTYT | 21/05/2024 | 2 | Quận 3,TP. Hồ Chí Minh
901 | Casset phaco dùng cho máy phẫu thuật OS4 | Cái | 150 | Thụy Sỹ | 9033 | VV660010 | VV660010 | Oertli Instrumente AG |  |  | từ 2023 trở đi | - Cassette gồm hệ thống dây tưới hút và khoang chứa dịch. - Có dây truyền dịch và túi vô trùng trùm màn hình - Tiệt trùng/ vô trùng Phù hợp với máy phẫu thuật OS4 của hãng Oertli | 2.300.000 | vn0312920901 | CÔNG TY TNHH THIẾT BỊ Y KHOA TÂM AN | IB2400094980 | vn2900594078 | Bệnh viện Mắt Nghệ An | Đấu thầu rộng rãi | 27/05/2024 | 219/QĐ-BVM | 24/05/2024 | 2 | Thành phố Vinh,Tỉnh Nghệ An
902 | Dao mổ Phaco 2,2mm, 2,8mm-3.0mm-3,2mm | Cái | 1050 | Hãng/ NSX: Ophtechnics/ Ấn Độ Mã hiệu: 3K004-2.2 3K004-2.8 3K004-3.2 | [8 empty] | 94.500 | vn0107594451 | LIÊN DANH LEGATEK | IB2300380628 | vn4000373552 | Bệnh viện đa khoa tỉnh Quảng Nam | Đấu thầu rộng rãi | 22/05/2024 | 1440/QĐ-BV | 20/05/2024 | 3 | Thành phố Tam Kỳ,Tỉnh Quảng Nam
903 | Đầu Tip Phaco | Bộ , cái | 4 | - Xuất xứ: Oertli Instrumente AG/ Thụy Sỹ - Ký mã hiệu: VV800740 | [8 empty] | 14.600.000 | vn0312920901 | CÔNG TY TNHH THIẾT BỊ Y KHOA TÂM AN | IB2300380628 | vn4000373552 | Bệnh viện đa khoa tỉnh Quảng Nam | Đấu thầu rộng rãi | 22/05/2024 | 1440/QĐ-BV | 20/05/2024 | 3 | Thành phố Tam Kỳ,Tỉnh Quảng Nam
904 | Dịch nhầy phẫu thuật Phaco | Lọ, ống | 500 | Ấn Độ, iVista Vida 2.4%, Heil Pharma | 30067000 | [7 empty] | 135.000 | vn0315112885 | CÔNG TY TNHH NT SOLUTIONS | IB2300380628 | vn4000373552 | Bệnh viện đa khoa tỉnh Quảng Nam | Đấu thầu rộng rãi | 22/05/2024 | 1440/QĐ-BV | 20/05/2024 | 3 | Thành phố Tam Kỳ,Tỉnh Quảng Nam
905 | Dao mổ Phaco 15 độ | Cái | 1050 | Microtrack Surgicals - Ấn Độ | 9018 | [7 empty] | 59.000 | vn3300369033 | CÔNG TY TRÁCH NHIỆM HỮU HẠN DƯỢC PHẨM THIÊN THANH | IB2300380628 | vn4000373552 | Bệnh viện đa khoa tỉnh Quảng Nam | Đấu thầu rộng rãi | 22/05/2024 | 1440/QĐ-BV | 20/05/2024 | 3 | Thành phố Tam Kỳ,Tỉnh Quảng Nam
906 | Máy phẫu thuật Phaco | Máy | 1 | Mỹ | - | 8065753048 | Constellation LXT CR5 | Alcon - Mỹ |  |  |  | I. Cấu hình cung cấp: - Máy Phẫu thuật dịch kính võng mạc bao gồm Laser quang đông tích hợp trong máy: 01 cái - Bàn đạp : 01 cái - Điều khiển từ xa (Remote): 01 cái - Tay cầm Phaco trong buồng dịch kính: 01 cái - Gói Phaco trong buồng dịch kính: 06 cái - Tay cầm phaco :02 cái - Tip phaco: 06 cái - Đầu laser thẳng 23G: 02 cái - Đầu laser cong 23G: 02 cái - Đầu laser thẳng 25G: 02 cái - Đầu laser cong 25G: 02 cái - Cassette tổng hợp cắt dịch kính tương thích dùng cho máy với kích cỡ 23G, đầu cắt vát (trong một bộ cassette đã bao gồm : Đầu cắt dịch kính, đèn nội nhãn, bộ dao + trocar, cassette, van 3 ngả, xylanh, túi đựng nước thải và bao phủ vô trùng): 03 bộ - Cassette tổng hợp cắt dịch kính tương thích dùng cho máy với kích cỡ 25G, đầu cắt vát( trong một bộ cassette đã bao gồm: Đầu cắt dịch kính, đèn nội nhãn, bộ dao + trocar, cassette, van 3 ngả, xylanh, túi đựng nước thải và bao phủ vô trùng): 03 bộ - Cassette phaco tương thích dùng cho máy : 06 cái - Tay cầm rửa hút I/A : 02 cái - Đầu tip rửa hút I/A cong : 02 cái - Đầu tip rửa hút I/A thẳng : 02 cái - Dây đốt điện: 01 cái - Đầu đốt điện nội nhãn: 02 cái - Bao che phủ bụi cho máy: 01 cái - Bộ hướng dẫn sử dụng tiếng Anh + tiếng Việt: 01 bộ II. Tính năng kỹ thuật cơ bản: Máy dùng cho cả phẫu thuật bán phần trước và bán phần sau : cắt dịch kính và mô, nhũ hóa thủy tinh thể bằng phương pháp phaco, chiếu sáng nội nhãn, đốt điện để cầm máu, có tích hợp module Laser có khả năng cung cấp laser bước sóng 532nm sử dụng trong điều trị nhãn khoa Chi tiết tại Bảng chào đáp ứng thông số kỹ thuật thuộc E-HSDT | 3.698.980.000 | vn0101442741 | LIÊN DANH THIÊN TRƯỜNG - AN PHÚC - MINH TUỆ | IB2400031643 | vn0105486549 | Bệnh viện Trung ương Quân đội 108 | Đấu thầu rộng rãi | 10/05/2024 | 2701/QĐ-BV | 09/05/2024 | 1 | Quận Hai Bà Trưng,Thành phố Hà Nội
907 | Chất nhầy dùng trong phẫu thuật phaco | Hộp | 300 | - Nhà sản xuất : Albomed GmbH - Nước sản xuất : Đức - Hãng, Nước chủ sở hữu : Albomed GmbH, Đức - Ký mã hiệu : EasyVisc 2.4% | 3006.70.00 | [7 empty] | 350.000 | vn0312920901 | CÔNG TY TNHH THIẾT BỊ Y KHOA TÂM AN | IB2300391355 | vn0303389515 | BỆNH VIỆN HUYỆN CỦ CHI | Đấu thầu rộng rãi | 10/05/2024 | 240/QĐ-BVCC, ngày 09/05/2024 | 09/05/2024 | 2 | Huyện Củ Chi,TP. Hồ Chí Minh
908 | Dao mổ Phaco 15 độ | Cái | 200 | - Nhà sản xuất : Công ty TNHH Mani Hà Nội - Nước sản xuất : Việt Nam - Hãng, Nước chủ sở hữu : Mani Inc., Nhật Bản - Ký mã hiệu : MST15 | 9018.50.00 | [7 empty] | 130.000 | vn0312920901 | CÔNG TY TNHH THIẾT BỊ Y KHOA TÂM AN | IB2300391355 | vn0303389515 | BỆNH VIỆN HUYỆN CỦ CHI | Đấu thầu rộng rãi | 10/05/2024 | 240/QĐ-BVCC, ngày 09/05/2024 | 09/05/2024 | 2 | Huyện Củ Chi,TP. Hồ Chí Minh
909 | Dao mổ Phaco 2.2mm | Cái | 200 | - Nhà sản xuất : Công ty TNHH Mani Hà Nội - Nước sản xuất : Việt Nam - Hãng, Nước chủ sở hữu : Mani Inc., Nhật Bản - Ký mã hiệu: MSL22 | 9018.50.00 | [7 empty] | 230.000 | vn0312920901 | CÔNG TY TNHH THIẾT BỊ Y KHOA TÂM AN | IB2300391355 | vn0303389515 | BỆNH VIỆN HUYỆN CỦ CHI | Đấu thầu rộng rãi | 10/05/2024 | 240/QĐ-BVCC, ngày 09/05/2024 | 09/05/2024 | 2 | Huyện Củ Chi,TP. Hồ Chí Minh
910 | Dao mổ dùng cho Hệ thống phẫu thuật Phaco | Cái | 430 | Xuất xứ: Mỹ; Ký mã hiệu: 962268; 962868; 962968; 963268; Hãng sản xuất: Surgistar, Inc. | 9018.50.00 | [7 empty] | 159.450 | vn0302657715 | CÔNG TY TNHH THƯƠNG MẠI BÁCH QUANG | IB2300393969 | vn3700255922 | Bệnh viện Đa khoa tỉnh Bình Dương | Đấu thầu rộng rãi | 09/05/2024 | 300/QĐ-BVĐK | 09/05/2024 | 3 | Thành phố Thủ Dầu Một,Tỉnh Bình Dương
911 | Cassette dùng cho Hệ thống phẫu thuật phaco | Cái | 145 | Mỹ, 8065752217, Alcon | 90185000 | [7 empty] | 3.196.611 | vn3700303206 | CÔNG TY TNHH DKSH VIỆT NAM | IB2300393969 | vn3700255922 | Bệnh viện Đa khoa tỉnh Bình Dương | Đấu thầu rộng rãi | 09/05/2024 | 300/QĐ-BVĐK | 09/05/2024 | 3 | Thành phố Thủ Dầu Một,Tỉnh Bình Dương
912 | Ống, dây rửa hút dùng cho thiết bị thủ thuật, phẫu thuật các loại, các cỡ / Bộ dây rửa hút dùng cho máy phaco - ĐTKT: Bộ dây rửa hút dùng cho máy phaco Centurion <> hoặc tương đương | Bộ | 300 | Mỹ, 8065752217, Alcon | 90185000 | [7 empty] | 3.196.611 | vn3700303206 | CÔNG TY TNHH DKSH VIỆT NAM | IB2300392673 | vn1400291362 | Bệnh viện đa khoa Đồng Tháp | Đấu thầu rộng rãi | 04/05/2024 | 1050/QĐ-BVĐT | 02/05/2024 | 4 | Tỉnh Đồng Tháp
913 | Băng dán mi các loại, các cỡ / Miếng dán mi mắt - ĐTKT: Miếng dán mi mắt dùng trong phẫu thuật phaco <> hoặc tương đương | Miếng | 9000 | Công ty TNHH Young Chemical Vina - Việt Nam | 3005 | [7 empty] | 4.280 | vn1800665083 | CÔNG TY TNHH TRANG THIẾT BỊ Y TẾ MIỀN TÂY | IB2300392673 | vn1400291362 | Bệnh viện đa khoa Đồng Tháp | Đấu thầu rộng rãi | 04/05/2024 | 1050/QĐ-BVĐT | 02/05/2024 | 4 | Tỉnh Đồng Tháp
914 | Chất nhầy phẫu thuật phaco | Cái | 300 | Hoa Kỳ | 3006 | OcuMax | OcuMax | CIMA Technology, Inc. |  |  | Từ 2023 trở đi | Thành phần: 2% HPMC Dung tích : 2 ml. Độ nhớt : độ nhớt 40.000cps, trong suốt cao, dạng phân tán | 398.000 | vn0400101404 | CÔNG TY CỔ PHẦN DƯỢC - THIẾT BỊ Y TẾ ĐÀ NẴNG | IB2400054240 | vn0309747559 | Bệnh viện Quân y 175/BQP | Đấu thầu rộng rãi | 29/04/2024 | 1666/QĐ-BV | 25/04/2024 | 2 | Quận Gò Vấp,TP. Hồ Chí Minh
915 | Dao mổ Phaco 2.2, 2.8, 3.2 đầu lưỡi chống chói | Cái | 600 | Việt Nam | 9018 | MSL22SK MSL28SK MSL32SK | MSL22SK MSL28SK MSL32SK | Mani, Inc. |  |  | 2023 | Chất liệu lưỡi dao làm bằng thép cứng bó sợi không gỉ độ cứng ≥ 500Hv, phủ silicon(gồm nikel và crom), mài theo công nghệ cạnh mài ngang (Crosslapped Edge). Kích thước lưỡi dao ngang: 2.2mm,dày: 0.14mm, hai mặt vát, gập góc 45 độ. Công nghệ chóng chói đầu lưỡi dao. Tay cầm nhựa PBT chịu nhiệt cao. Vỏ nhựa bảo vệ (chịu nhiệt cao), trượt trên thân dao. Tiêu chuẩn ISO 13485, CE, FDA | 250.000 | vn0400101404 | CÔNG TY CỔ PHẦN DƯỢC - THIẾT BỊ Y TẾ ĐÀ NẴNG | IB2400054240 | vn0309747559 | Bệnh viện Quân y 175/BQP | Đấu thầu rộng rãi | 29/04/2024 | 1666/QĐ-BV | 25/04/2024 | 2 | Quận Gò Vấp,TP. Hồ Chí Minh
916 | Đầu cắt dịch kính bán phần trước, sử dụng tương thích cho máy Phaco hãng Optikon | Cái | 5 | Italy | 9033 | 192304 | 192304 | Optikon 2000 S.p.A. |  |  | Sau 2023 | Đầu cắt dịch kính bán phần trước, dùng 1 lần, sử dụng cho máy Phaco hãng Optikon | 4.420.000 | vn0400101404 | CÔNG TY CỔ PHẦN DƯỢC - THIẾT BỊ Y TẾ ĐÀ NẴNG | IB2400054240 | vn0309747559 | Bệnh viện Quân y 175/BQP | Đấu thầu rộng rãi | 29/04/2024 | 1666/QĐ-BV | 25/04/2024 | 2 | Quận Gò Vấp,TP. Hồ Chí Minh
917 | Dao phẫu thuật phaco các cỡ | Cái | 200 | Ấn Độ | 9018 | MIPL/C3/SLIT/2.2-A MIPL/C3/SLIT/2.80-A MIPL/C3/SLIT/3.20-A | Madhu, Ấn Độ | Madhu |  |  | 2023 | Dao mổ dùng trong phẫu thuật Phaco Lưỡi rộng 2.8mm, 3.0mm, 3.2mm Lưỡi bằng thép không gỉ | 126.000 | vn0107594451 | CÔNG TY TNHH LEGATEK | IB2400054240 | vn0309747559 | Bệnh viện Quân y 175/BQP | Đấu thầu rộng rãi | 29/04/2024 | 1666/QĐ-BV | 25/04/2024 | 2 | Quận Gò Vấp,TP. Hồ Chí Minh
918 | Đầu tip rửa hút dùng cho máy phaco | Cái | 6 | Italy | 9033 | 114217 | 114217 | Optikon 2000 S.p.A. |  |  | Sau 2023 | Đầu tip rửa hút loại cong, 20G, có lổ hút 0.3mm, được bọc silicon dùng cho máy phaco optikon | 8.470.000 | vn0400101404 | CÔNG TY CỔ PHẦN DƯỢC - THIẾT BỊ Y TẾ ĐÀ NẴNG | IB2400054240 | vn0309747559 | Bệnh viện Quân y 175/BQP | Đấu thầu rộng rãi | 29/04/2024 | 1666/QĐ-BV | 25/04/2024 | 2 | Quận Gò Vấp,TP. Hồ Chí Minh
919 | Đầu bọc Silicon dùng cho đầu tip phaco | Cái | 60 | Italy | 9033 | 113308 | 113308 | Optikon 2000 S.p.A. |  |  | Sau 2023 | Đầu bọc silicon dùng cho đầu tip phaco, loại 20G | 1.485.000 | vn0400101404 | CÔNG TY CỔ PHẦN DƯỢC - THIẾT BỊ Y TẾ ĐÀ NẴNG | IB2400054240 | vn0309747559 | Bệnh viện Quân y 175/BQP | Đấu thầu rộng rãi | 29/04/2024 | 1666/QĐ-BV | 25/04/2024 | 2 | Quận Gò Vấp,TP. Hồ Chí Minh
920 | Bộ dây rửa hút (Cassette) dùng cho máy phaco | Cái | 200 | Italy | 9033 | 192704 | 192704 | Optikon 2000 S.p.A. |  |  | Sau 2023 | Bộ dây tưới hút, bao gồm hộp cassette tương thích với máy phaco hãng optikon | 1.595.000 | vn0400101404 | CÔNG TY CỔ PHẦN DƯỢC - THIẾT BỊ Y TẾ ĐÀ NẴNG | IB2400054240 | vn0309747559 | Bệnh viện Quân y 175/BQP | Đấu thầu rộng rãi | 29/04/2024 | 1666/QĐ-BV | 25/04/2024 | 2 | Quận Gò Vấp,TP. Hồ Chí Minh
921 | Đầu tip phaco các cỡ | Cái | 6 | Italy | 9033 | 113240 | 113240 | Optikon 2000 S.p.A. |  |  | Sau 2023 | Đầu tip phaco đầu Flared, loại 20G, tương thích máy phaco hãng optikon | 4.400.000 | vn0400101404 | CÔNG TY CỔ PHẦN DƯỢC - THIẾT BỊ Y TẾ ĐÀ NẴNG | IB2400054240 | vn0309747559 | Bệnh viện Quân y 175/BQP | Đấu thầu rộng rãi | 29/04/2024 | 1666/QĐ-BV | 25/04/2024 | 2 | Quận Gò Vấp,TP. Hồ Chí Minh
922 | Dao mổ phaco 15 độ | Chiếc | 70 | Mexico | 9018 | U52-1501-G | U52-1501-G | Surgical Specialties Mexico, S.DE R.L. DE C.V |  |  |  | - Lưỡi dao làm bằng thép không rỉ, không gây chói. - Tạo độ mở rộng góc 15°, mũi dao nhọn. - Tay cầm nhựa. Có nắp an toàn bảo vệ. - Hàng hoá đạt tiêu chuẩn chất lượng ISO 13485:2016, CE, CFG | 180.000 | vn0312920901 | CÔNG TY TNHH THIẾT BỊ Y KHOA TÂM AN | IB2400074359 | vn2400482947 | TRUNG TÂM Y TẾ HUYỆN SƠN ĐỘNG | Chào hàng cạnh tranh | 29/04/2024 | 195/QĐ-TTYT | 26/04/2024 | 1 | Huyện Sơn Động,Tỉnh Bắc Giang
923 | Dao mổ phaco 2.85mm | Chiếc | 70 | Mexico | 9018 | U52-2861-G | U52-2861-G | Surgical Specialties Mexico, S.DE R.L. DE C.V |  |  |  | - Lưỡi dao làm bằng thép không rỉ, không gây chói. - Lưỡi dao vát 1 cạnh. - Kích thước 2.85mm. - Tay cầm nhựa, có nắp an toàn bảo vệ. - Hàng hoá đạt tiêu chuẩn chất lượng ISO 13485:2016, CE | 315.000 | vn0312920901 | CÔNG TY TNHH THIẾT BỊ Y KHOA TÂM AN | IB2400074359 | vn2400482947 | TRUNG TÂM Y TẾ HUYỆN SƠN ĐỘNG | Chào hàng cạnh tranh | 29/04/2024 | 195/QĐ-TTYT | 26/04/2024 | 1 | Huyện Sơn Động,Tỉnh Bắc Giang
924 | Dịch nhầy dùng trong phẫu thuật phaco | Hộp | 1000 | Ấn Độ | 30067000 | iOcu Coat | iOcu Coat | Heil Pharma |  |  | 2023, 2024 | Hộp chất nhầy được sản xuất với 2 chất dịch nhầy khác nhau: sodium hyaluronate 3% và sodium chondroitin sulfate 4%, sử dụng trong mổ đục thủy tinh thể. | 555.000 | vn0315112885 | CÔNG TY TNHH NT SOLUTIONS | IB2400010601 | vnz000009769 | BỆNH VIỆN ĐA KHOA KHU VỰC CÙ LAO MINH | Đấu thầu rộng rãi | 25/04/2024 | 239/QĐ-BV | 25/04/2024 | 2 | Huyện Mỏ Cày Nam,Tỉnh Bến Tre
925 | Thuốc nhuộm bao trong mổ Phaco Trypan Blue | Lọ | 50 | Xuất xứ: Contacare Ophthalmics & Diagnostics - Ấn Độ. Ký mã hiệu: Blue Rhexis | 3006 | [7 empty] | 126.000 | vn0310441075 | CÔNG TY TNHH THIẾT BỊ Y TẾ MINH NHI | IB2300393521 | vn0301494183 | BỆNH VIỆN 30/4 | Đấu thầu rộng rãi | 25/04/2024 | 973/QĐ-BV | 19/04/2024 | 3 | Quận 5,TP. Hồ Chí Minh
926 | Bộ dao mổ phaco | Cái | 700 | Xuất xứ: Kai Industries Co., Ltd. - Nhật Bản. Ký mã hiệu: CCR-28AGF | 9018 | [7 empty] | 158.550 | vn0310441075 | CÔNG TY TNHH THIẾT BỊ Y TẾ MINH NHI | IB2300393521 | vn0301494183 | BỆNH VIỆN 30/4 | Đấu thầu rộng rãi | 25/04/2024 | 973/QĐ-BV | 19/04/2024 | 3 | Quận 5,TP. Hồ Chí Minh
927 | Cassette cho máy Phaco Visalis 500 | Cái | 200 | "Tên thương mại: Bộ tưới hút dùng 1 lần cho máy Visalis 500 I/A TUBING CASSETTE QUICKSET Mã hàng hóa: 303060-0204-000 Sản xuất tại Đức; xuất xứ tại Pháp" | 39173399 | [7 empty] | 1.325.500 | vn0301445732 | CÔNG TY TNHH Y TẾ VIỆT TIẾN | IB2300393521 | vn0301494183 | BỆNH VIỆN 30/4 | Đấu thầu rộng rãi | 25/04/2024 | 973/QĐ-BV | 19/04/2024 | 3 | Quận 5,TP. Hồ Chí Minh
928 | Chất nhầy, dung dịch hỗ trợ dùng trong phẫu thuật đặt thủy tinh thể nhân tạo Phaco các loại / Dịch nhầy dùng trong phẫu thuật đặt thủy tinh thể nhân tạo Phaco - ĐTKT: Hộp dịch nhầy được thiết kế với 2 chất dịch nhầy khác nhau, sử dụng trong mổ đục thủy tinh thể: ống 0,4ml chứa sodium hyaluronate 10mg/ml và ống 0,35 ml chứa sodium chondroitin sulfate 40mg/ml, sodium hyaluronate 30mg/ml <> hoặc tương đương - QC: Hộp 2 ống | Hộp | 1700 | Bỉ, 0005710022, Alcon | 30067000 | [7 empty] | 735.000 | vn3700303206 | CÔNG TY TNHH DKSH VIỆT NAM | IB2300392732 | vn1400291362 | Bệnh viện đa khoa Đồng Tháp | Đấu thầu rộng rãi | 25/04/2024 | 971/QĐ-BVĐT | 22/04/2024 | 3 | Tỉnh Đồng Tháp
929 | Chất nhầy, dung dịch hỗ trợ dùng trong phẫu thuật đặt thủy tinh thể nhân tạo Phaco các loại / Dịch nhầy dùng trong phẫu thuật đặt thủy tinh thể nhân tạo Phaco - ĐTKT: Dịch nhầy Sodium Hyaluronate 1,4% <> hoặc tương đương - QC: Ống 1ml | Ống | 11000 | - Ký mã hiệu: AJL VISC 1.4% - Hãng sản xuất: AJL Ophthalmic SA - Nước sản xuất: Tây Ban Nha | 3006.70.00 | [7 empty] | 305.000 | vn0400101404 | CÔNG TY CỔ PHẦN DƯỢC - THIẾT BỊ Y TẾ ĐÀ NẴNG | IB2300392732 | vn1400291362 | Bệnh viện đa khoa Đồng Tháp | Đấu thầu rộng rãi | 25/04/2024 | 971/QĐ-BVĐT | 22/04/2024 | 3 | Tỉnh Đồng Tháp
930 | Chất nhầy, dung dịch hỗ trợ dùng trong phẫu thuật đặt thủy tinh thể nhân tạo Phaco các loại / Dịch nhầy dùng trong phẫu thuật đặt thủy tinh thể nhân tạo Phaco - ĐTKT: Dịch nhầy Sodium Hyaluronate 2,0%: - Trọng lượng phân tử: 2,4 million daltons. - Độ nhớt: 40.000 - 60.000 mPa.s tại 25 độ C. - Độ thẩm thấu: 250 - 350 mOsmol/l. - Độ pH: 7,0 - 7,5. - Hộp 01 ống/1,0ml trong xilanh - Tiệt trùng. <> hoặc tương đương | Ống | 5000 | - Ký mã hiệu: AJL VISC 2.0% - Hãng sản xuất: AJL Ophthalmic SA - Nước sản xuất: Tây Ban Nha | 3006.70.00 | [7 empty] | 450.000 | vn0400101404 | CÔNG TY CỔ PHẦN DƯỢC - THIẾT BỊ Y TẾ ĐÀ NẴNG | IB2300392732 | vn1400291362 | Bệnh viện đa khoa Đồng Tháp | Đấu thầu rộng rãi | 25/04/2024 | 971/QĐ-BVĐT | 22/04/2024 | 3 | Tỉnh Đồng Tháp
931 | Dao phụ mổ phaco | Cái | 375 | Nhật Bản | 9018 | A-15F | A-15F | Kai Industries Co., Ltd. |  |  | Từ năm 2023 trở về sau | Dao mổ phụ 15 độ, Chọc tiền phòng trong mổ Phaco, vật liệu: lưỡi thép không gỉ, cán nhựa | 77.700 | vn0310441075 | CÔNG TY TNHH THIẾT BỊ Y TẾ MINH NHI | IB2400000163 | vn1801211773 | BỆNH VIỆN TRƯỜNG ĐẠI HỌC Y DƯỢC CẦN THƠ | Đấu thầu rộng rãi | 23/04/2024 | 245/QĐ-BVTĐHYDCT | 22/04/2024 | 4 | Quận Ninh Kiều,Thành phố Cần Thơ
932 | Dao mổ Phaco 15° | Cái | 150 | Model: PE3015 Hãng sản xuất: Oasis Medical, Inc. Nước sản xuất: Hoa Kỳ | 9018 |  |  |  | PE3015 | 220000719/PCBB-BYT | 2023 | - Tiệt trùng - Tạo độ mở rộng 15 độ, 2 mặt vát, lưỡi thẳng, tiệt trùng, tuân thủ OSHA và CMS. Đạt tiêu chuẩn CE. Sản xuất năm 2023 trở về sau | 135.000 | vn0101442741 | CÔNG TY CỔ PHẦN THIÊN TRƯỜNG | IB2300384633 | vnz000005189 | Bệnh Viện Quân Y 105 | Đấu thầu rộng rãi | 22/04/2024 | 139/QĐ-BVQY | 15/04/2024 | 3 | Thị xã Sơn Tây,Thành phố Hà Nội
933 | Dao mổ phaco 2.2mm - 2.85mm -3.2mm | Cái | 150 | Model: PE3822/ PE3828/ PE3832 Hãng sản xuất: Oasis Medical, Inc. Nước sản xuất: Hoa Kỳ | 9018 |  |  |  | PE3822/ PE3828/ PE3832 | 220000719/PCBB-BYT | 2023 | - Premier edge slit - Kích cỡ lưỡi dao mổ: 2.2mm - 2.85mm - 3.2mm, 1 mặt vát, lưỡi bẻ góc, tuân thủ OSHA và CMS. Đạt tiêu chuẩn CE. Sản xuất năm 2023 trở về sau | 240.000 | vn0101442741 | CÔNG TY CỔ PHẦN THIÊN TRƯỜNG | IB2300384633 | vnz000005189 | Bệnh Viện Quân Y 105 | Đấu thầu rộng rãi | 22/04/2024 | 139/QĐ-BVQY | 15/04/2024 | 3 | Thị xã Sơn Tây,Thành phố Hà Nội
934 | Dao phẩu thuật mắt phaco 2,8mm - 3,0mm (Cạnh mài ngang crosslape) | Cái | 2500 | Việt Nam | 90185000 | MSL28, MSL30 | MSL28, MSL30 | Mani, INC |  |  | 2023, 2024 | Chất liệu lưỡi dao làm bằng thép cứng bó sợi không gỉ độ cứng ≥ 500Hv, phủ silicon(gồm nikel và crom), mài theo công nghệ cạnh mài ngang (Crosslapped Edge). Kích thước lưỡi dao ngang: 2.8mm, 3.0mm dày: 0.14mm, hai mặt vát, gập góc 45 độ. Công nghệ chóng chói đầu lưỡi dao. Tay cầm PBT, hộp nhựa chịu nhiệt cao. Tiêu chuẩn ISO 13485, CE, FDA | 210.000 | vn0316968647 | CÔNG TY TNHH Y TẾ ICARE | IB2400066577 | vn0301514626 | Bệnh Viện An Bình | Đấu thầu rộng rãi | 22/04/2024 | 353/QĐ-BVAB | 16/04/2024 | 2 | Quận 5,TP. Hồ Chí Minh
935 | Cassette dùng trong cắt dịch kính và phaco - đầu cắt 23G tương thích máy Stellaris | Cái | 100 | Chủng loại: SE5523WV Hãng sản xuất: Bausch+Lomb Nước sản xuất: Mỹ | 9018 | [7 empty] | 15.535.800 | vn0301913719 | CÔNG TY TNHH MINH TUỆ | IB2300277069 | vn0301483745 | Bệnh viện Mắt | Đấu thầu rộng rãi | 16/04/2024 | 286/QĐ-BVM | 16/04/2024 | 3 | Quận 3,TP. Hồ Chí Minh
936 | Dịch nhầy dùng trong phẫu thuật Phaco | Ống | 1320 | Ấn Độ, Akvisc PFS 2ml, Devine Meditech | [8 empty] | 68.000 | vn0107512970 | CÔNG TY CỔ PHẦN CÔNG NGHỆ Y TẾ VIỆT ĐỨC | IB2300389633 | vn0400228672 | BỆNH VIỆN ĐÀ NẴNG | Đấu thầu rộng rãi | 16/04/2024 | 223/QĐ-BVĐN | 12/04/2024 | 3 | Quận Hải Châu,Thành phố Đà Nẵng
937 | Nhầy phẫu thuật phaco (hộp thiết kế với 2 chất dịch nhầy khác nhau) | Hộp | 50 | - Hãng sản xuất: Alcon - Nước sản xuất: Bỉ - Ký, mã hiệu: 0005710022 | 30067000 | [7 empty] | 734.811 | vn3700303206 | CÔNG TY TNHH DKSH VIỆT NAM | IB2300357137 | vnz000015852 | Bệnh viện Trường Đại học Y - Dược Huế | Đấu thầu rộng rãi | 12/04/2024 | 1506/QĐ-ĐHYD | 09/04/2024 | 2 | Thành phố Huế,Tỉnh Thừa Thiên Huế
938 | Đầu típ phaco Easy kích thước 2.8mm | Cái | 2 | Mã: VV800740; Hãng sản xuất: Oertli Instrumente AG/ Thụy sĩ | [8 empty] | 14.600.000 | vn0312920901 | CÔNG TY TNHH THIẾT BỊ Y KHOA TÂM AN | IB2300308806 | vn3000441761 | Bệnh viện Mắt Hà Tĩnh | Chào hàng cạnh tranh | 12/04/2024 | 536/QĐ-BVM | 24/11/2023 | 1 | Thành phố Hà Tĩnh,Tỉnh Hà Tĩnh
939 | Silicon bọc đầu típ phaco | Cái | 20 | Mã: VV603209; Hãng sản xuất: Starlim Spritzguss GmbH, Áo; Hãng chủ sở hữu: Oertli Instrumente AG, Thụy sĩ | [8 empty] | 880.000 | vn0312920901 | CÔNG TY TNHH THIẾT BỊ Y KHOA TÂM AN | IB2300308806 | vn3000441761 | Bệnh viện Mắt Hà Tĩnh | Chào hàng cạnh tranh | 12/04/2024 | 536/QĐ-BVM | 24/11/2023 | 1 | Thành phố Hà Tĩnh,Tỉnh Hà Tĩnh
940 | Tay cầm phaco | Cái | 2 | Mã: VG800011; Hãng sản xuất: Oertli Instrumente AG/ Thụy sĩ | [8 empty] | 199.500.000 | vn0312920901 | CÔNG TY TNHH THIẾT BỊ Y KHOA TÂM AN | IB2300308806 | vn3000441761 | Bệnh viện Mắt Hà Tĩnh | Chào hàng cạnh tranh | 12/04/2024 | 536/QĐ-BVM | 24/11/2023 | 1 | Thành phố Hà Tĩnh,Tỉnh Hà Tĩnh
941 | Băng dán mắt trong phẫu thuật Phaco | Miếng | 500 | Young Chemical Co., Ltd - Hàn Quốc | 3005 | [7 empty] | 5.600 | vn3001039132 | CÔNG TY CỔ PHẦN THƯƠNG MẠI DỊCH VỤ THIẾT BỊ Y TẾ TÂN HOÀ PHÁT | IB2300385654 | vn3700679524 | Bệnh viện đa khoa thành phố Hà Tĩnh | Đấu thầu rộng rãi | 11/04/2024 | Số: 110/QĐ-BVĐKTP | 07/03/2024 | 2 | Thành phố Hà Tĩnh,Tỉnh Hà Tĩnh
942 | Dao mổ phaco 2.2mm-3.2mm | Cái | 100 | - Ký mã hiệu: MSL22/ MSL28/ MSL30/ MSL32 - Hãng sản xuất: Mani Hanoi Co., Ltd - Nước sản xuất: Việt Nam | [8 empty] | 248.000 | vn0102148238 | Liên danh nhà thầu Việt Long- Tâm An | IB2300385654 | vn3700679524 | Bệnh viện đa khoa thành phố Hà Tĩnh | Đấu thầu rộng rãi | 11/04/2024 | Số: 110/QĐ-BVĐKTP | 07/03/2024 | 2 | Thành phố Hà Tĩnh,Tỉnh Hà Tĩnh
943 | Dao mổ phaco 2.2mm-3.2mm | Cái | 78 | - Ký mã hiệu: MSL18/ MSL20/ MSL22/ MSL28/ MSL30/ MSL32 - Hãng sản xuất: Mani Hanoi Co., Ltd - Nước sản xuất: Việt Nam | 9018 | [7 empty] | 248.000 | vn0312920901 | Liên danh Tâm An - Việt Long - Hùng Vĩ - Phú Thắng | IB2300394414 | vn3000640679 | Trung tâm Y tế thị xã Hồng Lĩnh | Đấu thầu rộng rãi | 11/04/2024 | Số: 41/QĐ-TTYT | 08/04/2024 | 2 | Thị xã Hồng Lĩnh,Tỉnh Hà Tĩnh
944 | Dịch nhầy phẫu thuật trong mổ Phaco, sodium hyaluronate + sodium chondroitin | Hộp | 720 | 0005710022, Alcon, Bỉ | 30067000 | [7 empty] | 735.000 | vn3700303206 | CÔNG TY TNHH DKSH VIỆT NAM | IB2300329998 | vn5800445906 | Bệnh viện Đa khoa Lâm Đồng | Đấu thầu rộng rãi | 11/04/2024 | 271/QĐ-BVĐK | 10/04/2024 | 3 | Thành phố Đà Lạt,Tỉnh Lâm Đồng
945 | Dịch nhầy phẫu thuật trong mổ Phaco Hydroxypropyl methylcellulose | Hộp | 480 | Albomed GmbH./ Đức | 3006 | [7 empty] | 215.000 | vn0312215970 | CÔNG TY TNHH THƯƠNG MẠI DỊCH VỤ KỸ THUẬT THIẾT BỊ Y TẾ ANH DUY | IB2300329998 | vn5800445906 | Bệnh viện Đa khoa Lâm Đồng | Đấu thầu rộng rãi | 11/04/2024 | 271/QĐ-BVĐK | 10/04/2024 | 3 | Thành phố Đà Lạt,Tỉnh Lâm Đồng
946 | Cassette phẫu thuật Phaco | Cái | 25 | Alcon /Mỹ | 9018.50.00 | [7 empty] | 2.000.000 | vn2801416116 | CÔNG TY TNHH THIẾT BỊ Y TẾ VÀ DƯỢC PHẨM AN PHÚC | IB2300387807 | vn2800769165 | Bệnh viện Đa khoa huyện Thọ Xuân | Đấu thầu rộng rãi | 10/04/2024 | 127/QĐ-BVTX | 20/02/2024 | 2 | Huyện Thọ Xuân,Tỉnh Thanh Hoá
947 | Cassette sử dụng trong mổ Phaco | Cái | 90 | Mỹ, 8065750541, Alcon | 90185000 | [7 empty] | 1.760.319 | vn3700303206 | CÔNG TY TNHH DKSH VIỆT NAM | IB2300387206 | vn0303797786 | Bệnh viện Quận 8 | Đấu thầu rộng rãi | 09/04/2024 | 61/QĐ-BVQ8 | 04/04/2024 | 2 | Quận 8,TP. Hồ Chí Minh
948 | Dao mổ Phaco kiểu I | Cái | 120 | Xuất xứ: Kai Industries Co., Ltd. - Nhật Bản. Ký mã hiệu: CCR-22AGF/CCR-28AGF/CCR-30AGF/CCR-32AGF | 9018 | [7 empty] | 177.450 | vn0310441075 | CÔNG TY TNHH THIẾT BỊ Y TẾ MINH NHI | IB2300387206 | vn0303797786 | Bệnh viện Quận 8 | Đấu thầu rộng rãi | 09/04/2024 | 61/QĐ-BVQ8 | 04/04/2024 | 2 | Quận 8,TP. Hồ Chí Minh
949 | Dao mổ Phaco kiểu I công nghệ chống chói | Cái | 240 | Xuất xứ: Việt Nam Hãng sản xuất: Mani.,Inc Ký mã hiệu: MSL22-32SK | 90185000 | [7 empty] | 250.000 | vn0303549279 | CÔNG TY TNHH DƯỢC PHẨM THIÊN BẢO NGUYÊN | IB2300387206 | vn0303797786 | Bệnh viện Quận 8 | Đấu thầu rộng rãi | 09/04/2024 | 61/QĐ-BVQ8 | 04/04/2024 | 2 | Quận 8,TP. Hồ Chí Minh
950 | Dao Phaco vết mổ phụ 15 độ | Cái | 2000 | Nhật Bản, A-15F, Kai Industries Co., Ltd. | [8 empty] | 77.700 | vn0107512970 | LIÊN DANH VIỆT ĐỨC – BÁCH VIỆT – THIÊN TRƯỜNG | IB2300389532 | vnz000007364 | BỆNH VIỆN ĐA KHOA TỈNH TUYÊN QUANG | Đấu thầu rộng rãi | 05/04/2024 | 131/QĐ-BVĐK | 02/04/2024 | 1 | Thành Phố Tuyên Quang,Tỉnh Tuyên Quang
951 | Dao Phaco vết mổ chính 2.8 mm | Cái | 2000 | Trung Quốc, CJY-01-2.8, GeeEdge Medical Instrument Co., Ltd | [8 empty] | 144.000 | vn0107512970 | LIÊN DANH VIỆT ĐỨC – BÁCH VIỆT – THIÊN TRƯỜNG | IB2300389532 | vnz000007364 | BỆNH VIỆN ĐA KHOA TỈNH TUYÊN QUANG | Đấu thầu rộng rãi | 05/04/2024 | 131/QĐ-BVĐK | 02/04/2024 | 1 | Thành Phố Tuyên Quang,Tỉnh Tuyên Quang
952 | Chất nhầy, dung dịch hỗ trợ dùng trong phẫu thuật đặt thủy tinh thể nhân tạo phaco kiểu 1 | Cái | 125 | Đức | 3006 | Pe-Ha-Luron F 1.4% | Pe-Ha-Luron F 1.4% | Albomed GmbH |  |  | từ năm 2023 trở đi | - Hàm lượng:1,4% Sodium Hyaluronate. - Dung tích:1ml/1xilanh. - Độ nhớt: trung bình 30.000 mPas - Độ pH: 6,8-7,4 - Trọng lượng phân tử:1.1-2.0 triệu Daltons. - Độ thẩm thấu~ 270-400 mOSm/kg - Thành phần cho 1ml: + Sodium Hyaluronate: 14mg + Sodium Chloride: 8,5mg + Disodium Hydrogenphosphate: 0,563mg + Sodium Dihydrogenphosphate: 0,045mg + Nước cất vừa đủ. - Hàng hóa đạt tiêu chuẩn chất lượng ISO 13485:2016; CE | 450.000 | vn0101442741 | CÔNG TY CỔ PHẦN THIÊN TRƯỜNG | IB2400000640 | vn0107783219 | Viện Y học phòng không không quân | Đấu thầu rộng rãi | 05/04/2024 | 409/QĐ-VYHPKKQ | 02/04/2024 | 2 | Quận Thanh Xuân,Thành phố Hà Nội
953 | Chất nhầy, dung dịch hỗ trợ dùng trong phẫu thuật đặt thủy tinh thể nhân tạo phaco kiểu 2 | Cái | 125 | Đức | 3006 | Pe-Ha-Visco 2.0% | Pe-Ha-Visco 2.0% | Albomed GmbH |  |  | từ năm 2023 trở đi | - Hàm lượng: 2.0% Hydroxypropyl methylcellulose (HPMC) '- Dung tích: 2ml/1xilanh '- Độ nhớt: trung bình 4.000-5.000 mPas '- Độ pH: 6,8-7,5 '- Độ thẩm thấu: 270-400 mOSm/kg. Thành phần cho 1ml + Hydroxypropyl methylcellulose: 20mg + Sodium Chloride: 6,4 mg + Potassium Chloride: 0,750 mg + Calcium Chloride 2H2O: 0,48 mg + Magnesium Chloride 6H2O: 0,3 mg + Sodium acetate 3H2O: 3,9 mg + Sodium citrate 2H2O: 1,7 mg. + Nước cất vừa đủ. - Hàng hóa đạt tiêu chuẩn chất lượng ISO 13485:2016; CE; CFS | 240.000 | vn0101442741 | CÔNG TY CỔ PHẦN THIÊN TRƯỜNG | IB2400000640 | vn0107783219 | Viện Y học phòng không không quân | Đấu thầu rộng rãi | 05/04/2024 | 409/QĐ-VYHPKKQ | 02/04/2024 | 2 | Quận Thanh Xuân,Thành phố Hà Nội
954 | Dao phẫu thuật phaco 2.8 mm | Cái | 1300 | Xuất xứ: Shah Eye Care Pvt. Ltd./ Ấn Độ. Ký mã hiệu: KR DB 28 | 9018 | [7 empty] | 161.000 | vn0312215970 | CÔNG TY TNHH THƯƠNG MẠI DỊCH VỤ KỸ THUẬT THIẾT BỊ Y TẾ ANH DUY | IB2300379169 | vn0400479186 | Bệnh viện Mắt thành phố Đà Nẵng | Đấu thầu rộng rãi | 03/04/2024 | 51/QĐ-BVM | 12/03/2024 | 2 | Quận Hải Châu,Thành phố Đà Nẵng
955 | Chất nhầy, dung dịch hỗ trợ dùng trong phẫu thuật đặt thủy tinh thể nhân tạo Phaco các loại; Mô tả đặc tính kỹ thuật: Dịch nhầy Hydroxypropyl methylcellulose 2% (HPMC) <> hoặc tương đương | Ống | 1700 | Ấn Độ, Akvisc PFS 2ml, Devine Meditech | [8 empty] | 68.000 | vn0107512970 | CÔNG TY CỔ PHẦN CÔNG NGHỆ Y TẾ VIỆT ĐỨC | IB2300367223 | vn1400291362 | Bệnh viện đa khoa Đồng Tháp | Đấu thầu rộng rãi | 02/04/2024 | 791/QĐ-BVĐt | 01/04/2024 | 4 | Thành phố Cao Lãnh,Tỉnh Đồng Tháp
956 | Chất nhầy, dung dịch hỗ trợ dùng trong phẫu thuật đặt thủy tinh thể nhân tạo Phaco các loại; Mô tả đặc tính kỹ thuật: Dịch nhầy Sodium Hyaluronate 1.4% <> hoặc tương đương | Ống | 1700 | Ấn Độ, Devine Sodium Hyaluronate1.4%,Devine Meditech | [8 empty] | 220.000 | vn0107512970 | CÔNG TY CỔ PHẦN CÔNG NGHỆ Y TẾ VIỆT ĐỨC | IB2300367223 | vn1400291362 | Bệnh viện đa khoa Đồng Tháp | Đấu thầu rộng rãi | 02/04/2024 | 791/QĐ-BVĐt | 01/04/2024 | 4 | Thành phố Cao Lãnh,Tỉnh Đồng Tháp
957 | Dao mổ mắt phaco 2.2 | Cái | 300 | Cộng hòa Ấn Độ | 90185000 | Auroslim/SK22215 | Auroslim/SK22215 | Aurolab |  |  | 2023 | Dao phẫu thuật mắt 2.2mm SK22215 - Lưỡi dao làm bằng thép không gỉ, được tiệt trùng, dùng 1 lần. | 100.000 | vn0101442741 | CÔNG TY CỔ PHẦN THIÊN TRƯỜNG | IB2400010353 | vnz000009769 | BỆNH VIỆN ĐA KHOA KHU VỰC CÙ LAO MINH | Đấu thầu rộng rãi | 02/04/2024 | 174/QĐ-BV | 26/03/2024 | 2 | Huyện Mỏ Cày Nam,Tỉnh Bến Tre
958 | Dao mổ mắt phaco 15 độ | Cái | 300 | Cộng hòa Ấn Độ | 90185000 | Auroslim/SL15022 | Auroslim/SK22215 | Aurolab |  |  | 2023 | Dao phẫu thuật mắt 15 độ SL15022 - Chọc tiền phòng trong mổ Phaco. - Lưỡi dao làm bằng thép không gỉ, được tiệt trùng, có nắp bảo vệ lưỡi dao. | 60.000 | vn0101442741 | CÔNG TY CỔ PHẦN THIÊN TRƯỜNG | IB2400010353 | vnz000009769 | BỆNH VIỆN ĐA KHOA KHU VỰC CÙ LAO MINH | Đấu thầu rộng rãi | 02/04/2024 | 174/QĐ-BV | 26/03/2024 | 2 | Huyện Mỏ Cày Nam,Tỉnh Bến Tre
959 | Dao mổ Phaco 15o | Cái | 300 | Cộng hòa Ấn Độ | 9018 | JSH-S015 | JSH-S015 | Iscon Surgicals Limited |  |  | Từ năm 2021 trở về sau | Chất liệu thép sắt bén, cán dao thẳng, lưỡi dao 15 độ, siêu mỏng 0.1mm | 57.440 | vn0302657715 | CÔNG TY TNHH THƯƠNG MẠI BÁCH QUANG | IB2400039720 | vn1800273336 | Bệnh viện đa khoa Hậu Giang | Chào hàng cạnh tranh | 29/03/2024 | 87/QĐ-BVĐK | 22/03/2024 | 3 | Tp Vị Thanh,Tỉnh Hậu Giang
960 | Dao mổ Phaco 2.2mm - 3.2mm | Cái | 300 | Cộng hòa Ấn Độ | 9018 | JGH-K220; JGH-K280; JGH-K300; JGH-K320 | JGH-K220; JGH-K280; JGH-K300; JGH-K320 | Iscon Surgicals Limited |  |  | Từ năm 2021 trở về sau | Chất liệu thép sắt bén, cán dao thẳng, lưỡi dao 2.2mm - 3.2mm, siêu mỏng 0.12mm | 97.440 | vn0302657715 | CÔNG TY TNHH THƯƠNG MẠI BÁCH QUANG | IB2400039720 | vn1800273336 | Bệnh viện đa khoa Hậu Giang | Chào hàng cạnh tranh | 29/03/2024 | 87/QĐ-BVĐK | 22/03/2024 | 3 | Tp Vị Thanh,Tỉnh Hậu Giang
961 | Dây hút dịch máy Phaco | Cái | 2 | Nidek- Nhật Bản | 9033 |  |  |  | 18603-7511 |  | 2023 | Có thể hấp tiệt trùng, dùng nhiều lần. Chất liệu: Silicon Tương thích với Hệ thống phẫu thuật mắt phaco + cắt dịch kính CV-9000 của bệnh viện | 11.188.000 | vn0101849706 | CÔNG TY TNHH THIẾT BỊ Y TẾ VÀ HOÁ CHẤT HOÀNG PHƯƠNG | IB2300387656 | vnz000017238 | Bệnh viện đa khoa Xanh Pôn | Đấu thầu rộng rãi | 28/03/2024 | 258/QĐ - BVĐKXP | 25/03/2024 | 2 | Quận Ba Đình,Thành phố Hà Nội
962 | Đầu Phaco tip cho máy Phaco | Cái | 2 | Nidek- Nhật Bản | 9033 |  |  |  | 18252-0235 |  | 2023 | khoảng 30 độ, đầu loe, sử dụng nhiều lần. Tương thích cho Hệ thống phẫu thuật mắt phaco + cắt dịch kính CV-9000 của bệnh viện. | 18.468.000 | vn0101849706 | CÔNG TY TNHH THIẾT BỊ Y TẾ VÀ HOÁ CHẤT HOÀNG PHƯƠNG | IB2300387656 | vnz000017238 | Bệnh viện đa khoa Xanh Pôn | Đấu thầu rộng rãi | 28/03/2024 | 258/QĐ - BVĐKXP | 25/03/2024 | 2 | Quận Ba Đình,Thành phố Hà Nội
963 | Đầu I/A cho máy Phaco | Cái | 2 | Nidek- Nhật Bản | 9033 |  |  |  | 18258-0110 |  | 2023 | Kích cỡ: Thẳng, phi khoảng 0.3, sử dụng nhiều lần. Tương thích cho Hệ thống phẫu thuật mắt phaco + cắt dịch kính CV-9000/ Nidek của bệnh viện. | 11.960.000 | vn0101849706 | CÔNG TY TNHH THIẾT BỊ Y TẾ VÀ HOÁ CHẤT HOÀNG PHƯƠNG | IB2300387656 | vnz000017238 | Bệnh viện đa khoa Xanh Pôn | Đấu thầu rộng rãi | 28/03/2024 | 258/QĐ - BVĐKXP | 25/03/2024 | 2 | Quận Ba Đình,Thành phố Hà Nội
964 | Cassette sử dụng máy Infinity kèm đầu kim phaco cong 0,9mm | Cái | 100 | Alcon- Mỹ | 9018 | [7 empty] | 3.196.800 | vn1800665083 | CÔNG TY TNHH TRANG THIẾT BỊ Y TẾ MIỀN TÂY | IB2300370760 | vn1700285659 | Bệnh viện đa khoa tỉnh Kiên Giang | Đấu thầu rộng rãi | 26/03/2024 | 94/QĐ-BV | 07/03/2024 | 2 | Thành phố Rạch Giá,Tỉnh Kiên Giang
965 | Máy mổ Phaco | Cái | 1 | Model: Visalis 100 Hãng sản xuất: Carl Zeiss Meditec AG Xuất xứ: Đức | 9018 | [7 empty] | 1.015.000.000 | vn0101842073 | Liên danh nhà thầu CÔNG TY CỔ PHẦN IDICS - CÔNG TY CỔ PHẦN TECHNO CORPORATION - CÔNG TY TNHH TƯ VẤN MÔI TRƯỜNG VIỆT KHOA”. Sau đây gọi tắt là: Liên danh nhà thầu IDICS – TECHNO – VIỆT KHOA | IB2300390020 | vnz000013455 | Sở Y tế tỉnh Điện Biên | Đấu thầu rộng rãi | 15/03/2024 | 193/QĐ-SYT | 08/03/2024 | 1 | Tỉnh Điện Biên
966 | Dao mổ phaco | Cái | 209 | Ấn Độ, GVSK2.20 GVSK2.40 GVSK2.80 GVSK3.00 GVSK3.10 GVSK3.40, Surgi Edge | [8 empty] | 98.000 | vn0107512970 | CÔNG TY CỔ PHẦN CÔNG NGHỆ Y TẾ VIỆT ĐỨC | IB2300348311 | vn5700401912 | Bệnh viện đa khoa Cẩm Phả | Đấu thầu rộng rãi | 13/03/2024 | 155/QĐ-BVĐKCP | 11/03/2024 | 2 | Thành phố Cẩm Phả,Tỉnh Quảng Ninh
967 | Phaco 2.2 mm | Cái | 2500 | Xuất xứ: Việt Nam Hãng sản xuất: Mani, INC Ký mã hiệu: MST15SK | 90185000 | [7 empty] | 150.000 | vn0316968647 | CÔNG TY TNHH Y TẾ ICARE | IB2300389424 | vn3500734149 | Bệnh viện Mắt tỉnh Bà Rịa Vũng Tàu | Đấu thầu rộng rãi | 12/03/2024 | 132/QĐ-BVM | 11/03/2024 | 4 | Thành Phố Bà Rịa,Tỉnh Bà Rịa - Vũng Tàu
968 | Cassette sử dụng cho máy mổ Phaco Visalis 500 | Cái | 100 | 303060 0204 000; Sản xuất tại Đức ; Xuất xứ tại Pháp | 39173399 | [7 empty] | 1.325.500 | vn0301445732 | CÔNG TY TNHH Y TẾ VIỆT TIẾN | IB2300389424 | vn3500734149 | Bệnh viện Mắt tỉnh Bà Rịa Vũng Tàu | Đấu thầu rộng rãi | 12/03/2024 | 132/QĐ-BVM | 11/03/2024 | 4 | Thành Phố Bà Rịa,Tỉnh Bà Rịa - Vũng Tàu
969 | Cassette sử dụng cho máy mổ Phaco Infiniti | Cái | 100 | Mỹ, 8065752087, Alcon | 90330010 | [7 empty] | 3.196.611 | vn3700303206 | CÔNG TY TNHH DKSH VIỆT NAM | IB2300389424 | vn3500734149 | Bệnh viện Mắt tỉnh Bà Rịa Vũng Tàu | Đấu thầu rộng rãi | 12/03/2024 | 132/QĐ-BVM | 11/03/2024 | 4 | Thành Phố Bà Rịa,Tỉnh Bà Rịa - Vũng Tàu
970 | Chất nhầy dùng trong phẫu thuật Phaco 2.4% | Lọ | 70 | Pe-Ha-Visco PLUS 2.4%/Albomed GmbH/ Đức | 3006 | [7 empty] | 235.000 | vn0102398340 | THÁI PHÚ - THIÊN TRƯỜNG | IB2300385797 | vn5500156075 | Bệnh viện đa khoa tỉnh Sơn La | Đấu thầu rộng rãi | 07/03/2024 | Số: 66/QĐ-BVĐKT | 06/03/2024 | 2 | Thành phố Sơn La,Tỉnh Sơn La
971 | Dich nhầy dùng trong phẫu thuật phaco | Hộp | 600 | Xuất xứ: Contacare Ophthalmics & Diagnostics - Ấn Độ. Ký mã hiệu: Viscolon | Mã HS: 3006 (Dung dịch hỗ trợ dùng trong nhãn khoa) | [7 empty] | 136.500 | vn0310441075 | CÔNG TY TNHH THIẾT BỊ Y TẾ MINH NHI | IB2300304093 | vn0305471998 | BỆNH VIỆN QUẬN GÒ VẤP | Đấu thầu rộng rãi | 07/03/2024 | Số 271/QĐ-BVGV | 06/03/2024 | 4 | Quận Gò Vấp,TP. Hồ Chí Minh
972 | Dao phẫu thuật mắt | Cái | 50 | Dao phẫu thuật mắt trong mổ phaco 2.2mm; 2.8mm - Microtrack Surgicals/ Ấn Độ | 9018 | [7 empty] | 112.000 | vn2800588271 | CÔNG TY CỔ PHẦN THIẾT BỊ VẬT TƯ Y TẾ THANH HÓA | IB2300391716 | vn2800792830 | Bệnh viện đa khoa huyện Cẩm Thủy | Đấu thầu rộng rãi | 07/03/2024 | 61/QĐ-BVCT | 21/02/2024 | 2 | Huyện Cẩm Thuỷ,Tỉnh Thanh Hoá
973 | Chất nhuộm bao dùng trong phẫu thuật mắt | Lọ | 20 | Dịch nhầy dùng trong phẫu thuật Phaco Aurovisc - Aurolab/ Ấn Độ | 3006 | [7 empty] | 89.500 | vn2800588271 | CÔNG TY CỔ PHẦN THIẾT BỊ VẬT TƯ Y TẾ THANH HÓA | IB2300391716 | vn2800792830 | Bệnh viện đa khoa huyện Cẩm Thủy | Đấu thầu rộng rãi | 07/03/2024 | 61/QĐ-BVCT | 21/02/2024 | 2 | Huyện Cẩm Thuỷ,Tỉnh Thanh Hoá
974 | Hệ thống phẫu thuật Phaco | Hệ thống | 1 | Model: VERITAS Hãng, nước sản xuất: AMO Manufacturing, Mỹ Hãng, nước chủ sở hữu: Johnson&Johnson Surgical Vision, Inc., Mỹ | 9018 | [7 empty] | 2.338.000.000 | vn0101442741 | Liên danh THIÊN TRƯỜNG - MEDITEX VIỆT NAM | IB2300370476 | vn1900175290 | Bệnh viện Đa khoa Bạc Liêu | Đấu thầu rộng rãi | 06/03/2024 | 166/QĐ-BV | 05/03/2024 | 1 | Thành Phố Bạc Liêu,Tỉnh Bạc Liêu
975 | Cassette dùng trong phẫu thuật Phaco | Bộ | 300 | - Ký mã hiệu: 303060-0204-000 - Hãng/Nước sản xuất: Sản xuất tại Đức/ Xuất xứ tại Pháp | 39173399 | [7 empty] | 1.325.500 | vn0301445732 | CÔNG TY TNHH Y TẾ VIỆT TIẾN | IB2300282354 | vnz000019724 | Bệnh viện quân y 120 | Đấu thầu rộng rãi | 04/03/2024 | 246/QĐ-BV | 29/02/2024 | 3 | Thành phố Mỹ Tho,Tỉnh Tiền Giang
976 | Chất nhầy dùng trong phẫu thuật Phaco 2% | Lọ | 3000 | Cộng Hòa Ấn Độ, Akvisc PFS 2ml, Devine Meditech | [8 empty] | 69.000 | vn0107512970 | CÔNG TY CỔ PHẦN CÔNG NGHỆ Y TẾ VIỆT ĐỨC | IB2300353378 | vn1000440588 | BỆNH VIỆN MẮT THÁI BÌNH | Đấu thầu rộng rãi | 28/02/2024 | 169/QĐ-BVM | 28/02/2024 | 3 | Thành phố Thái Bình,Tỉnh Thái Bình
977 | Dao mổ Phaco 2,2mm; 2,8mm; 3,0mm; 3,2mm | Cái | 400 | Xuất xứ: Mỹ; Ký mã hiệu: 962268; 962868; 962968; 963268; Hãng sản xuất: Surgistar, Inc. | 9018.50.00 | [7 empty] | 158.000 | vn0302657715 | CÔNG TY TNHH THƯƠNG MẠI BÁCH QUANG | IB2300359699 | vnz000014785 | Bệnh viện quân y 17/Cục Hậu cần - Quân khu 5 | Đấu thầu rộng rãi | 28/02/2024 | 172/QĐ-BV | 27/02/2024 | 2 | Quận Hải Châu,Thành phố Đà Nẵng
978 | Dao phẫu thuật Phaco 2,8mm | cái | 600 | Ký mã hiệu: Aurosleek/ KD28215HT - Hãng/ Nước sản xuất: Aurolab/ Cộng hòa Ấn Độ | [8 empty] | 160.000 | vn0101442741 | Liên danh Công ty cổ phần Thiên Trường - Công ty TNHH Minh Tuệ (Gọi tắt là Liên danh Thiên Trường – Minh Tuệ) | IB2300386393 | vn0101563009 | Bệnh viện Đa khoa Đống Đa | Đấu thầu rộng rãi | 27/02/2024 | 74/QĐ-BVĐĐ | 23/02/2024 | 1 | Thành phố Hà Nội
979 | Đầu Tip Phaco-cv 7000 | cái | 15 | Ký mã hiệu: PT602500B/ PT602520B/ PT6022550B - Hãng/ Nước sản xuất: Medicel AG/ Thụy Sỹ | [8 empty] | 3.400.000 | vn0101442741 | Liên danh Công ty cổ phần Thiên Trường - Công ty TNHH Minh Tuệ (Gọi tắt là Liên danh Thiên Trường – Minh Tuệ) | IB2300386393 | vn0101563009 | Bệnh viện Đa khoa Đống Đa | Đấu thầu rộng rãi | 27/02/2024 | 74/QĐ-BVĐĐ | 23/02/2024 | 1 | Thành phố Hà Nội
980 | Dao phẫu thuật Phaco 15 độ | cái | 600 | Ký mã hiệu: 72-1501 - Hãng/ Nước sản xuất: Surgical Specialties Mexico, S. DE R.L. DE C.V./ Mexico | [8 empty] | 125.000 | vn0101442741 | Liên danh Công ty cổ phần Thiên Trường - Công ty TNHH Minh Tuệ (Gọi tắt là Liên danh Thiên Trường – Minh Tuệ) | IB2300386393 | vn0101563009 | Bệnh viện Đa khoa Đống Đa | Đấu thầu rộng rãi | 27/02/2024 | 74/QĐ-BVĐĐ | 23/02/2024 | 1 | Thành phố Hà Nội
981 | Silicon bọc đầu tip Phaco | Chiếc | 10 | Áo |  | VV603209 | Silicon bọc đầu típ phaco | Starlim Spritzgus GmbH |  |  |  | Chất liệu silicon thiết kế phù hợp với đầu tip Easytip phù hợp cho vết mổ 2.8mm, có thể hấp dùng lại nhiều lần '- Phù hợp với dòng máy của Oertli-Thụy Sỹ. | 890.000 | vn2400422232 | LIÊN DANH PHAN ANH - DANAFACO | IB2400007318 | vn2400477376 | Trung tâm Y tế huyện Lục Ngạn | Chào hàng cạnh tranh | 27/02/2024 | 233/QĐ-TTYT | 21/02/2024 | 1 | Tỉnh Bắc Giang
982 | Đầu tuyp mổ Phaco | Chiếc | 1 | Thụy sỹ |  | VV800740 | Đầu típ phaco Easy kích thước 2,8mm | Oertli Instrumente AG |  |  |  | - Chất liệu titan, thiết kế vát 30 độ, phù hợp cho vết mổ 2.8mm, có thể hấp dùng lại nhiều lần - Phù hợp với dòng máy của Oertli -Thụy Sỹ. | 14.600.000 | vn2400422232 | LIÊN DANH PHAN ANH - DANAFACO | IB2400007318 | vn2400477376 | Trung tâm Y tế huyện Lục Ngạn | Chào hàng cạnh tranh | 27/02/2024 | 233/QĐ-TTYT | 21/02/2024 | 1 | Tỉnh Bắc Giang
983 | Dao phaco đường mổ chính | Cái | 800 | Ấn Đô,GVSK2.40,Surgi Edge ( India ) | [5 empty] | 230000023/PCBB-HP |  | Cấu tạo về rộng lưỡi dao từ 2,4mm đến 2,75mm | 98.000 | vn0107512970 | CÔNG TY CỔ PHẦN CÔNG NGHỆ Y TẾ VIỆT ĐỨC | IB2300386416 | vn5200148838 | Bệnh viện đa khoa tỉnh Yên Bái | Đấu thầu rộng rãi | 26/02/2024 | 54/QĐ-BVĐK | 23/02/2024 | 2 | Thành phố Yên Bái,Tỉnh Yên Bái
984 | Dao phaco đường mổ phụ | Cái | 800 | Ấn Đô,GVSP15D,Surgi Edge ( India ) | [5 empty] | 230000023/PCBB-HP |  | Cấu tạo lưỡi dao vát 15 độ | 64.000 | vn0107512970 | CÔNG TY CỔ PHẦN CÔNG NGHỆ Y TẾ VIỆT ĐỨC | IB2300386416 | vn5200148838 | Bệnh viện đa khoa tỉnh Yên Bái | Đấu thầu rộng rãi | 26/02/2024 | 54/QĐ-BVĐK | 23/02/2024 | 2 | Thành phố Yên Bái,Tỉnh Yên Bái
985 | Chất nhầy, dung dịch hỗ trợ dùng trong phẫu thuật đặt thủy tinh thể nhân tạo Phaco các loại | Lọ | 130 | Ấn Độ, Aurovisc, Aurolab | [8 empty] | 80.000 | vn0108239386 | CÔNG TY TNHH Y TẾ HÙNG VĨ | IB2300392581 | vn0500475932 | Bệnh viện đa khoa Sơn Tây | Đấu thầu rộng rãi | 22/02/2024 | 85/QĐ-BV | 06/02/2024 | 1 | Thành phố Hà Nội
986 | Đầu típ phaco típ từ 30 đến 45 độ | Chiếc | 1 | Thụy Sĩ, VV800740, Oertli Instrumente AG | [8 empty] | 14.600.000 | vn0108239386 | CÔNG TY TNHH Y TẾ HÙNG VĨ | IB2300392581 | vn0500475932 | Bệnh viện đa khoa Sơn Tây | Đấu thầu rộng rãi | 22/02/2024 | 85/QĐ-BV | 06/02/2024 | 1 | Thành phố Hà Nội
987 | Bao chụp silicone cho đầu phaco | Chiếc | 10 | Áo, VV603209, Starlim Spritzguss GmbH | [8 empty] | 880.000 | vn0108239386 | CÔNG TY TNHH Y TẾ HÙNG VĨ | IB2300392581 | vn0500475932 | Bệnh viện đa khoa Sơn Tây | Đấu thầu rộng rãi | 22/02/2024 | 85/QĐ-BV | 06/02/2024 | 1 | Thành phố Hà Nội
988 | Dao mổ Phaco 2.2mm - 3.2mm | Cái | 4900 | Ấn Độ, GVSK2.20 GVSK2.40 GVSK2.80 GVSK3.00 GVSK3.10, Surgi Edge | Vật tư y tế |  |  |  | GVSK2.20 GVSK2.40 GVSK2.80 GVSK3.00 GVSK3.10 | 230000023/PCBB-HP ngày 27/07/2023 | 2023 trở về sau | - dao mổ phaco lưỡi dao bằng thép không gỉ -kích thước từ 2.2-3.2mm -Tiêu chuẩn ISO và CE | 110.000 | vn0107512970 | CÔNG TY CỔ PHẦN CÔNG NGHỆ Y TẾ VIỆT ĐỨC | IB2300232612 | vn1601196535 | Ban Quản lý dự án đầu tư xây dựng và Khu vực phát triển đô thị tỉnh An Giang | Đấu thầu rộng rãi | 21/02/2024 | 39/QĐ-BQLDA | 20/02/2024 | 5 | Tỉnh An Giang
989 | Dao mổ Phaco 15 độ | Cái | 5335 | AuroSlim - SL15022 Hãng sản xuất: Aurolab Xuất xứ: Cộng Hòa Ấn Độ | Vật tư y tế |  |  |  | AuroSlim - SL15022 | 230002257/PCBB-HN ngày 13/09/2023 | 2023 trở đi | - Lưỡi dao thẳng góc 15 độ. * Tiêu chuẩn: ISO13485, CE | 59.000 | vn0101442741 | CÔNG TY CỔ PHẦN THIÊN TRƯỜNG | IB2300232612 | vn1601196535 | Ban Quản lý dự án đầu tư xây dựng và Khu vực phát triển đô thị tỉnh An Giang | Đấu thầu rộng rãi | 21/02/2024 | 39/QĐ-BQLDA | 20/02/2024 | 5 | Tỉnh An Giang
990 | Kim phaco trong buồng dịch kính phù hợp với máy Eva- D.O.R.C | Cái | 5 | - Ký mã hiệu: 3005.F106 - Hãng sản xuất: D.O.R.C. Dutch Ophthalmic Research Center (International) B.V - Nước sản xuất: Hà Lan - Hãng chủ sở hữu: D.O.R.C. Dutch Ophthalmic Research Center (International) B.V - Nước chủ sở hữu: Hà Lan | 9018 | [7 empty] | 5.237.400 | vn0101585073 | Liên danh Công ty TNHH Thương mại và Dịch vụ Phúc Xuân và Công ty TNHH Thiết bị y tế Bảo Khanh | IB2300307760 | vn0102138381 | Bệnh viện Mắt Trung ương | Đấu thầu rộng rãi | 21/02/2024 | 96/QĐ-BVMTW | 21/02/2024 | 1 | Quận Hai Bà Trưng,Thành phố Hà Nội
991 | Sleeve chụp đầu Phaco I/A | Cái | 17 | - Xuất xứ: Oertli Instrumente AG/ Thụy Sỹ - Ký mã hiệu: VV603209 | 9033 | [7 empty] | 880.000 | vn0312920901 | CÔNG TY TNHH THIẾT BỊ Y KHOA TÂM AN | IB2300327940 | vnz000013556 | Bệnh viện C Đà Nẵng | Đấu thầu rộng rãi | 20/02/2024 | 162/QĐ-BVC | 05/02/2024 | 2 | Quận Hải Châu,Thành phố Đà Nẵng
992 | Dịch nhầy dùng trong phẫu thuật Phaco | Cái | 950 | Ấn Độ,iOcu Vida 1.8%,Heil Pharma | 30067000 | [7 empty] | 279.000 | vn0315112885 | CÔNG TY TNHH NT SOLUTIONS | IB2300327940 | vnz000013556 | Bệnh viện C Đà Nẵng | Đấu thầu rộng rãi | 20/02/2024 | 162/QĐ-BVC | 05/02/2024 | 2 | Quận Hải Châu,Thành phố Đà Nẵng
993 | Chất nhầy phẫu thuật phaco kết hợp | Hộp | 200 | Bỉ, 0005710022, Alcon | 3006.70.00 |  |  |  | 0005710022 | 2300517ĐKLH/BYT-HTTB | Từ năm 2022 trở đi | Hộp dịch nhầy được thiết kế với 2 ống khác nhau: - Ống 1: chứa sodium hyaluronate 1%, ≥ 0,4ml - Ống 2: chứa gồm sodium chondroitin sulfat 4% và sodium hyaluronate 3% , ≥ 0,35ml | 734.811 | vn3700303206 | CÔNG TY TNHH DKSH VIỆT NAM | IB2300387502 | vn4400219160 | Bệnh viện mắt Phú Yên | Đấu thầu rộng rãi | 07/02/2024 | 36/QĐ-BVM | 07/02/2024 | 3 | TP Tuy Hoà,Tỉnh Phú Yên
994 | Dao mổ phaco 2,2mm | Cái | 500 | Hãng/ NSX: Ophtechnics/ Ấn Độ Mã hiệu: 3K004-2.2 | 9018.xx.xx |  |  |  | 3K004-2.2 | 220000747/PCBB-BYT | 2022 | Dao tạo đường rạch giác mạc trong mổ phaco, hai mặt vát, lưỡi dao bằng thép không gỉ, kích thước 2,2mm, tiệt trùng. | 94.500 | vn0107594451 | LIÊN DANH LEGATEK | IB2300387502 | vn4400219160 | Bệnh viện mắt Phú Yên | Đấu thầu rộng rãi | 07/02/2024 | 36/QĐ-BVM | 07/02/2024 | 3 | TP Tuy Hoà,Tỉnh Phú Yên
995 | Dao phẫu thuật mắt trong mổ phaco | Cái | 450 | Ấn Độ; GVSK2.20, GVSK2.80; Trillium Medivision | [8 empty] | 98.000 | vn0107512970 | CÔNG TY CỔ PHẦN CÔNG NGHỆ Y TẾ VIỆT ĐỨC | IB2300362129 | vn2800720339 | Bệnh viện Đa khoa tỉnh Thanh Hóa | Đấu thầu rộng rãi | 07/02/2024 | 340/QĐ-BVĐKT | 03/02/2024 | 3 | Thành phố Thanh Hoá,Tỉnh Thanh Hoá
996 | Hệ thống Máy Phaco | Hệ thống | 1 | Model: CV-9000R Hãng sản xuất: Nidek Co., Ltd Xuất xứ: Nhật Bản | 9018 | [7 empty] | 1.623.600.000 | vn0106626252 | CÔNG TY TNHH THIẾT BỊ Y TẾ GIA HÂN | IB2300391473 | vn1000751008 | Bệnh viện Đa khoa huyện Tiền Hải | Đấu thầu rộng rãi | 07/02/2024 | Số 128/QĐ-BVĐK | 06/02/2024 | 1 | Huyện Tiền Hải,Tỉnh Thái Bình
997 | Dịch nhầy dùng trong phẫu thuật phaco | Ống | 1450 | Ấn Độ, iVista Vida 2%, Heil Pharma | 30067000 | [7 empty] | 68.900 | vn0315112885 | CÔNG TY TNHH NT SOLUTIONS | IB2300370524 | vnz000012848 | Bệnh viện Mắt tỉnh Bắc Ninh | Đấu thầu rộng rãi | 06/02/2024 | 75/QĐ-BVM | 05/02/2024 | 2 | Thành phố Bắc Ninh,Tỉnh Bắc Ninh
998 | Dao mổ phaco | Cái | 580 | Ấn Độ/ GVSK2.80/ Surgi Edge | 90189090 | [7 empty] | 98.000 | vn0107512970 | CÔNG TY CỔ PHẦN CÔNG NGHỆ Y TẾ VIỆT ĐỨC | IB2300370524 | vnz000012848 | Bệnh viện Mắt tỉnh Bắc Ninh | Đấu thầu rộng rãi | 06/02/2024 | 75/QĐ-BVM | 05/02/2024 | 2 | Thành phố Bắc Ninh,Tỉnh Bắc Ninh
999 | Dao mổ phaco góc 15 độ | Cái | 290 | Ấn Độ/ GVSP15D/ Surgi Edge | 90189090 | [7 empty] | 58.000 | vn0107512970 | CÔNG TY CỔ PHẦN CÔNG NGHỆ Y TẾ VIỆT ĐỨC | IB2300370524 | vnz000012848 | Bệnh viện Mắt tỉnh Bắc Ninh | Đấu thầu rộng rãi | 06/02/2024 | 75/QĐ-BVM | 05/02/2024 | 2 | Thành phố Bắc Ninh,Tỉnh Bắc Ninh
1000 | Dịch nhầy dùng trong phẫu thuật Phaco 2% | Xylanh | 30 | Code: Aurovisc Hãng sản xuất: Aurolab Nước sản xuất: Cộng hòa Ấn Độ | 3006 | [7 empty] | 80.000 | vn0101442741 | CÔNG TY CỔ PHẦN THIÊN TRƯỜNG | IB2300377249 | vn5701815585 | Bệnh viện đa khoa Hạ Long | Đấu thầu rộng rãi | 05/02/2024 | 82/QĐ-BVĐKHL | 30/01/2024 | 1 | Tỉnh Quảng Ninh
1001 | Dao mổ phaco 2.85mm - 3,2mm | Cái | 20 | Code: PE3828/ PE3832 Hãng sản xuất: Oasis Medical, Inc. Nước sản xuất: Hoa Kỳ | 9018 | [7 empty] | 210.000 | vn0101442741 | CÔNG TY CỔ PHẦN THIÊN TRƯỜNG | IB2300377249 | vn5701815585 | Bệnh viện đa khoa Hạ Long | Đấu thầu rộng rãi | 05/02/2024 | 82/QĐ-BVĐKHL | 30/01/2024 | 1 | Tỉnh Quảng Ninh
1002 | Dịch nhầy dùng trong phẫu thuật Phaco 1,6% | Xylanh | 15 | Code: Biovis 1,6% Hãng sản xuất: MEDICONTUR Medical Engineering Ltd. Nước sản xuất: Hungary | 3006 | [7 empty] | 455.000 | vn0101442741 | CÔNG TY CỔ PHẦN THIÊN TRƯỜNG | IB2300377249 | vn5701815585 | Bệnh viện đa khoa Hạ Long | Đấu thầu rộng rãi | 05/02/2024 | 82/QĐ-BVĐKHL | 30/01/2024 | 1 | Tỉnh Quảng Ninh
1003 | Nhày mổ Phaco 2.0 | Ống | 80 | Aurolab- Cộng hòa Ấn Độ | 3006 | [7 empty] | 70.000 | vn0101442741 | CÔNG TY CỔ PHẦN THIÊN TRƯỜNG | IB2300376577 | vn5701815232 | Trung tâm Y tế thị xã Đông Triều | Đấu thầu rộng rãi | 03/02/2024 | 131/QĐ-TTYT | 02/02/2024 | 2 | Thị xã Đông Triều,Tỉnh Quảng Ninh
1004 | Dao mổ phaco 15 độ | Cái | 100 | Oasis Medical, Inc.- Hoa Kỳ | 9018 | [7 empty] | 125.000 | vn0101442741 | CÔNG TY CỔ PHẦN THIÊN TRƯỜNG | IB2300376577 | vn5701815232 | Trung tâm Y tế thị xã Đông Triều | Đấu thầu rộng rãi | 03/02/2024 | 131/QĐ-TTYT | 02/02/2024 | 2 | Thị xã Đông Triều,Tỉnh Quảng Ninh
1005 | Dao mổ Phaco 2.2mm | Cái | 100 | Oasis Medical, Inc.- Hoa Kỳ | 9018 | [7 empty] | 210.000 | vn0101442741 | CÔNG TY CỔ PHẦN THIÊN TRƯỜNG | IB2300376577 | vn5701815232 | Trung tâm Y tế thị xã Đông Triều | Đấu thầu rộng rãi | 03/02/2024 | 131/QĐ-TTYT | 02/02/2024 | 2 | Thị xã Đông Triều,Tỉnh Quảng Ninh
1006 | Cassette dùng cho máy phẫu thuật Phaco | Cái | 250 | 8065752087, Alcon, Mỹ | 90330010 | [7 empty] | 3.196.314 | vn3700303206 | CÔNG TY TNHH DKSH VIỆT NAM | IB2300272782 | vn1900175290 | Bệnh viện Đa khoa Bạc Liêu | Đấu thầu rộng rãi | 26/01/2024 | 35/QĐ-BV | 12/01/2024 | 4 | Thành Phố Bạc Liêu,Tỉnh Bạc Liêu
1007 | Dịch nhầy dùng trong phẫu thuật phaco 1.8% | Cái | 2000 | Ấn Độ, iOcu Vida 1.8%, Heil Pharma | 30067000 | [7 empty] | 338.000 | vn0315112885 | CÔNG TY TNHH NT SOLUTIONS | IB2300272782 | vn1900175290 | Bệnh viện Đa khoa Bạc Liêu | Đấu thầu rộng rãi | 26/01/2024 | 35/QĐ-BV | 12/01/2024 | 4 | Thành Phố Bạc Liêu,Tỉnh Bạc Liêu
1008 | Dịch nhầy dùng trong phẫu thuật phaco 2.0% | Lọ | 2000 | Ấn Độ, iVista Vida 2%, Heil Pharma | 30067000 | [7 empty] | 129.000 | vn0315112885 | CÔNG TY TNHH NT SOLUTIONS | IB2300272782 | vn1900175290 | Bệnh viện Đa khoa Bạc Liêu | Đấu thầu rộng rãi | 26/01/2024 | 35/QĐ-BV | 12/01/2024 | 4 | Thành Phố Bạc Liêu,Tỉnh Bạc Liêu
1009 | Dịch nhầy sử dụng cho phẫu thuật phaco | Cái | 200 | Ký mã hiệu: Z-HYALIN plus Hãng/Nước sản xuất: Hyaltech Ltd/Vương Quốc Anh | 30067000 | [7 empty] | 650.000 | vn0301445732 | CÔNG TY TNHH Y TẾ VIỆT TIẾN | IB2300350980 | vnz000007757 | Bệnh viện đa khoa tỉnh Ninh Thuận | Chào hàng cạnh tranh | 26/01/2024 | 78/QĐ-BVT | 23/01/2024 | 1 | TP. Phan Rang-Tháp Chàm,Tỉnh Ninh Thuận
1010 | Dịch nhầy dùng trong phẫu thuật Phaco | Ống | 150 | Ký mã hiệu: Aurovisc Hãng/ Nước chủ sở hữu: Aurolab/ Ấn Độ Hãng/ Nước sản xuất: Aurolab/ Ấn Độ | 3006.70.00 |  |  |  | Aurovisc | 220000474/PCBB-BYT | 2023 | - Thành phần Hypromellose Ophthalmic Solution 2,0% W/v, - Độ tập trung: 20mg/ml (2%), - Trọng lượng phân tử: 86 000 daltons, - Độ nhớt @27 độ C: 3000-4500cps, - Độ thẩm thấu: 250-350 mOsm / kg, - PH: 6,0-7,8 - Đóng gói: Ống 2ml đóng gói trong túi đã tiệt trùng 2 lớp. | 80.000 | vn0101849706 | CÔNG TY TNHH THIẾT BỊ Y TẾ VÀ HOÁ CHẤT HOÀNG PHƯƠNG | IB2300371799 | vn5600179012 | Bệnh viện đa khoa tỉnh Điện Biên | Đấu thầu rộng rãi | 25/01/2024 | 46/QĐ-BVT | 19/01/2024 | 2 | Thành phố Điện Biên Phủ,Tỉnh Điện Biên
1011 | Cassette dùng cho máy phaco laurette | Cái | 500 | Mỹ, 8065750541, Alcon | 90185000 | [7 empty] | 1.760.319 | vn3700303206 | CÔNG TY TNHH DKSH VIỆT NAM | IB2300329611 | vn4500203171 | Bệnh viện Mắt tỉnh Ninh Thuận | Đấu thầu rộng rãi | 25/01/2024 | 12/QĐ-BVM | 24/01/2024 | 3 | TP. Phan Rang-Tháp Chàm,Tỉnh Ninh Thuận
1012 | Dao mổ phaco 2.8mm | Cái | 650 | Ký mã hiệu: 72-2831 Hãng/ nước sản xuất: Surgical Specialties Mexico, S. DE R.L. DE C.V./ Mexico | [8 empty] | 130.000 | vn0101442741 | CÔNG TY CỔ PHẦN THIÊN TRƯỜNG | IB2300329611 | vn4500203171 | Bệnh viện Mắt tỉnh Ninh Thuận | Đấu thầu rộng rãi | 25/01/2024 | 12/QĐ-BVM | 24/01/2024 | 3 | TP. Phan Rang-Tháp Chàm,Tỉnh Ninh Thuận
1013 | Đầu type phaco | Cái | 1 | Ký mã hiệu: G-24055 Hãng/ nước sản xuất: Geuder AG/ Đức | [8 empty] | 15.500.000 | vn0101442741 | CÔNG TY CỔ PHẦN THIÊN TRƯỜNG | IB2300329611 | vn4500203171 | Bệnh viện Mắt tỉnh Ninh Thuận | Đấu thầu rộng rãi | 25/01/2024 | 12/QĐ-BVM | 24/01/2024 | 3 | TP. Phan Rang-Tháp Chàm,Tỉnh Ninh Thuận
1014 | Dao mổ phaco 15 độ | Cái | 650 | Hãng/ nước sản xuất: Shah Eye Care Pvt. Ltd./ Ấn Độ Ký mã hiệu: SP 15.0 | 9018 | [7 empty] | 69.000 | vn0312215970 | CÔNG TY TNHH THƯƠNG MẠI DỊCH VỤ KỸ THUẬT THIẾT BỊ Y TẾ ANH DUY | IB2300329611 | vn4500203171 | Bệnh viện Mắt tỉnh Ninh Thuận | Đấu thầu rộng rãi | 25/01/2024 | 12/QĐ-BVM | 24/01/2024 | 3 | TP. Phan Rang-Tháp Chàm,Tỉnh Ninh Thuận
1015 | Dao mổ phaco chính | Cái | 350 | Microtrack Surgicals/ Cộng hòa Ấn Độ | [8 empty] | 115.000 | vn1800665083 | CÔNG TY TNHH TRANG THIẾT BỊ Y TẾ MIỀN TÂY | IB2300176788 | vnz000023635 | Bệnh viện Trường Đại học Trà Vinh | Đấu thầu rộng rãi | 23/01/2024 | 10/QĐ-BVĐHTV | 09/01/2024 | 3 | Thành phố Trà Vinh,Tỉnh Trà Vinh
1016 | Dao mổ phaco phụ | Cái | 350 | Microtrack Surgicals/ Cộng hòa Ấn Độ | [8 empty] | 65.000 | vn1800665083 | CÔNG TY TNHH TRANG THIẾT BỊ Y TẾ MIỀN TÂY | IB2300176788 | vnz000023635 | Bệnh viện Trường Đại học Trà Vinh | Đấu thầu rộng rãi | 23/01/2024 | 10/QĐ-BVĐHTV | 09/01/2024 | 3 | Thành phố Trà Vinh,Tỉnh Trà Vinh
1017 | Tay cầm IA máy Phaco | Chiếc | 1 | Mã: VE655000 Hãng, nước sản xuất: Oertli Instrumente AG, Thụy sỹ | [8 empty] | 25.000.000 | vn0312920901 | CÔNG TY TNHH THIẾT BỊ Y KHOA TÂM AN | IB2300337576 | vn2100190887 | Bệnh viện đa khoa Tỉnh Trà Vinh | Chào hàng cạnh tranh | 19/01/2024 | 41/QĐ-BVĐK | 16/01/2024 | 1 | Thành phố Trà Vinh,Tỉnh Trà Vinh
1018 | Đầu tip Phaco máy Faros | Chiếc | 4 | Mã: VV800740 Hãng, nước sản xuất: Oertli Instrumente AG, Thụy sỹ | [8 empty] | 14.500.000 | vn0312920901 | CÔNG TY TNHH THIẾT BỊ Y KHOA TÂM AN | IB2300337576 | vn2100190887 | Bệnh viện đa khoa Tỉnh Trà Vinh | Chào hàng cạnh tranh | 19/01/2024 | 41/QĐ-BVĐK | 16/01/2024 | 1 | Thành phố Trà Vinh,Tỉnh Trà Vinh
1019 | Đầu Sleeve bao kim phaco | Chiếc | 80 | Mã: VV603209 Hãng, nước sản xuất: Starlim Spritzguss GmbH, Áo; Hãng, nước chủ sở hữu: Oertli Instrumente AG, Thụy sỹ | [8 empty] | 850.000 | vn0312920901 | CÔNG TY TNHH THIẾT BỊ Y KHOA TÂM AN | IB2300337576 | vn2100190887 | Bệnh viện đa khoa Tỉnh Trà Vinh | Chào hàng cạnh tranh | 19/01/2024 | 41/QĐ-BVĐK | 16/01/2024 | 1 | Thành phố Trà Vinh,Tỉnh Trà Vinh
1020 | Dao mổ phaco 2.85mm | Cái | 150 | Ký mã hiệu: PE3828 Hãng/ nước sản xuất: Oasis Medical, Inc./ Mỹ | [8 empty] | 210.000 | vn0101442741 | CÔNG TY CỔ PHẦN THIÊN TRƯỜNG | IB2300338431 | vn1000586717 | Bệnh viện Đa khoa huyện Kiến Xương | Đấu thầu rộng rãi | 15/01/2024 | 29/QĐ-BVKX | 08/01/2024 | 3 | Huyện Kiến Xương,Tỉnh Thái Bình
1021 | Dao mổ Phaco. | Cái | 90 | AUROSLIM - SK28215/ SK32215 Hãng sản xuất: Aurolab Xuất xứ: Cộng Hòa Ấn Độ | 90185000 |  |  |  | AUROSLIM - SK28215/ SK32215 | 261/170000031/ PCBPL-BYT |  | Dao mổ Phaco 2.8mm; 3.2mm, tạo vết mổ trong mổ Phaco, tiệt trùng. ISO 13485. | 100.000 | vn0101442741 | CÔNG TY CỔ PHẦN THIÊN TRƯỜNG | IB2300256696 | vn2901731626 | Bệnh viện Quân y 4, Cục Hậu cần Quân khu 4 | Đấu thầu rộng rãi | 11/01/2024 | 22/QĐ-BVQY4 | 09/01/2024 | 4 | Thành phố Vinh,Tỉnh Nghệ An
1022 | Dao mổ Phaco | Cái | 100 | PE3015 Hãng sản xuất: Oasis Medical, Inc. Xuất xứ: hoa kỳ | 90185000 |  |  |  | PE3015 | 225/170000031/ PCBPL-BYT |  | Lưỡi làm bằng thép không rỉ; có miếng lót xốp bảo vệ lưỡi dao, Tay cầm nhựa; Tạo độ mở rộng 15 độ, góc tạo độ sâu từ 3 - 5mm; 2 mặt vát; Mũi dao nhọn; Tiệt trùng. ISO 13485. | 138.000 | vn0101442741 | CÔNG TY CỔ PHẦN THIÊN TRƯỜNG | IB2300256696 | vn2901731626 | Bệnh viện Quân y 4, Cục Hậu cần Quân khu 4 | Đấu thầu rộng rãi | 11/01/2024 | 22/QĐ-BVQY4 | 09/01/2024 | 4 | Thành phố Vinh,Tỉnh Nghệ An
1023 | Dao mổ dùng cho mổ phaco lưỡi dao dài từ 2,2mm đến 3,2mm, chất liệu bằng thép không rỉ | Chiếc | 1200 | Ký mã hiệu: AUROSLIM/ SL15022; Hãng/ nước sản xuất: Aurolab/ Cộng hòa Ấn Độ | [8 empty] | 100.000 | vn0101442741 | CÔNG TY CỔ PHẦN THIÊN TRƯỜNG | IB2300234939 | vn2400229574 | Bệnh viện Đa khoa tỉnh Bắc Giang | Đấu thầu rộng rãi | 10/01/2024 | Số 38/QĐ-BVĐKBG | 03/01/2024 | 3 | Thành phố Bắc Giang,Tỉnh Bắc Giang
1024 | Dao mổ dùng cho mổ phaco góc 15°, lưỡi dao bằng thép không gỉ | Chiếc | 1200 | Ký mã hiệu: AUROSLIM/ SL15022; Hãng/ nước sản xuất: Aurolab/ Cộng hòa Ấn Độ | [8 empty] | 59.000 | vn0101442741 | CÔNG TY CỔ PHẦN THIÊN TRƯỜNG | IB2300234939 | vn2400229574 | Bệnh viện Đa khoa tỉnh Bắc Giang | Đấu thầu rộng rãi | 10/01/2024 | Số 38/QĐ-BVĐKBG | 03/01/2024 | 3 | Thành phố Bắc Giang,Tỉnh Bắc Giang
1025 | Dao mổ phaco 2.85mm | Cái | 100 | Mani Inc., Nhật Bản/ Mani Hanoi Co., Ltd, Việt Nam/ Nhật Bản | 9018 | [7 empty] | 245.000 | vn0101540844 | Liên danh nhà thầu Vạn Niên- Thanh Chúc | IB2300319384 | vn5100419308 | BỆNH VIỆN MẮT TỈNH HÀ GIANG | Đấu thầu rộng rãi | 04/01/2024 | 01/QĐ-BVM | 03/01/2024 | 1 | TP Hà Giang,Tỉnh Hà Giang
1026 | Dao mổ phaco 2.8mm | Cái | 100 | Surgical Specialties Mexico S.DE R.L. DE C.V./Mexico | 9018 | [7 empty] | 294.000 | vn0101540844 | Liên danh nhà thầu Vạn Niên- Thanh Chúc | IB2300319384 | vn5100419308 | BỆNH VIỆN MẮT TỈNH HÀ GIANG | Đấu thầu rộng rãi | 04/01/2024 | 01/QĐ-BVM | 03/01/2024 | 1 | TP Hà Giang,Tỉnh Hà Giang
1027 | Hệ thống phẫu thuật mắt phaco | Bộ | 1 | - Model: CataRhex3 - Hãng nước chủ sở hữu: Oertli Instrumente AG - Thụy Sĩ - Hãng nước sản xuất: Oertli Instrumente AG - Thụy Sĩ - Xuất xứ: Thụy Sĩ | 9018 | [7 empty] | 1.384.950.000 | vn0107923346 | CÔNG TY CỔ PHẦN PHÁT TRIỂN VÀ ĐẦU TƯ PHÚC KHANG | IB2300366473 | vn5700928547 | Trung tâm Y tế huyện Tiên Yên | Đấu thầu rộng rãi | 04/01/2024 | 1287/QĐ-TTYT | 26/12/2023 | 1 | Huyện Tiên Yên,Tỉnh Quảng Ninh
1028 | Chất nhầy phẫu thuật Phaco | Ống | 100 | Ophtechnics Unlimited/ Ấn Độ | [8 empty] | 126.000 | vn0101032110 | CÔNG TY TNHH KIM HƯNG | IB2300255951 | vn0103599265 | Bệnh viện Quân Y 103 | Đấu thầu rộng rãi | 03/01/2024 | 19/QĐ-BVQY103 | 03/01/2024 | 4 | Quận Hà Đông,Thành phố Hà Nội
1029 | Dao mổ Phaco | Cái | 150 | Ophtechnics Unlimited/ Ấn Độ | [8 empty] | 96.600 | vn0101032110 | CÔNG TY TNHH KIM HƯNG | IB2300255951 | vn0103599265 | Bệnh viện Quân Y 103 | Đấu thầu rộng rãi | 03/01/2024 | 19/QĐ-BVQY103 | 03/01/2024 | 4 | Quận Hà Đông,Thành phố Hà Nội
1030 | Dao mổ Phaco 2 mặt vát | Cái | 150 | Madhu Instruments Pvt. Ltd./ Ấn Độ | [8 empty] | 115.500 | vn0101032110 | CÔNG TY TNHH KIM HƯNG | IB2300255951 | vn0103599265 | Bệnh viện Quân Y 103 | Đấu thầu rộng rãi | 03/01/2024 | 19/QĐ-BVQY103 | 03/01/2024 | 4 | Quận Hà Đông,Thành phố Hà Nội
1031 | Tay cầm Phaco sử dụng cho máy phẫu thuật Phaco, model: Faros, hãng sản xuất: Oertli Instrumente AG | Cái | 1 | Mã VG800011, hãng: Oertli Instrumente AG, xuất xứ: Thụy sĩ | [8 empty] | 195.000.000 | vn0312920901 | CÔNG TY TNHH THIẾT BỊ Y KHOA TÂM AN | IB2300332210 | vn0600142944 | BỆNH VIỆN MẮT TỈNH NAM ĐỊNH | Chào hàng cạnh tranh | 28/12/2023 | 341/QĐ-BVM | 27/12/2023 | 1 | Thành phố Nam Định,Tỉnh Nam Định
1032 | Đầu típ Phaco 2.8mm | Cái | 5 | Mã VV800740, hãng: Oertli Instrumente AG, xuất xứ: Thụy sĩ | [8 empty] | 14.600.000 | vn0312920901 | CÔNG TY TNHH THIẾT BỊ Y KHOA TÂM AN | IB2300332210 | vn0600142944 | BỆNH VIỆN MẮT TỈNH NAM ĐỊNH | Chào hàng cạnh tranh | 28/12/2023 | 341/QĐ-BVM | 27/12/2023 | 1 | Thành phố Nam Định,Tỉnh Nam Định
1033 | Bo mạch điều khiển cảm biến lực sử dụng cho máy phẫu thuật Phaco, model: Faros, hãng sản xuất: Oertli Instrumente AG | Cái | 1 | Mã VX541168A, hãng: Oertli Instrumente AG, xuất xứ: Thụy sĩ | [8 empty] | 120.000.000 | vn0312920901 | CÔNG TY TNHH THIẾT BỊ Y KHOA TÂM AN | IB2300332210 | vn0600142944 | BỆNH VIỆN MẮT TỈNH NAM ĐỊNH | Chào hàng cạnh tranh | 28/12/2023 | 341/QĐ-BVM | 27/12/2023 | 1 | Thành phố Nam Định,Tỉnh Nam Định
1034 | Casette dùng một lần phù hợp với máy phaco Infinity | Chiếc | 300 | - Hãng sản xuất: Alcon - Nước sản xuất: Mỹ - Ký, mã hiệu: 8065752087 | 90330010 | [7 empty] | 3.196.611 | vn3700303206 | CÔNG TY TNHH DKSH VIỆT NAM | IB2300259558 | vn0102138381 | Bệnh viện Mắt Trung ương | Đấu thầu rộng rãi | 27/12/2023 | Quyết định số: 1032/QĐ-BVMTW | 27/12/2023 | 1 | Quận Hai Bà Trưng,Thành phố Hà Nội
1035 | Đầu kim rửa hút I/A thẳng phù hợp với máy phaco Infinity | Chiếc | 30 | - Hãng sản xuất: Alcon - Nước sản xuất: Mỹ - Ký, mã hiệu: 8065751012 | 90185000 | [7 empty] | 7.937.919 | vn3700303206 | CÔNG TY TNHH DKSH VIỆT NAM | IB2300259558 | vn0102138381 | Bệnh viện Mắt Trung ương | Đấu thầu rộng rãi | 27/12/2023 | Quyết định số: 1032/QĐ-BVMTW | 27/12/2023 | 1 | Quận Hai Bà Trưng,Thành phố Hà Nội
1036 | Đầu cắt dịch kính tiền phòng phù hợp với máy phaco Infinity | Chiếc | 10 | - Hãng sản xuất: Alcon - Nước sản xuất: Mỹ - Ký, mã hiệu: 8065750157 | 90185000 | [7 empty] | 3.974.157 | vn3700303206 | CÔNG TY TNHH DKSH VIỆT NAM | IB2300259558 | vn0102138381 | Bệnh viện Mắt Trung ương | Đấu thầu rộng rãi | 27/12/2023 | Quyết định số: 1032/QĐ-BVMTW | 27/12/2023 | 1 | Quận Hai Bà Trưng,Thành phố Hà Nội
1037 | Cassette chủ động (active) phù hợp với máy phaco Centurion | Cái | 1000 | - Hãng sản xuất: Alcon - Nước sản xuất: Mỹ - Ký, mã hiệu: 8065752201 | 90330010 | [7 empty] | 3.196.611 | vn3700303206 | CÔNG TY TNHH DKSH VIỆT NAM | IB2300259558 | vn0102138381 | Bệnh viện Mắt Trung ương | Đấu thầu rộng rãi | 27/12/2023 | Quyết định số: 1032/QĐ-BVMTW | 27/12/2023 | 1 | Quận Hai Bà Trưng,Thành phố Hà Nội
1038 | Cassette bị động (Gravity) phù hợp với máy phaco Centurion | Cái | 1000 | - Hãng sản xuất: Alcon - Nước sản xuất: Mỹ - Ký, mã hiệu: 8065752217 | 90185000 | [7 empty] | 3.196.611 | vn3700303206 | CÔNG TY TNHH DKSH VIỆT NAM | IB2300259558 | vn0102138381 | Bệnh viện Mắt Trung ương | Đấu thầu rộng rãi | 27/12/2023 | Quyết định số: 1032/QĐ-BVMTW | 27/12/2023 | 1 | Quận Hai Bà Trưng,Thành phố Hà Nội
1039 | Dung dịch hỗ trợ phẫu thuật nhãn khoa BSS phù hợp với máy phaco Centurion | Bịch | 4000 | - Hãng sản xuất: Alcon - Nước sản xuất: Mỹ - Ký, mã hiệu: 17950061 | 30067000 | [7 empty] | 407.000 | vn3700303206 | CÔNG TY TNHH DKSH VIỆT NAM | IB2300259558 | vn0102138381 | Bệnh viện Mắt Trung ương | Đấu thầu rộng rãi | 27/12/2023 | Quyết định số: 1032/QĐ-BVMTW | 27/12/2023 | 1 | Quận Hai Bà Trưng,Thành phố Hà Nội
1040 | Đầu kim Phaco buồng dịch kính phù hợp với máy cắt dịch kính Megatron S4 | Chiếc | 5 | Đức / G-24051 / Geuder AG | [8 empty] | 14.500.000 | vn0101442741 | CÔNG TY CỔ PHẦN THIÊN TRƯỜNG | IB2300259558 | vn0102138381 | Bệnh viện Mắt Trung ương | Đấu thầu rộng rãi | 27/12/2023 | Quyết định số: 1032/QĐ-BVMTW | 27/12/2023 | 1 | Quận Hai Bà Trưng,Thành phố Hà Nội
1041 | Đầu cắt dịch kính phù hợp với máy phaco Centurion | Cái | 30 | - Hãng sản xuất: Alcon - Nước sản xuất: Mỹ - Ký, mã hiệu: 8065752134 | 90185000 | [7 empty] | 4.233.438 | vn3700303206 | CÔNG TY TNHH DKSH VIỆT NAM | IB2300259558 | vn0102138381 | Bệnh viện Mắt Trung ương | Đấu thầu rộng rãi | 27/12/2023 | Quyết định số: 1032/QĐ-BVMTW | 27/12/2023 | 1 | Quận Hai Bà Trưng,Thành phố Hà Nội
1042 | Tay cầm rửa hút I/A phù hợp với máy phaco Infinity | Chiếc | 10 | - Hãng sản xuất: Alcon - Nước sản xuất: Mỹ - Ký, mã hiệu: 8065751795 | 90185000 | [7 empty] | 19.677.438 | vn3700303206 | CÔNG TY TNHH DKSH VIỆT NAM | IB2300259558 | vn0102138381 | Bệnh viện Mắt Trung ương | Đấu thầu rộng rãi | 27/12/2023 | Quyết định số: 1032/QĐ-BVMTW | 27/12/2023 | 1 | Quận Hai Bà Trưng,Thành phố Hà Nội
1043 | Dịch nhầy dùng trong phẫu thuật Phaco 2.4% | ống | 1300 | Ấn Độ, iVista Vida 2%, Heil Pharma | 3006.7000 | [7 empty] | 89.000 | vn0315112885 | CÔNG TY TNHH NT SOLUTIONS | IB2300254018 | vn2700612178 | Bệnh viện Mắt tỉnh Ninh Bình | Đấu thầu rộng rãi | 25/12/2023 | 823/QĐ-BVM | 06/12/2023 | 2 | Thành phố Ninh Bình,Tỉnh Ninh Bình
1044 | Dịch nhầy dùng trong phẫu thuật Phaco 2% | ống | 1300 | Ký mã hiệu: Aurovisc; Hãng / nước sản xuất: Aurolab/ Cộng hòa Ấn Độ | [8 empty] | 70.000 | vn0101442741 | CÔNG TY CỔ PHẦN THIÊN TRƯỜNG | IB2300254018 | vn2700612178 | Bệnh viện Mắt tỉnh Ninh Bình | Đấu thầu rộng rãi | 25/12/2023 | 823/QĐ-BVM | 06/12/2023 | 2 | Thành phố Ninh Bình,Tỉnh Ninh Bình
1045 | Dao mổ phaco 2.2mm – 3.2mm | Cái | 20 | - Ký mã hiệu: MSL22/ MSL28/ MSL30/ MSL32 - Hãng sản xuất: Mani Hanoi Co., Ltd - Nước sản xuất: Việt Nam | [8 empty] | 248.000 | vn0102148238 | CÔNG TY CỔ PHẦN DƯỢC PHẨM THIẾT BỊ Y TẾ VIỆT LONG | IB2300356352 | vn3000640679 | Trung tâm Y tế thị xã Hồng Lĩnh | Chào hàng cạnh tranh | 25/12/2023 | 291/QĐ-TTYT | 25/12/2023 | 1 | Thị xã Hồng Lĩnh,Tỉnh Hà Tĩnh
1046 | Cassete dùng cho máy Phaco | Cái | 105 | Ký mã hiệu: 303060- 0204-000 Hãng/Nước sản xuất: Sản xuất tại Đức; Xuất xứ tại Pháp | 39173399 | [7 empty] | 1.325.500 | vn0301445732 | CÔNG TY TNHH Y TẾ VIỆT TIẾN | IB2300205767 | vn0401557969 | Bệnh viện 199 Bộ Công an | Đấu thầu rộng rãi | 22/12/2023 | 968/QĐ-BV199-KD | 07/11/2023 | 2 | Quận Sơn Trà,Thành phố Đà Nẵng
1047 | Dịch nhầy dùng trong mổ Phaco | Cái | 1050 | Ký mã hiệu: Z-Hyalin plus Hãng/Nước sản xuất: Hyaltech Ltd / Vương Quốc Anh | 30067000 | [7 empty] | 650.000 | vn0301445732 | CÔNG TY TNHH Y TẾ VIỆT TIẾN | IB2300205767 | vn0401557969 | Bệnh viện 199 Bộ Công an | Đấu thầu rộng rãi | 22/12/2023 | 968/QĐ-BV199-KD | 07/11/2023 | 2 | Quận Sơn Trà,Thành phố Đà Nẵng
1048 | Tay cầm Phaco | Chiếc | 1 | Mã: VG800011; Hãng sản xuất: Oertli Instrumente AG; Xuất xứ: Thụy sỹ | [8 empty] | 212.000.000 | vn0312920901 | CÔNG TY TNHH THIẾT BỊ Y KHOA TÂM AN | IB2300313257 | vn3101081843 | Trung tâm Mắt Nội tiết tỉnh Quảng Bình | Đấu thầu rộng rãi | 21/12/2023 | 384/QĐ-MNT | 21/12/2023 | 1 | Thành phố Đồng Hới,Tỉnh Quảng Bình
1049 | Đầu típ Phaco | Chiếc | 2 | Mã: VV800740; Hãng sản xuất: Oertli Instrumente AG; Xuất xứ: Thụy sỹ | [8 empty] | 14.600.000 | vn0312920901 | CÔNG TY TNHH THIẾT BỊ Y KHOA TÂM AN | IB2300313257 | vn3101081843 | Trung tâm Mắt Nội tiết tỉnh Quảng Bình | Đấu thầu rộng rãi | 21/12/2023 | 384/QĐ-MNT | 21/12/2023 | 1 | Thành phố Đồng Hới,Tỉnh Quảng Bình
1050 | Bộ dụng cụ mổ Phaco | Bộ | 2 | Hãng sản xuất: PMS, Nước sản xuất: Đức | [8 empty] | 105.000.000 | vn0106503733 | CÔNG TY TNHH THIẾT BỊ Y TẾ THÀNH PHÁT | IB2300331529 | vnz000021977 | Bệnh viện Mắt Hưng Yên | Đấu thầu rộng rãi | 21/12/2023 | 146/QĐ-BVM | 20/12/2023 | 1 | Tỉnh Hưng Yên
1051 | Máy mổ Phaco | Máy | 1 | Model: Centurion Vision System (Active Sentry), Hãng sản xuất: Alcon Research, LLC, Nước sản xuất: Mỹ, Hãng chủ sở hữu: Alcon Laboratories, Inc., Nước chủ sở hữu: Mỹ | [8 empty] | 2.618.000.000 | vn0106503733 | CÔNG TY TNHH THIẾT BỊ Y TẾ THÀNH PHÁT | IB2300331529 | vnz000021977 | Bệnh viện Mắt Hưng Yên | Đấu thầu rộng rãi | 21/12/2023 | 146/QĐ-BVM | 20/12/2023 | 1 | Tỉnh Hưng Yên
1052 | HỆ THỐNG MÁY PHẪU THUẬT PHACO | Hệ thống | 1 | Model: Centurion Vision System (Active Sentry) 8065753057 Hãng sản xuất: Alcon Xuất xứ: Mỹ Hãng chủ sở hữu (hãng/ nước): Alcon Laboratories, Inc. | [8 empty] | 2.625.000.000 | vn0313134964 | CÔNG TY TNHH THƯƠNG MẠI VÀ DỊCH VỤ VMED | IB2300293090 | vn1301019341 | Ban Quản lý dự án đầu tư xây dựng các công trình dân dụng và công nghiệp tỉnh Bến Tre | Đấu thầu rộng rãi | 19/12/2023 | 552/QĐ-BQLXD | 18/12/2023 | 1 | Tỉnh Bến Tre
1053 | Dao mổ phaco 2.2mm-3.2mm | Cái | 800 | - Ký mã hiệu: MSL18/ MSL20/ MSL22/ MSL28/ MSL30/ MSL32 - Hãng sản xuất: Mani Hanoi Co., Ltd - Nước sản xuất: Việt Nam" | [8 empty] | 248.000 | vn0102148238 | Liên danh nhà thầu Việt Long-Hùng Vĩ- Nhật Hà- Tâm An | IB2300315080 | vn3000441761 | Bệnh viện Mắt Hà Tĩnh | Đấu thầu rộng rãi | 18/12/2023 | 564/QĐ-BVM | 18/12/2023 | 1 | Tỉnh Hà Tĩnh
1054 | Chất nhầy, dung dịch hỗ trợ dùng trong phẫu thuật đặt thủy tinh thể nhân tạo Phaco các loại | Lọ/Ống | 400 | - Nhà sản xuất : Wizcure Pharmaa Pvt Ltd - Nước sản xuất : Ấn Độ - Hãng, Nước chủ sở hữu : Tarun Enterprises, Ấn Độ - Ký mã hiệu : Clear Visc | 3006.70.00 | [7 empty] | 135.000 | vn0400101404 | CÔNG TY CỔ PHẦN DƯỢC - THIẾT BỊ Y TẾ ĐÀ NẴNG | IB2300171956 | vn0304722303 | BỆNH VIỆN QUẬN PHÚ NHUẬN | Đấu thầu rộng rãi | 14/12/2023 | 542/QĐ-BVPN | 06/12/2023 | 3 | Quận Phú Nhuận,TP. Hồ Chí Minh
1055 | Chất nhầy, dung dịch hỗ trợ dùng trong phẫu thuật đặt thủy tinh thể nhân tạo Phaco các loại | Hộp | 400 | Đức, Albomed GmbH, EasyVisc 2.0% | 30067000 | [7 empty] | 309.000 | vn0315112885 | CÔNG TY TNHH NT SOLUTIONS | IB2300171956 | vn0304722303 | BỆNH VIỆN QUẬN PHÚ NHUẬN | Đấu thầu rộng rãi | 14/12/2023 | 542/QĐ-BVPN | 06/12/2023 | 3 | Quận Phú Nhuận,TP. Hồ Chí Minh
1056 | Dao phẫu thuật 15 độ, chọc tiền phòng trong mổ phaco | Cái | 300 | Xuất xứ: Kai Industries Co., Ltd. - Nhật Bản. Ký mã hiệu: A-15F | 9018 | [7 empty] | 77.700 | vn0310441075 | CÔNG TY TNHH THIẾT BỊ Y TẾ MINH NHI | IB2300171956 | vn0304722303 | BỆNH VIỆN QUẬN PHÚ NHUẬN | Đấu thầu rộng rãi | 14/12/2023 | 542/QĐ-BVPN | 06/12/2023 | 3 | Quận Phú Nhuận,TP. Hồ Chí Minh
1057 | Dao phẫu thuật 2.8mm tạo đường hầm trong mổ phaco | Cái | 300 | Xuất xứ: Kai Industries Co., Ltd. - Nhật Bản. Ký mã hiệu: CCR-28AGF | 9018 | [7 empty] | 177.450 | vn0310441075 | CÔNG TY TNHH THIẾT BỊ Y TẾ MINH NHI | IB2300171956 | vn0304722303 | BỆNH VIỆN QUẬN PHÚ NHUẬN | Đấu thầu rộng rãi | 14/12/2023 | 542/QĐ-BVPN | 06/12/2023 | 3 | Quận Phú Nhuận,TP. Hồ Chí Minh
1058 | Hệ thống Cassette dùng cho máy phẫu thuật Phaco | Cái | 400 | Mã hiệu: 03QA11 Xuất xứ: FRITZ RUCK Ophthalmologische Systeme GmbH/ Đức | 9018 | [7 empty] | 1.700.000 | vn0312215970 | CÔNG TY TNHH THƯƠNG MẠI DỊCH VỤ KỸ THUẬT THIẾT BỊ Y TẾ ANH DUY | IB2300265909 | vn1600631979 | Bệnh viện MẮT TAI MŨI HỌNG RĂNG HÀM MẶT AN GIANG | Đấu thầu rộng rãi | 14/12/2023 | 598/QĐ-BV | 13/12/2023 | 5 | Thành phố Long Xuyên,Tỉnh An Giang
1059 | Dao 2.2mm-3.2mm (dao mổ phaco) | Cái | 500 | Ấn Độ, GVSK2.20, GVSK2.80, GVSK3.30, GVSK3.10,Surgi Edge | [8 empty] | 105.000 | vn0107512970 | CÔNG TY CỔ PHẦN CÔNG NGHỆ Y TẾ VIỆT ĐỨC | IB2300265909 | vn1600631979 | Bệnh viện MẮT TAI MŨI HỌNG RĂNG HÀM MẶT AN GIANG | Đấu thầu rộng rãi | 14/12/2023 | 598/QĐ-BV | 13/12/2023 | 5 | Thành phố Long Xuyên,Tỉnh An Giang
1060 | Máy phẫu thuật Phaco | Máy | 1 | Model: Megatron S4 HPS Hãng sản xuất: Geuder AG, Đức Xuất xứ: Đức | 9018. | [7 empty] | 1.780.000.000 | vn0104877532 | Liên danh PCG - HDN - Phát Triển - Việt Phan - Phương Nam - Dũng Diệu | IB2300289771 | vn2902060882 | Ban quản lý dự án đầu tư xây dựng các công trình dân dụng và công nghiệp tỉnh Nghệ An | Đấu thầu rộng rãi | 13/12/2023 | 994/QĐ-BQLDA | 07/12/2023 | 1 | Tỉnh Nghệ An
1061 | Hệ thống phẫu thuật Phaco | Hệ thống | 1 | Chủng loại: Compact Intuitiv/ Model: SCP680300 Hãng sản xuất máy chính: AMO Manufacturing USA, LLC/ Mỹ Hãng chủ sở hữu: Johnson& Johnson Surgical Vision Inc/ Mỹ Nước sản xuất máy chính: Mỹ | 9018 | [7 empty] | 1.746.000.000 | vn0101859694 | CÔNG TY CỔ PHẦN XUẤT NHẬP KHẨU THIẾT BỊ VÀ HÓA CHẤT VIỆT NAM | IB2300251989 | vn5300139097 | Bệnh viện Đa khoa tỉnh Lào Cai | Đấu thầu rộng rãi | 12/12/2023 | Số 1131/QĐ-BVT | 11/12/2023 | 2 | Thành phố Lào Cai,Tỉnh Lào Cai
1062 | Dao mổ Phaco 15 độ | Cái | 200 | - Mã hàng: P-715 - Hãng, nước sản xuất: Feather Safety Razor Co., Ltd./ Nhật Bản | 9018 | [7 empty] | 95.550 | vn0312728203 | CÔNG TY TNHH TRANG THIẾT BỊ Y TẾ MINH HOÀNG | IB2300286953 | vn0303389515 | BỆNH VIỆN HUYỆN CỦ CHI | Đấu thầu rộng rãi | 12/12/2023 | 727/2023/QĐ-BVCC | 12/12/2023 | 2 | Huyện Củ Chi,TP. Hồ Chí Minh
1063 | Dao mổ Phaco 2.2mm | Cái | 200 | - Mã hàng: P-0622BUC - Hãng, nước sản xuất: Feather Safety Razor Co., Ltd./ Nhật Bản | 9018 | [7 empty] | 189.000 | vn0312728203 | CÔNG TY TNHH TRANG THIẾT BỊ Y TẾ MINH HOÀNG | IB2300286953 | vn0303389515 | BỆNH VIỆN HUYỆN CỦ CHI | Đấu thầu rộng rãi | 12/12/2023 | 727/2023/QĐ-BVCC | 12/12/2023 | 2 | Huyện Củ Chi,TP. Hồ Chí Minh
1064 | Cassette dùng trong mổ Phaco dùng 1 lần | Bộ | 100 | Availmed S.A. De C.V- Mexico | 9018 | [7 empty] | 1.900.000 | vn1200583720 | CÔNG TY TNHH DƯỢC PHẨM VÀ TRANG THIẾT BỊ Y TẾ HÀO TÍN | IB2300136312 | vn1100152833 | BỆNH VIỆN ĐA KHOA TỈNH LONG AN | Đấu thầu rộng rãi | 08/12/2023 | 5639/QĐ-BVĐKLA | 08/12/2023 | 2 | Thành phố Tân An,Tỉnh Long An
1065 | Dao mổ mắt phaco 2.8mm | Cái | 500 | Xuất xứ: Mỹ Ký mã hiệu: 962268; 962868; 962968; 963268 Hãng sản xuất: Surgistar, Inc. | 9018.50.00 | [7 empty] | 147.450 | vn0302657715 | CÔNG TY TNHH THƯƠNG MẠI BÁCH QUANG | IB2300136312 | vn1100152833 | BỆNH VIỆN ĐA KHOA TỈNH LONG AN | Đấu thầu rộng rãi | 08/12/2023 | 5639/QĐ-BVĐKLA | 08/12/2023 | 2 | Thành phố Tân An,Tỉnh Long An
1066 | Cassette dùng trong mổ Phaco dùng nhiều lần | Bộ | 20 | Availmed S.A. De C.V- Mexico | 9018 | [7 empty] | 9.500.000 | vn1200583720 | CÔNG TY TNHH DƯỢC PHẨM VÀ TRANG THIẾT BỊ Y TẾ HÀO TÍN | IB2300136312 | vn1100152833 | BỆNH VIỆN ĐA KHOA TỈNH LONG AN | Đấu thầu rộng rãi | 08/12/2023 | 5639/QĐ-BVĐKLA | 08/12/2023 | 2 | Thành phố Tân An,Tỉnh Long An
1067 | Kim Phaco đầu thẳng | Cái | 12 | Viant - Mỹ | 9018 | [7 empty] | 1.700.000 | vn1200583720 | CÔNG TY TNHH DƯỢC PHẨM VÀ TRANG THIẾT BỊ Y TẾ HÀO TÍN | IB2300136312 | vn1100152833 | BỆNH VIỆN ĐA KHOA TỈNH LONG AN | Đấu thầu rộng rãi | 08/12/2023 | 5639/QĐ-BVĐKLA | 08/12/2023 | 2 | Thành phố Tân An,Tỉnh Long An
1068 | Hệ thống phẫu thuật Phaco | Hệ thống | 1 | Model: Faros Hãng sản xuất: Oertli Instrumente AG Nước sản xuất: Thụy Sĩ | 9018 |  |  |  | Faros |  | 2023 | Theo QĐ 315/QĐ-BVm ngày 08/12/2023 đính kèm | 1.796.025.000 | vn0107923346 | Liên danh Phúc Khang - Thiên Trường | IB2300293375 | vn0600142944 | BỆNH VIỆN MẮT TỈNH NAM ĐỊNH | Đấu thầu rộng rãi | 08/12/2023 | 315/QĐ-BVM | 08/12/2023 | 1 | Thành phố Nam Định,Tỉnh Nam Định
1069 | Kim phaco | Chiếc | 2 | Code: G-24055 Hãng sản xuất: Geuder AG. Nước sản xuất: Đức | 9018 | [7 empty] | 17.000.000 | vn0101442741 | CÔNG TY CỔ PHẦN THIÊN TRƯỜNG | IB2300298577 | vnz000019744 | Bệnh viện đa khoa Nông Nghiệp | Đấu thầu rộng rãi | 04/12/2023 | 2655/QĐ-BVNN-KD | 24/11/2023 | 2 | Huyện Thanh Trì,Thành phố Hà Nội
1070 | Dao mổ phaco | Cái | 400 | Code: 72-2861 Hãng/ nước sản xuất: Surgical Specialties Mexico, S. DE R.L. DE C.V./ Mexico. Hãng/ Nước chủ sở hữu: Surgical Specialties Corporation (Corza Medical)/ Hoa Kỳ | 9018 | [7 empty] | 130.000 | vn0101442741 | CÔNG TY CỔ PHẦN THIÊN TRƯỜNG | IB2300298577 | vnz000019744 | Bệnh viện đa khoa Nông Nghiệp | Đấu thầu rộng rãi | 04/12/2023 | 2655/QĐ-BVNN-KD | 24/11/2023 | 2 | Huyện Thanh Trì,Thành phố Hà Nội
1071 | Dao mổ phaco | Cái | 400 | Code: 72-1501 Hãng/ nước sản xuất: Surgical Specialties Mexico, S. DE R.L. DE C.V./ Mexico. Hãng/ Nước chủ sở hữu: Surgical Specialties Corporation (Corza Medical)/ Hoa Kỳ | 9018 | [7 empty] | 105.000 | vn0101442741 | CÔNG TY CỔ PHẦN THIÊN TRƯỜNG | IB2300298577 | vnz000019744 | Bệnh viện đa khoa Nông Nghiệp | Đấu thầu rộng rãi | 04/12/2023 | 2655/QĐ-BVNN-KD | 24/11/2023 | 2 | Huyện Thanh Trì,Thành phố Hà Nội
1072 | Dao phẫu thuật phaco | Cái | 360 | Việt Nam/ Nhật Bản, MSL22/ MSL28/ MSL30/ MSL32, Mani Hanoi Co.,Ltd/ Mani, Inc. | [8 empty] | 248.000 | vn0108239386 | CÔNG TY TNHH Y TẾ HÙNG VĨ | IB2300259668 | vn0200611983 | Bệnh viện Mắt Hải Phòng | Chào hàng cạnh tranh rút gọn | 30/11/2023 | 839/QĐ-BVM | 29/11/2023 | 2 | Quận Lê Chân,Thành phố Hải Phòng
1073 | Đầu bọc tip Phaco (Sleeve) dùng cho máyphẫu thuật phaco Faros | Cái | 20 | Starlim Spritzguss GmbH-Áo | [8 empty] | 960.000 | vn3301584227 | CÔNG TY TNHH MỘT THÀNH VIÊN DỊCH VỤ THƯƠNG MẠI HÀ PHÚ | IB2300267885 | vn3300378581 | Bệnh Viện Mắt Huế | Chào hàng cạnh tranh | 30/11/2023 | 1734/QĐ-BVMH | 28/11/2023 | 1 | Thành phố Huế,Tỉnh Thừa Thiên Huế
1074 | Dao mổ Phaco 15 độ | Cái | 460 | Kai - Nhật Bản | [8 empty] | 120.000 | vn3301584227 | CÔNG TY TNHH MỘT THÀNH VIÊN DỊCH VỤ THƯƠNG MẠI HÀ PHÚ | IB2300267885 | vn3300378581 | Bệnh Viện Mắt Huế | Chào hàng cạnh tranh | 30/11/2023 | 1734/QĐ-BVMH | 28/11/2023 | 1 | Thành phố Huế,Tỉnh Thừa Thiên Huế
1075 | Dao mổ Phaco 2,2mm | Cái | 250 | Kai - Nhật Bản | [8 empty] | 280.000 | vn3301584227 | CÔNG TY TNHH MỘT THÀNH VIÊN DỊCH VỤ THƯƠNG MẠI HÀ PHÚ | IB2300267885 | vn3300378581 | Bệnh Viện Mắt Huế | Chào hàng cạnh tranh | 30/11/2023 | 1734/QĐ-BVMH | 28/11/2023 | 1 | Thành phố Huế,Tỉnh Thừa Thiên Huế
1076 | Tay cầm phaco | Cái | 1 | Mã hiệu: VG800011 Hãng sản xuất: Oertli Instrumente AG Xuất xứ: Thụy sĩ | [8 empty] | 199.000.000 | vn0312920901 | CÔNG TY TNHH THIẾT BỊ Y KHOA TÂM AN | IB2300297219 | vnz000004989 | Trung tâm Y tế huyện Anh Sơn | Chào hàng cạnh tranh rút gọn | 28/11/2023 | 1294/QĐ-TTYT | 22/11/2023 | 1 | Huyện Anh Sơn,Tỉnh Nghệ An
1077 | Dao mổ mắt chính Phaco, 2.8mm - 3.0mm | Cái | 150 | Thụy Sĩ, Surgi Lab AG | 90185000 | [7 empty] | 145.000 | vn0315112885 | CÔNG TY TNHH NT SOLUTIONS | IB2300184420 | vn6300033631 | Trung tâm Y tế thị xã Long Mỹ | Đấu thầu rộng rãi | 27/11/2023 | 661/QĐ-TTYT-TXLM | 22/11/2023 | 3 | Thị Xã Long Mỹ,Tỉnh Hậu Giang
1078 | Tay cầm phaco | Cái | 2 | Mã: VG800011; Hãng sản xuất: Oertli Instrumente AG; Xuất xứ: Thụy sỹ | [8 empty] | 192.000.000 | vn0312920901 | CÔNG TY TNHH THIẾT BỊ Y KHOA TÂM AN | IB2300307678 | vn0700254169 | Bệnh viện mắt tỉnh Hà Nam | Chào hàng cạnh tranh | 27/11/2023 | 122/QĐ-BVM | 24/11/2023 | 1 | Thành phố Phủ Lý,Tỉnh Hà Nam
1079 | Dao mổ phaco 2.8mm | Cái | 300 | Hãng/ NSX: Madhu/ Ấn Độ Mã hiệu: MIPL/C3/SLIT/2.80-A MIPL/C3/SLIT/3.00-A MIPL/C3/SLIT/3.20-A | 9018 | [7 empty] | 126.000 | vn0107594451 | CÔNG TY TNHH LEGATEK | IB2300222404 | vn5100135641 | BỆNH VIỆN ĐA KHOA TỈNH HÀ GIANG | Đấu thầu rộng rãi | 24/11/2023 | 1789/QĐ-BV | 16/11/2023 | 4 | TP Hà Giang,Tỉnh Hà Giang
1080 | Dao mổ phaco 15 độ | Cái | 200 | Thụy Sỹ, SST15, Surgi Lab AG | 90185000 | [7 empty] | 95.000 | vn0315112885 | CÔNG TY TNHH NT SOLUTIONS | IB2300292837 | vn4400219153 | Bệnh viện đa khoa tỉnh Phú Yên | Chào hàng cạnh tranh rút gọn | 24/11/2023 | 1487/QĐ-BV | 23/11/2023 | 3 | TP Tuy Hoà,Tỉnh Phú Yên
1081 | Dao mổ phaco | Cái | 200 | Thụy Sỹ, SSL22, SSL28, Surgi Lab AG | 90185000 | [7 empty] | 145.000 | vn0315112885 | CÔNG TY TNHH NT SOLUTIONS | IB2300292837 | vn4400219153 | Bệnh viện đa khoa tỉnh Phú Yên | Chào hàng cạnh tranh rút gọn | 24/11/2023 | 1487/QĐ-BV | 23/11/2023 | 3 | TP Tuy Hoà,Tỉnh Phú Yên
1082 | Dịch nhầy phẫu thuật Phaco dạng đặc | Hộp | 170 | Albomed GmbH/ Đức/ Pe-Ha-Luron F 1,4% | 3006 | [7 empty] | 450.000 | vn0101442741 | CÔNG TY CỔ PHẦN THIÊN TRƯỜNG | IB2300228940 | vn0104116866 | Bệnh viện đa khoa Đông Anh | Đấu thầu rộng rãi | 23/11/2023 | 1498/QĐ-BVĐKĐA | 16/11/2023 | 2 | Huyện Đông Anh,Thành phố Hà Nội
1083 | Dao mổ phaco 2,2mm | Chiếc | 14000 | AUROSLIM/ SK22215 Hãng sản xuất: Aurolab Xuất xứ: Cộng Hòa Ấn Độ | 90185000 | [7 empty] | 98.000 | vn0101442741 | CÔNG TY CỔ PHẦN THIÊN TRƯỜNG | IB2300259536 | vn0102138381 | Bệnh viện Mắt Trung ương | Đấu thầu rộng rãi | 22/11/2023 | Quyết định 908/QĐ-BVMTW | 16/11/2023 | 7 | Quận Hai Bà Trưng,Thành phố Hà Nội
1084 | Dao mổ phaco 15 độ | Chiếc | 27000 | AUROSLIM/ SL15022 Hãng sản xuất: Aurolab Xuất xứ: Cộng Hòa Ấn Độ | 90185000 | [7 empty] | 57.900 | vn0101442741 | CÔNG TY CỔ PHẦN THIÊN TRƯỜNG | IB2300259536 | vn0102138381 | Bệnh viện Mắt Trung ương | Đấu thầu rộng rãi | 22/11/2023 | Quyết định 908/QĐ-BVMTW | 16/11/2023 | 7 | Quận Hai Bà Trưng,Thành phố Hà Nội
1085 | Dao mổ phaco 2,8mm | Chiếc | 10000 | AUROSLIM/ SK28215 Hãng sản xuất: Aurolab Xuất xứ: Cộng Hòa Ấn Độ | 90185000 | [7 empty] | 98.000 | vn0101442741 | CÔNG TY CỔ PHẦN THIÊN TRƯỜNG | IB2300259536 | vn0102138381 | Bệnh viện Mắt Trung ương | Đấu thầu rộng rãi | 22/11/2023 | Quyết định 908/QĐ-BVMTW | 16/11/2023 | 7 | Quận Hai Bà Trưng,Thành phố Hà Nội
1086 | Đầu Phaco típ 2,2mm | cái | 2 | Hãng sản xuất: Oertli Instrumente AG Nước sản xuất: Thụy sĩ, Mã: 'VV800735A | [8 empty] | 14.700.000 | vn0312920901 | CÔNG TY TNHH THIẾT BỊ Y KHOA TÂM AN | IB2300260839 | vn0500555112 | Bệnh viện Mắt Hà Đông | Đấu thầu rộng rãi | 21/11/2023 | 390/QĐ-BVMHĐ | 14/11/2023 | 2 | Quận Hà Đông,Thành phố Hà Nội
1087 | Buồng thử Phaco | cái | 3 | Hãng sản xuất: Starlim Spritzguss GmbH Nước sản xuất: Áo NPP: Oertli Instrumente AG ,Thụy sĩ, Mã: VV803100 | [8 empty] | 1.000.000 | vn0312920901 | CÔNG TY TNHH THIẾT BỊ Y KHOA TÂM AN | IB2300260839 | vn0500555112 | Bệnh viện Mắt Hà Đông | Đấu thầu rộng rãi | 21/11/2023 | 390/QĐ-BVMHĐ | 14/11/2023 | 2 | Quận Hà Đông,Thành phố Hà Nội
1088 | Đầu Phaco típ 2,8mm | cái | 6 | Hãng sản xuất: Oertli Instrumente AG Nước sản xuất: Thụy sĩ; Mã: VV800740 | [8 empty] | 14.600.000 | vn0312920901 | CÔNG TY TNHH THIẾT BỊ Y KHOA TÂM AN | IB2300260839 | vn0500555112 | Bệnh viện Mắt Hà Đông | Đấu thầu rộng rãi | 21/11/2023 | 390/QĐ-BVMHĐ | 14/11/2023 | 2 | Quận Hà Đông,Thành phố Hà Nội
1089 | Dao mổ Phaco 2,85 - 3,2 mm | Cái | 50 | Ký mã hiệu: 72-2861/ 72-3231 Hãng/ nước sản xuất: Surgical Specialties Mexico, S. DE R.L. DE C.V./ Mexico | [6 empty] | 2023 |  | 150.000 | vn0101442741 | CÔNG TY CỔ PHẦN THIÊN TRƯỜNG | IB2300114426 | vnz000022181 | Bệnh Viện Đa khoa Thành Phố Vinh | Đấu thầu rộng rãi | 21/11/2023 | 2428/QĐ-BVTP | 20/11/2023 | 3 | Thành phố Vinh,Tỉnh Nghệ An
1090 | Dao mổ Phaco 2.2mm - 3.2mm | Cái | 30 | Ký mã hiệu: 72-2231/ 72-2861/ 72-3231 Hãng/ nước sản xuất: Surgical Specialties Mexico, S. DE R.L. DE C.V./ Mexico | [6 empty] | 2023 |  | 150.000 | vn0101442741 | CÔNG TY CỔ PHẦN THIÊN TRƯỜNG | IB2300114426 | vnz000022181 | Bệnh Viện Đa khoa Thành Phố Vinh | Đấu thầu rộng rãi | 21/11/2023 | 2428/QĐ-BVTP | 20/11/2023 | 3 | Thành phố Vinh,Tỉnh Nghệ An
1091 | Dịch nhầy Sodium Hyaluronate dùng trong phẫu thuật phaco | Hộp | 300 | Xuất xứ: Đức HSX: Alsanza Medizintechnik und Pharma GmbH Ký mã hiệu: ALSAVISC 1.4% | 9018 |  |  |  |  | 220000348/PCB B-HCM |  | Chất nhầy Sodium Hyaluronate 1.4% | 325.000 | vn0312215970 | CÔNG TY TNHH THƯƠNG MẠI DỊCH VỤ KỸ THUẬT THIẾT BỊ Y TẾ ANH DUY | IB2300156965 | vn2200176300 | Bệnh viện đa khoa tỉnh Sóc Trăng | Đấu thầu rộng rãi | 20/11/2023 | 784 | 13/11/2023 | 3 | Thành phố Sóc Trăng,Tỉnh Sóc Trăng
1092 | Chất nhầy phẫu thuật nhãn khoa 2% | ống | 300 | Dịch nhầy bôi trơn trong phẫu thuật Phaco Aurovisc Hãng sản xuất: Aurolab Xuất xứ: Cộng hòa Ấn Độ | [8 empty] | 75.000 | vn0101442741 | CÔNG TY CỔ PHẦN THIÊN TRƯỜNG | IB2300285886 | vn3100279865 | Bệnh viện hữu nghị Việt Nam Cu Ba Đồng Hới | Chào hàng cạnh tranh rút gọn | 20/11/2023 | 4147/QĐ-BV | 15/11/2023 | 2 | Thành phố Đồng Hới,Tỉnh Quảng Bình
1093 | Dao phẫu thuật Phaco | Cái | 120 | Dao phẫu thuật mắt 2.8mm SK28215 AUROSLIM/ SK28215. Hãng sản xuất: Aurolab. Nước sản xuất: Cộng hòa | [8 empty] | 100.000 | vn0101442741 | CÔNG TY CỔ PHẦN THIÊN TRƯỜNG | IB2300285886 | vn3100279865 | Bệnh viện hữu nghị Việt Nam Cu Ba Đồng Hới | Chào hàng cạnh tranh rút gọn | 20/11/2023 | 4147/QĐ-BV | 15/11/2023 | 2 | Thành phố Đồng Hới,Tỉnh Quảng Bình
1094 | Dao Phẫu Thuật Nhãn Khoa 15 độ mổ Phaco | Chiếc | 2000 | Hãng/ NSX: Feather/ Nhật Bản Mã hiệu: P-715 | 9018 | [7 empty] | 78.750 | vn0107594451 | CÔNG TY TNHH LEGATEK | IB2300242168 | vn0101572726 | Bệnh Viện Mắt Hà Nội | Đấu thầu rộng rãi | 20/11/2023 | 1006/QĐ-BVM | 13/11/2023 | 2 | Quận Hoàn Kiếm,Thành phố Hà Nội
1095 | Dao Phẫu Thuật Nhãn Khoa 2.8-3.2 mm mổ Phaco | Chiếc | 2000 | 1.Việt Nam/ 2. Nhật Bản, MSL28/ MSL30/ MSL32, 1. Mani Hanoi Co.,Ltd/ 2. Mani, Inc | HĐTT: HĐ cung cấp VTYT cùng chỉnh loại, tương tự về đặc tính kỹ thuật, tính năng sử dụng với HH gói thầu đang xét hoặc hợp đồng VTYT cùng mã HS hàng hóa dự thầu | [7 empty] | 248.000 | vn0108239386 | CÔNG TY TNHH Y TẾ HÙNG VĨ | IB2300242168 | vn0101572726 | Bệnh Viện Mắt Hà Nội | Đấu thầu rộng rãi | 20/11/2023 | 1006/QĐ-BVM | 13/11/2023 | 2 | Quận Hoàn Kiếm,Thành phố Hà Nội
1096 | Cassettle máy Phaco STELLARIS | Chiếc | 100 | Mã hiệu: BL5111 – Hãng, nước sx: Bausch+Lomb – Mỹ | 9033.0000 | [7 empty] | 4.500.000 | vn0301913719 | CÔNG TY TNHH MINH TUỆ | IB2300242168 | vn0101572726 | Bệnh Viện Mắt Hà Nội | Đấu thầu rộng rãi | 20/11/2023 | 1006/QĐ-BVM | 13/11/2023 | 2 | Quận Hoàn Kiếm,Thành phố Hà Nội
1097 | Dao 2.2mm-3.2mm (dao mổ phaco) | Cái | 200 | Thụy Sĩ, Surgi Lab AG | 90185000 | [7 empty] | 144.000 | vn0315112885 | CÔNG TY TNHH NT SOLUTIONS | IB2300222410 | vn1600258404 | Bệnh viện Đa khoa Trung tâm An Giang | Đấu thầu rộng rãi | 13/11/2023 | 479/QĐ-BVAG | 10/11/2023 | 3 | Thành phố Long Xuyên,Tỉnh An Giang
1098 | Dao mổ phaco | Cái | 3050 | Rumex International Ltd; Vương quốc Anh | 9018 |  |  |  | SP-15 |  |  |  | 126.000 | vn0101581745 | CÔNG TY TNHH THIẾT BỊ Y TẾ HOÀNG ANH | IB2300177930 | vn5400207463 | Sở Y tế tỉnh Hoà Bình | Đấu thầu rộng rãi | 13/11/2023 | 3537/QĐ-SYT | 07/11/2023 | 2 | Tỉnh Hoà Bình
1099 | Dao mổ phaco | Cái | 3000 | Rumex International Ltd; Vương quốc Anh | 9018 |  |  |  | SL-28 |  |  |  | 252.000 | vn0101581745 | CÔNG TY TNHH THIẾT BỊ Y TẾ HOÀNG ANH | IB2300177930 | vn5400207463 | Sở Y tế tỉnh Hoà Bình | Đấu thầu rộng rãi | 13/11/2023 | 3537/QĐ-SYT | 07/11/2023 | 2 | Tỉnh Hoà Bình
1100 | Dịch nhầy dùng trong phẫu thuật Phaco | Ống | 200 | Devine Meditech/ Ấn Độ | - |  |  |  | Akvisc PFS 3ml | 230000019/PCBB-HP | 2023 | Dịch nhày trong phẫu thuật Phaco : - Thành phần HPMC 2% - Độ tập trung 2% - Trọng lượng phân tử 80000 Daltons - Độ nhớt : 4500 CPS - Độ thẩm thấu : 250-350 mOsm/ kg - PH 6.0-7.8 - Đóng gói : 3ml trong túi tiệt trùng 2 lớp - Quy cách: 1 ống/ hộp | 78.000 | vn0300483319 | CÔNG TY CỔ PHẦN DƯỢC PHẨM TRUNG ƯƠNG CODUPHA | IB2300164104 | vnz000007903 | Bệnh Viện Phong Da Liễu Trung ương Quy Hòa | Đấu thầu rộng rãi | 10/11/2023 | 525/QĐ-TWQH | 06/11/2023 | 3 | Thành phố Quy Nhơn,Tỉnh Bình Định
1101 | Đầu silicon sleeve dùng cho kim phaco típ 2.8mm | Chiếc | 120 | Mã: VV603209; Hãng sản xuất: Starlim Spritzguss GmbH Xuất xứ: Áo Hãng chủ sở hữu: Oertli Instrumente AG, Thụy sỹ | 9033 | [7 empty] | 880.000 | vn0312920901 | CÔNG TY TNHH THIẾT BỊ Y KHOA TÂM AN | IB2300242856 | vn0800382580 | Bệnh viện Mắt và Da Liễu Hải Dương | Đấu thầu rộng rãi | 10/11/2023 | 226/QĐ-BVM&DL | 07/11/2023 | 3 | Tỉnh Hải Dương
1102 | Dao mổ Phaco 2.8 mm | Chiếc | 1200 | Madhu/ Ấn Độ | 9018 | [7 empty] | 115.500 | vn0107594451 | CÔNG TY TNHH LEGATEK | IB2300242856 | vn0800382580 | Bệnh viện Mắt và Da Liễu Hải Dương | Đấu thầu rộng rãi | 10/11/2023 | 226/QĐ-BVM&DL | 07/11/2023 | 3 | Tỉnh Hải Dương
1103 | Tay cầm phaco | Chiếc | 2 | mã: VG800011; Hãng sản xuất: Oertli Instrumente AG Xuất xứ: Thụy sỹ | 9033 | [7 empty] | 199.000.000 | vn0312920901 | CÔNG TY TNHH THIẾT BỊ Y KHOA TÂM AN | IB2300242856 | vn0800382580 | Bệnh viện Mắt và Da Liễu Hải Dương | Đấu thầu rộng rãi | 10/11/2023 | 226/QĐ-BVM&DL | 07/11/2023 | 3 | Tỉnh Hải Dương
1104 | Dao mổ Phaco 15 độ | Chiếc | 1200 | Ký mã hiệu: Auroslim/ SL15022; Hãng/ nước sản xuất: Aurolab/ Cộng hòa Ấn Độ | [8 empty] | 58.000 | vn0101442741 | CÔNG TY CỔ PHẦN THIÊN TRƯỜNG | IB2300242856 | vn0800382580 | Bệnh viện Mắt và Da Liễu Hải Dương | Đấu thầu rộng rãi | 10/11/2023 | 226/QĐ-BVM&DL | 07/11/2023 | 3 | Tỉnh Hải Dương
1105 | Đầu típ phaco kích thước 2.8mm | Chiếc | 10 | Mã: VV800740; Hãng: sản xuất: Oertli Instrumente AG Xuất xứ: Thụy sỹ | 9033 | [7 empty] | 14.600.000 | vn0312920901 | CÔNG TY TNHH THIẾT BỊ Y KHOA TÂM AN | IB2300242856 | vn0800382580 | Bệnh viện Mắt và Da Liễu Hải Dương | Đấu thầu rộng rãi | 10/11/2023 | 226/QĐ-BVM&DL | 07/11/2023 | 3 | Tỉnh Hải Dương
1106 | Dao mổ Phaco 2.85mm | Cái | 100 | Xuất xứ: Kai Industries Co., Ltd. - Nhật Bản. Ký mã hiệu: CCR-28AGF | 9018 | [7 empty] | 177.450 | vn0310441075 | CÔNG TY TNHH THIẾT BỊ Y TẾ MINH NHI | IB2300199793 | vn4000491838 | BỆNH VIỆN ĐA KHOA TRUNG ƯƠNG QUẢNG NAM | Đấu thầu rộng rãi | 07/11/2023 | 5048/QĐ-BV | 30/10/2023 | 4 | Huyện Núi Thành,Tỉnh Quảng Nam
1107 | Dao mổ Phaco 15 độ | Cái | 100 | Xuất xứ: Kai Industries Co., Ltd. - Nhật Bản. Ký mã hiệu: A-15F | 9018 | [7 empty] | 77.700 | vn0310441075 | CÔNG TY TNHH THIẾT BỊ Y TẾ MINH NHI | IB2300199793 | vn4000491838 | BỆNH VIỆN ĐA KHOA TRUNG ƯƠNG QUẢNG NAM | Đấu thầu rộng rãi | 07/11/2023 | 5048/QĐ-BV | 30/10/2023 | 4 | Huyện Núi Thành,Tỉnh Quảng Nam
1108 | MÁY HẤP NHANH MỔ PHACO | Cái | 1 | [10 empty] | vn1801186502 | CÔNG TY TNHH THƯƠNG MẠI DỊCH VỤ KỸ THUẬT NAM THIÊN LỘC | IB2300239083 | vn1400291411 | BỆNH VIỆN ĐA KHOA SA ĐÉC | Đấu thầu rộng rãi | 07/11/2023 | 2759/QĐ-BVĐKSĐ | 07/11/2023 | 1 | Thành phố Sa Đéc,Tỉnh Đồng Tháp
1109 | Dao mổ Phaco 15 độ | Cái | 100 | Dao phẫu thuật mắt 15 độ SL15022 Hãng sản xuất: Aurolab Xuất xứ: Cộng Hòa Ấn Độ | 9018 | [7 empty] | 60.000 | vn0101442741 | CÔNG TY CỔ PHẦN THIÊN TRƯỜNG | IB2300192742 | vn1800271931 | BỆNH VIỆN ĐA KHOA QUẬN Ô MÔN | Đấu thầu rộng rãi | 06/11/2023 | 672 | 30/10/2023 | 4 | Quận Ô Môn,Thành phố Cần Thơ
1110 | Chất nhày dùng trong phẫu thuật mắt | Ống | 700 | Dịch nhầy dùng trong phẫu thuật Phaco Aurovisc Hãng sản xuất: Aurolab Xuất xứ: Cộng hòa Ấn Độ | 3006 | [7 empty] | 80.000 | vn0101442741 | CÔNG TY CỔ PHẦN THIÊN TRƯỜNG | IB2300192742 | vn1800271931 | BỆNH VIỆN ĐA KHOA QUẬN Ô MÔN | Đấu thầu rộng rãi | 06/11/2023 | 672 | 30/10/2023 | 4 | Quận Ô Môn,Thành phố Cần Thơ
1111 | Cassette sử dụng cho máy phẫu thuật phaco Laureate | Cái | 108 | - Hãng sản xuất: Alcon - Nước sản xuất: Mỹ - Ký, mã hiệu: 8065750541 | 90185000 | [7 empty] | 1.760.319 | vn3700303206 | CÔNG TY TNHH DKSH VIỆT NAM | IB2300254643 | vn0200611983 | Bệnh viện Mắt Hải Phòng | Chào hàng cạnh tranh rút gọn | 02/11/2023 | 546/QĐ-BVM | 31/10/2023 | 1 | Quận Lê Chân,Thành phố Hải Phòng
1112 | Dao phẫu thuật phaco 2.8 mm | Cái | 300 | - Ký mã hiệu: SL - 28 - Hãng sản xuất: Rumex International Ltd - Nước sản xuất: Vương quốc Anh | 9018 | [7 empty] | 147.000 | vn0101585073 | CÔNG TY TNHH THƯƠNG MẠI VÀ DỊCH VỤ PHÚC XUÂN | IB2300144963 | vn0302203510 | BỆNH VIỆN NGUYỄN TRI PHƯƠNG | Đấu thầu rộng rãi | 30/10/2023 | 1371/QĐ-NTP | 26/10/2023 | 2 | Quận 5,TP. Hồ Chí Minh
1113 | Dao phẫu thuật phaco 15 độ | Cây | 300 | Xuất xứ: Kai Industries Co., Ltd. - Nhật Bản. Ký mã hiệu: A-15F | PTM16 | [7 empty] | 77.700 | vn0310441075 | CÔNG TY TNHH THIẾT BỊ Y TẾ MINH NHI | IB2300144963 | vn0302203510 | BỆNH VIỆN NGUYỄN TRI PHƯƠNG | Đấu thầu rộng rãi | 30/10/2023 | 1371/QĐ-NTP | 26/10/2023 | 2 | Quận 5,TP. Hồ Chí Minh
1114 | Đầu bọc silion dùng cho đầu tip phaco loại 20G | Cái | 10 | - Ký mã hiệu: 113308 - Hãng sản xuất: Optikon 2000 S.p.A - Nước sản xuất: Italy | 9033.00.10 | [7 empty] | 1.375.000 | vn0400101404 | CÔNG TY CỔ PHẦN DƯỢC - THIẾT BỊ Y TẾ ĐÀ NẴNG | IB2300144963 | vn0302203510 | BỆNH VIỆN NGUYỄN TRI PHƯƠNG | Đấu thầu rộng rãi | 30/10/2023 | 1371/QĐ-NTP | 26/10/2023 | 2 | Quận 5,TP. Hồ Chí Minh
1115 | Tay cầm tưới hút loại dài dùng cho máy Phaco | Cái | 2 | - Ký mã hiệu: 114101 - Hãng sản xuất: Optikon 2000 S.p.A - Nước sản xuất: Italy | 9033.00.10 | [7 empty] | 15.915.000 | vn0400101404 | CÔNG TY CỔ PHẦN DƯỢC - THIẾT BỊ Y TẾ ĐÀ NẴNG | IB2300144963 | vn0302203510 | BỆNH VIỆN NGUYỄN TRI PHƯƠNG | Đấu thầu rộng rãi | 30/10/2023 | 1371/QĐ-NTP | 26/10/2023 | 2 | Quận 5,TP. Hồ Chí Minh
1116 | Kim phaco dạng Flared, 20G dùng cho máy Phaco | Cái | 10 | - Ký mã hiệu: 113240 - Hãng sản xuất: Optikon 2000 S.p.A - Nước sản xuất: Italy | 9033.00.10 | [7 empty] | 3.810.000 | vn0400101404 | CÔNG TY CỔ PHẦN DƯỢC - THIẾT BỊ Y TẾ ĐÀ NẴNG | IB2300144963 | vn0302203510 | BỆNH VIỆN NGUYỄN TRI PHƯƠNG | Đấu thầu rộng rãi | 30/10/2023 | 1371/QĐ-NTP | 26/10/2023 | 2 | Quận 5,TP. Hồ Chí Minh
1117 | Đầu tip rửa hút loại 20G, có bọc silicon, lỗ hút 0.3mm dùng cho máy phaco | Cái | 5 | - Ký mã hiệu: 114217 - Hãng sản xuất: Optikon 2000 S.p.A - Nước sản xuất: Italy | 9033.00.10 | [7 empty] | 8.942.000 | vn0400101404 | CÔNG TY CỔ PHẦN DƯỢC - THIẾT BỊ Y TẾ ĐÀ NẴNG | IB2300144963 | vn0302203510 | BỆNH VIỆN NGUYỄN TRI PHƯƠNG | Đấu thầu rộng rãi | 30/10/2023 | 1371/QĐ-NTP | 26/10/2023 | 2 | Quận 5,TP. Hồ Chí Minh
1118 | Dao mổ phaco | Cái | 150 | AUROSLIM- SK22215/ SK28215 Hãng sản xuất: Aurolab Xuất xứ: Cộng Hòa Ấn Độ | 90185000 | [7 empty] | 125.000 | vn0101442741 | CÔNG TY CỔ PHẦN THIÊN TRƯỜNG | IB2300235627 | vn4600200985 | BỆNH VIỆN A THÁI NGUYÊN | Đấu thầu rộng rãi | 30/10/2023 | Số 1301/QĐ-BVA | 27/10/2023 | 2 | Thành phố Thái Nguyên,Tỉnh Thái Nguyên
1119 | Dịch nhầy dùng trong phẫu thuật Phaco | Lọ | 150 | Aurovisc Hãng sản xuất: Aurolab Xuất xứ: Cộng hòa Ấn Độ | 30067000 | [7 empty] | 80.000 | vn0101442741 | CÔNG TY CỔ PHẦN THIÊN TRƯỜNG | IB2300235627 | vn4600200985 | BỆNH VIỆN A THÁI NGUYÊN | Đấu thầu rộng rãi | 30/10/2023 | Số 1301/QĐ-BVA | 27/10/2023 | 2 | Thành phố Thái Nguyên,Tỉnh Thái Nguyên
1120 | Dao mổ thẳng góc 15 độ chọc tiền phòng mổ phaco | Cái | 2100 | Xuất xứ: Kai Industries Co., Ltd. - Nhật Bản. Ký mã hiệu: A-15F | Mã HS: 9018 (Dao mổ mắt) | [7 empty] | 74.550 | vn0310441075 | CÔNG TY TNHH THIẾT BỊ Y TẾ MINH NHI | IB2300201086 | vn0301514626 | Bệnh Viện An Bình | Đấu thầu rộng rãi | 30/10/2023 | 968/QĐ-BVAB | 23/10/2023 | 2 | Quận 5,TP. Hồ Chí Minh
1121 | Dịch nhầy dùng trong phẫu thuật Phaco 2.4% | ống | 300 | Xuất xứ: Albomed GmbH/ Đức Ký mã hiệu: 9G-Gel 2.4% | 3006 | [7 empty] | 209.000 | vn0312215970 | CÔNG TY TNHH THƯƠNG MẠI DỊCH VỤ KỸ THUẬT THIẾT BỊ Y TẾ ANH DUY | IB2300213445 | vn2700612178 | Bệnh viện Mắt tỉnh Ninh Bình | Đấu thầu rộng rãi | 27/10/2023 | 685/QĐ-BVM | 23/10/2023 | 2 | Thành phố Ninh Bình,Tỉnh Ninh Bình
1122 | Đầu TIP Phaco Constellation buồng dịch kính | Cái | 30 | 8065750958 , Alcon, Mỹ | 90185000 | [7 empty] | 822.962,96 | vn3700303206 | CÔNG TY TNHH DKSH VIỆT NAM | IB2300090722 | vn0301483745 | Bệnh viện Mắt | Đấu thầu rộng rãi | 25/10/2023 | 1287/QĐ-BVM | 25/10/2023 | 2 | Quận 3,TP. Hồ Chí Minh
1123 | Tay cầm Phaco Constellation (mổ đáy mắt) | Cái | 1 | 8065750888 , Alcon, Mỹ | 90185000 | [7 empty] | 48.958.333,33 | vn3700303206 | CÔNG TY TNHH DKSH VIỆT NAM | IB2300090722 | vn0301483745 | Bệnh viện Mắt | Đấu thầu rộng rãi | 25/10/2023 | 1287/QĐ-BVM | 25/10/2023 | 2 | Quận 3,TP. Hồ Chí Minh
1124 | Dao mổ phaco 15 độ | Cái | 1500 | Xuất xứ: Kai Industries Co., Ltd. - Nhật Bản. Ký mã hiệu: A-15F | 9018 |  |  |  |  | sỐ: 220003555/PCBB - HCM. Ngày: 08/11/2022. |  |  | 77.700 | vn0310441075 | CÔNG TY TNHH THIẾT BỊ Y TẾ MINH NHI | IB2300203391 | vn0302673548 | Bệnh viện Quận Bình Thạnh | Đấu thầu rộng rãi | 24/10/2023 | 323/QĐ-BV | 23/10/2023 | 3 | Quận Bình Thạnh,TP. Hồ Chí Minh
1125 | Dịch nhầy dùng trong mổ mắt Phaco | Ống | 1500 | Xuất xứ: Atakan Dede-Miray Medikal - Thổ Nhĩ Kỳ. Ký mã hiệu: CrownGel 2%, 2ml - Hydroxypropyl methylcellulose (MRY-C38) | 3006 |  |  |  |  | Số: 220001703/ PCBB-BYT. Ngày: 19/3/2022 |  |  | 226.800 | vn0310441075 | CÔNG TY TNHH THIẾT BỊ Y TẾ MINH NHI | IB2300203391 | vn0302673548 | Bệnh viện Quận Bình Thạnh | Đấu thầu rộng rãi | 24/10/2023 | 323/QĐ-BV | 23/10/2023 | 3 | Quận Bình Thạnh,TP. Hồ Chí Minh
1126 | Dao mổ phaco 2.8mm | Cái | 1500 | - Ký mã hiệu: CJY-01-2.8 - Hãng sản xuất: GeeEdge Medical Instrument Co., Ltd. - Nước sản xuất: Trung Quốc | 9018.50.00 |  |  |  |  | Số công bố: 220002737/PCBB-HN; Ngày công bố: 12/08/2022 |  |  | 144.000 | vn0400101404 | CÔNG TY CỔ PHẦN DƯỢC - THIẾT BỊ Y TẾ ĐÀ NẴNG | IB2300203391 | vn0302673548 | Bệnh viện Quận Bình Thạnh | Đấu thầu rộng rãi | 24/10/2023 | 323/QĐ-BV | 23/10/2023 | 3 | Quận Bình Thạnh,TP. Hồ Chí Minh
1127 | Chất nhầy 2,0 % mỗ phaco | Hộp | 2400 | Xuất xứ: Albomed GmbH/ Đức. Ký mã hiệu: 9G-Gel 2.0% | 3006 | [7 empty] | 213.000 | vn0312215970 | CÔNG TY TNHH THƯƠNG MẠI DỊCH VỤ KỸ THUẬT THIẾT BỊ Y TẾ ANH DUY | IB2300172483 | vn2100190887 | Bệnh viện đa khoa Tỉnh Trà Vinh | Đấu thầu rộng rãi | 23/10/2023 | 2117/QĐ-BVĐK | 10/10/2023 | 3 | Thành phố Trà Vinh,Tỉnh Trà Vinh
1128 | Chất nhầy mỗ phaco ≥1,4% | Hộp | 1500 | - Ký mã hiệu: Ocu+ 3.0% - Hãng sản xuất: CIMA Technology, Inc - Nước sản xuất: Hoa Kỳ | 3006 | [7 empty] | 367.500 | vn0101585073 | CÔNG TY TNHH THƯƠNG MẠI VÀ DỊCH VỤ PHÚC XUÂN | IB2300172483 | vn2100190887 | Bệnh viện đa khoa Tỉnh Trà Vinh | Đấu thầu rộng rãi | 23/10/2023 | 2117/QĐ-BVĐK | 10/10/2023 | 3 | Thành phố Trà Vinh,Tỉnh Trà Vinh
1129 | Chất nhầy mỗ phaco ≥1,4% | Hộp | 1500 | - Ký mã hiệu: Minivisc Plus - Hãng sản xuất: Bohus BioTech AB - Nước sản xuất: Thụy Điển | 3006 | [7 empty] | 367.500 | vn0101585073 | CÔNG TY TNHH THƯƠNG MẠI VÀ DỊCH VỤ PHÚC XUÂN | IB2300172483 | vn2100190887 | Bệnh viện đa khoa Tỉnh Trà Vinh | Đấu thầu rộng rãi | 23/10/2023 | 2117/QĐ-BVĐK | 10/10/2023 | 3 | Thành phố Trà Vinh,Tỉnh Trà Vinh
1130 | Dung dịch nhầy dùng trong phẩu thuật phaco | Ống | 2500 | I-Care Ophthalmic Inc.;Cộng hòa Ấn Độ | 3006 | [7 empty] | 97.000 | vn0300483319 | CÔNG TY CỔ PHẦN DƯỢC PHẨM TRUNG ƯƠNG CODUPHA | IB2300218324 | vn6000703476 | Bệnh viện Mắt tỉnh Đắk Lắk | Đấu thầu rộng rãi | 21/10/2023 | 99/QĐ-BVM | 19/10/2023 | 1 | TP.Buôn Ma Thuột,Tỉnh Đăk Lăk
1131 | Dung dịch nhầy dùng trong phẩu thuật phaco | Ống | 400 | Albomed GmbH;Đức | 3006 | [7 empty] | 280.000 | vn0300483319 | CÔNG TY CỔ PHẦN DƯỢC PHẨM TRUNG ƯƠNG CODUPHA | IB2300218324 | vn6000703476 | Bệnh viện Mắt tỉnh Đắk Lắk | Đấu thầu rộng rãi | 21/10/2023 | 99/QĐ-BVM | 19/10/2023 | 1 | TP.Buôn Ma Thuột,Tỉnh Đăk Lăk
1132 | Bộ tưới hút dùng một lần cho hệ thống phẫu thuật phaco | Cái | 100 | Alcon Laboratories, Inc.;Hoa Kỳ | 9018 | [7 empty] | 3.196.800 | vn0300483319 | CÔNG TY CỔ PHẦN DƯỢC PHẨM TRUNG ƯƠNG CODUPHA | IB2300218324 | vn6000703476 | Bệnh viện Mắt tỉnh Đắk Lắk | Đấu thầu rộng rãi | 21/10/2023 | 99/QĐ-BVM | 19/10/2023 | 1 | TP.Buôn Ma Thuột,Tỉnh Đăk Lăk
1133 | Dao mổ phaco (1) | Cái | 213 | Unique Technologies Inc. Mỹ | [8 empty] | 315.000 | vn0200423732 | CÔNG TY TNHH HOÀNG OÁNH | IB2300231164 | vn0200983491 | Viện Y Học Biển | Đấu thầu rộng rãi | 13/10/2023 | 574/QĐ-YHB | 10/10/2023 | 1 | Quận Lê Chân,Thành phố Hải Phòng
1134 | Dao mổ phaco (2) | Cái | 213 | Unique Technologies Inc. Mỹ | [8 empty] | 180.000 | vn0200423732 | CÔNG TY TNHH HOÀNG OÁNH | IB2300231164 | vn0200983491 | Viện Y Học Biển | Đấu thầu rộng rãi | 13/10/2023 | 574/QĐ-YHB | 10/10/2023 | 1 | Quận Lê Chân,Thành phố Hải Phòng
1135 | Băng dán mắt trong phẫu thuật Phaco | Miếng | 240 | 3M Mỹ | [8 empty] | 12.600 | vn0200423732 | CÔNG TY TNHH HOÀNG OÁNH | IB2300231164 | vn0200983491 | Viện Y Học Biển | Đấu thầu rộng rãi | 13/10/2023 | 574/QĐ-YHB | 10/10/2023 | 1 | Quận Lê Chân,Thành phố Hải Phòng
1136 | Dao phẫu thuật (Dùng trong phẫu thuật Phaco) | Cái | 3300 | MIPL/C3/SLIT/2.80-A/Madhu Instruments Pvt. Ltd-Ấn Độ | 9018 | [7 empty] | 122.493 | vn0107923346 | CÔNG TY CỔ PHẦN PHÁT TRIỂN VÀ ĐẦU TƯ PHÚC KHANG | IB2300167732 | vn4600487061 | Bệnh viện Mắt Thái Nguyên | Đấu thầu rộng rãi | 11/10/2023 | 169/QĐ-BVM | 05/10/2023 | 3 | Tỉnh Thái Nguyên
1137 | Chất nhầy (dùng trong phẫu thuật đặt thủy tinh thể nhân tạo Phaco) | Ống | 700 | - Xuất xứ: Hy Lạp - Ký mã hiệu: SIDA-VISC 1.8% - Hãng sản xuất: Sidapharm P.C | 3006.70.00 | [7 empty] | 369.000 | vn0314233291 | CÔNG TY TNHH THIẾT BỊ Y TẾ NHẬT HÀ | IB2300167732 | vn4600487061 | Bệnh viện Mắt Thái Nguyên | Đấu thầu rộng rãi | 11/10/2023 | 169/QĐ-BVM | 05/10/2023 | 3 | Tỉnh Thái Nguyên
1138 | Dao phẫu thuật (Dùng trong phẫu thuật Phaco) | Cái | 3300 | MIPL/C3/LANCE/15⁰ Madhu/ Ấn Độ | 9018 | [7 empty] | 63.000 | vn0107594451 | CÔNG TY TNHH LEGATEK | IB2300167732 | vn4600487061 | Bệnh viện Mắt Thái Nguyên | Đấu thầu rộng rãi | 11/10/2023 | 169/QĐ-BVM | 05/10/2023 | 3 | Tỉnh Thái Nguyên
1139 | Chất nhầy (dùng trong phẫu thuật đặt thủy tinh thể nhân tạo Phaco) | Ống | 2000 | Ấn Độ, Akvics PFS 2ml , Devine Meditech | [8 empty] | 79.000 | vn0107512970 | CÔNG TY CỔ PHẦN CÔNG NGHỆ Y TẾ VIỆT ĐỨC | IB2300207924 | vn4600487061 | Bệnh viện Mắt Thái Nguyên | Đấu thầu rộng rãi | 11/10/2023 | 166/QĐ-BVM | 04/10/2023 | 3 | Tỉnh Thái Nguyên
1140 | Chất nhầy, dung dịch hỗ trọ dùng trong phẫu thuật đặt thủy tinh thể nhân tạo Phaco các loại | Lọ | 960 | Tây Ban Nha, AJL Visc 1.4%, AJL Ophthalmic S.A | 3006 | [7 empty] | 325.000 | vn0107512970 | CÔNG TY CỔ PHẦN CÔNG NGHỆ Y TẾ VIỆT ĐỨC | IB2300211755 | vn1400532635 | Bệnh viện Đa khoa khu vực Hồng Ngự | Chào hàng cạnh tranh | 09/10/2023 | 494/QĐ-BV | 09/10/2023 | 1 | Thành phố Hồng Ngự,Tỉnh Đồng Tháp
1141 | Chất nhầy, dung dịch hỗ trọ dùng trong phẫu thuật đặt thủy tinh thể nhân tạo Phaco các loại | Lọ | 960 | Tây Ban Nha, AJL Visc 2%,AJL Ophthalmic S.A | 3006 | [7 empty] | 450.000 | vn0107512970 | CÔNG TY CỔ PHẦN CÔNG NGHỆ Y TẾ VIỆT ĐỨC | IB2300211755 | vn1400532635 | Bệnh viện Đa khoa khu vực Hồng Ngự | Chào hàng cạnh tranh | 09/10/2023 | 494/QĐ-BV | 09/10/2023 | 1 | Thành phố Hồng Ngự,Tỉnh Đồng Tháp
1142 | Casette máy mổ phaco | Cái | 2 | Medicel AG;Thụy Sĩ | 9018 | [7 empty] | 7.800.000 | vn3001039132 | CÔNG TY CỔ PHẦN THƯƠNG MẠI DỊCH VỤ THIẾT BỊ Y TẾ TÂN HOÀ PHÁT | IB2300228523 | vn3000350433 | Bệnh viện Đa khoa tỉnh Hà Tĩnh | Đấu thầu rộng rãi | 03/10/2023 | Số:732/QĐ-BVĐKT | 02/10/2023 | 1 | Thành phố Hà Tĩnh,Tỉnh Hà Tĩnh
1143 | Bộ Cassete dùng trong phẫu thuật Phaco | Bộ | 2 | Availmed / Mexico | [8 empty] | 10.518.970 | vn0303244037 | CÔNG TY TNHH TRANG THIẾT BỊ Y TẾ HOÀNG ÁNH DƯƠNG | IB2300227408 | vn3400277192 | Bệnh viện đa khoa tỉnh Bình Thuận | Đấu thầu rộng rãi | 02/10/2023 | số 797/QĐ-BVBT | 29/09/2023 | 1 | Thành phố Phan Thiết,Tỉnh Bình Thuận
1144 | Hệ thống phẫu thuật Phaco | Hệ thống | 1 | - Hệ thống phẫu thuật Phaco (Hệ thống thiết bị phẫu thuật Phaco CENTURION SILVER SYSTEM 8065753008) - ĐVT: Hệ thống - Model: Centurion Silver System - Hãng sản xuất: Alcon Research, LLC - Xuất xứ: Mỹ - Hãng chủ sở hữu (hãng/nước): Alcon Laboratories, Inc /Mỹ | 9018.50.00 |  |  |  | Centurion Silver System | 2300089ĐKLH/BYT-TB-CT | 2022 | Máy chính CENTURION SILVER: 01 Cái Pedal điều khiển: 01 Cái Sách hướng dẫn sử dụng: 01 Cái Remote điều khiển từ xa: 01 Cái Bao che bụi: 01 Cái Tay cầm Phaco Ozil Centurion: 02 Cái Tay cầm rửa hút I/A: 02 Cái Đầu kim rửa hút I/A cong: 01 Cái Đầu kim rửa hút I/A thằng: 01 Cái Hệ thống quản lý thủy dịch, sử dụng tip Balanced và sleeve 0.9mm: 06 Cái Dung dịch phẫu thuật nhãn khoa BSS: 18 Bịch Đầu cắt dịch kính UltraVit 23G: 06 Cái | 2.249.500.000 | vn1801334408 | LIÊN DANH CÔNG TY TNHH GIẢI PHÁP CÔNG NGHỆ CTS - CÔNG TY TNHH THƯƠNG MẠI DỊCH VỤ YTS | IB2300186558 | vn1400532635 | Bệnh viện Đa khoa khu vực Hồng Ngự | Đấu thầu rộng rãi | 26/09/2023 | 467/QĐ-BV | 25/09/2023 | 1 | Thành phố Hồng Ngự,Tỉnh Đồng Tháp
1145 | Dao mổ phaco 1 | Cái | 25 | Code: PE3828 Hãng sản xuất: Oasis Medical, Inc. Nước sản xuất: Hoa Kỳ | 9018 | [7 empty] | 210.000 | vn0101442741 | CÔNG TY CỔ PHẦN THIÊN TRƯỜNG | IB2300231625 | vnz000019744 | Bệnh viện đa khoa Nông Nghiệp | Chào hàng cạnh tranh rút gọn | 20/09/2023 | 2071/QĐ-BVNN-KD | 19/09/2023 | 1 | Huyện Thanh Trì,Thành phố Hà Nội
1146 | Dao mổ phaco 2 | Cái | 25 | Code: PE3015 Hãng sản xuất: Oasis Medical, Inc. Nước sản xuất: Hoa Kỳ | 9018 | [7 empty] | 125.000 | vn0101442741 | CÔNG TY CỔ PHẦN THIÊN TRƯỜNG | IB2300231625 | vnz000019744 | Bệnh viện đa khoa Nông Nghiệp | Chào hàng cạnh tranh rút gọn | 20/09/2023 | 2071/QĐ-BVNN-KD | 19/09/2023 | 1 | Huyện Thanh Trì,Thành phố Hà Nội
1147 | Dao mổ phaco | Cái | 150 | Ký mã hiệu: 72-2231/ 72-2831/ 72-3231 Hãng/ nước sản xuất: Surgical Specialties Mexico, S. DE R.L. DE C.V/ Mexico | [8 empty] | 150.000 | vn0101442741 | CÔNG TY CỔ PHẦN THIÊN TRƯỜNG | IB2300160212 | vn5000314894 | Trung tâm Y tế huyện Na Hang | Đấu thầu rộng rãi | 19/09/2023 | 447/QĐ-TTYT | 14/09/2023 | 2 | Huyện Na Hang,Tỉnh Tuyên Quang
1148 | Dao mổ phaco | Cái | 100 | Ký mã hiệu: Aurosleek/ K22215HT/ K28215HT/ K32215HT Hãng/ nước sản xuất: Aurolab/ Cộng hòa Ấn Độ | [8 empty] | 159.000 | vn0101442741 | CÔNG TY CỔ PHẦN THIÊN TRƯỜNG | IB2300160212 | vn5000314894 | Trung tâm Y tế huyện Na Hang | Đấu thầu rộng rãi | 19/09/2023 | 447/QĐ-TTYT | 14/09/2023 | 2 | Huyện Na Hang,Tỉnh Tuyên Quang
1149 | Dao mổ phaco bẻ góc 15 độ | Cái | 150 | Ký mã hiệu: Aurosleek/ L15022HT Hãng/ nước sản xuất: Aurolab/ Cộng hòa Ấn Độ | [8 empty] | 69.000 | vn0101442741 | CÔNG TY CỔ PHẦN THIÊN TRƯỜNG | IB2300160212 | vn5000314894 | Trung tâm Y tế huyện Na Hang | Đấu thầu rộng rãi | 19/09/2023 | 447/QĐ-TTYT | 14/09/2023 | 2 | Huyện Na Hang,Tỉnh Tuyên Quang
1150 | Dao mổ có cán 2,85 – 3,2 mm (dao mổ Phaco) | Cái | 40 | Oasis Medical, Inc-Hoa Kỳ | 9018 | [7 empty] | 200.000 | vn0102398340 | CÔNG TY CỔ PHẦN THIẾT BỊ Y TẾ THÁI PHÚ | IB2300206790 | vn5500156075 | Bệnh viện đa khoa tỉnh Sơn La | Đấu thầu rộng rãi | 18/09/2023 | Số: 694/ QĐ-BVĐKT | 15/09/2023 | 1 | Thành phố Sơn La,Tỉnh Sơn La
1151 | Dao mổ phẩu thuật mắt phaco 2,8mm- 3,2mm, VT | Cái | 120 | MANI,INC./Nhật Bản | [8 empty] | 250.000 | vn0300483319 | CÔNG TY CỔ PHẦN DƯỢC PHẨM TRUNG ƯƠNG CODUPHA | IB2300130010 | vn0301638935 | Bệnh viện Quận 4 | Đấu thầu rộng rãi | 15/09/2023 | 322/QĐ-BVQ4 | 15/09/2023 | 3 | Quận 4,TP. Hồ Chí Minh
1152 | Thủy tinh thể nhân tạo mềm, đơn tiêu, càng chữ C ( Nhà thầu trúng thầu cung cấp Máy Phaco, Kính hiển vi, Javal kế ) | Cái | 200 | Code: 877FABY Hãng sản xuất: MEDICONTUR Medical Engineering Ltd. Nước sản xuất: Hungary | 9021 | [7 empty] | 3.200.000 | vn0101442741 | CÔNG TY CỔ PHẦN THIÊN TRƯỜNG | IB2300130010 | vn0301638935 | Bệnh viện Quận 4 | Đấu thầu rộng rãi | 15/09/2023 | 322/QĐ-BVQ4 | 15/09/2023 | 3 | Quận 4,TP. Hồ Chí Minh
1153 | Thủy tinh thể nhân tạo mềm, đơn tiêu, càng 4 điểm tựa ( Nhà thầu trúng thầu cung cấp Máy Phaco, Kính hiển vi, Javal kế ) | Cái | 300 | * Xuất xứ: PhysIOL S.A, Bỉ * Ký mã hiệu: Micropure 123 | 9021.90.00 | [7 empty] | 3.500.000 | vn0312920901 | CÔNG TY TNHH THIẾT BỊ Y KHOA TÂM AN | IB2300130010 | vn0301638935 | Bệnh viện Quận 4 | Đấu thầu rộng rãi | 15/09/2023 | 322/QĐ-BVQ4 | 15/09/2023 | 3 | Quận 4,TP. Hồ Chí Minh
1154 | Thủy tinh thể nhân tạo mềm, đơn tiêu, càng chữ C ( Nhà thầu trúng thầu cung cấp Máy Phaco, Kính hiển vi, Javal kế ) | Cái | 200 | Code: 877FAB Hãng sản xuất: MEDICONTUR Medical Engineering Ltd. Nước sản xuất: Hungary | 9021 | [7 empty] | 1.520.000 | vn0101442741 | CÔNG TY CỔ PHẦN THIÊN TRƯỜNG | IB2300130010 | vn0301638935 | Bệnh viện Quận 4 | Đấu thầu rộng rãi | 15/09/2023 | 322/QĐ-BVQ4 | 15/09/2023 | 3 | Quận 4,TP. Hồ Chí Minh
1155 | Dao bẻ góc 15 độ (dùng trong PT PHACO) L15022HT | Cái | 500 | Code: Aurosleek/ L15022HT Hãng sản xuất: Aurolab Nước sản xuất: Cộng hòa Ấn Độ | 9018 | [7 empty] | 69.300 | vn0101442741 | CÔNG TY CỔ PHẦN THIÊN TRƯỜNG | IB2300104126 | vn5500342071 | Bệnh viện đa khoa Thảo Nguyên huyện Mộc Châu | Đấu thầu rộng rãi | 15/09/2023 | 494/QĐ-BVTN ngày 12/9/2023 | 11/09/2023 | 2 | Huyện Mộc Châu,Tỉnh Sơn La
1156 | Chất nhầy dùng trong phẫu thuật phaco, đặt thủy tinh thể nhân tạo, trọng lượng phân tử > 3 triệu Dalton | Ống | 400 | AMO Uppsala AB-Thụy Điển | 3006 | [7 empty] | 690.000 | vn1200583720 | CÔNG TY TNHH DƯỢC PHẨM VÀ TRANG THIẾT BỊ Y TẾ HÀO TÍN | IB2300091583 | vn0302203609 | Bệnh viện Đại học Y Dược Thành phố Hồ Chí Minh | Đấu thầu rộng rãi | 14/09/2023 | 2932/QĐ-BVĐHYD | 06/09/2023 | 3 | Quận 5,TP. Hồ Chí Minh
1157 | Dao mổ mắt phaco, 45 độ | Cái | 1000 | Trung Quốc, CJY-01-2.8, GeeEdge Medical Instrument Co.,Ltd | 9018 | [7 empty] | 144.000 | vn0107512970 | CÔNG TY CỔ PHẦN CÔNG NGHỆ Y TẾ VIỆT ĐỨC | IB2300091583 | vn0302203609 | Bệnh viện Đại học Y Dược Thành phố Hồ Chí Minh | Đấu thầu rộng rãi | 14/09/2023 | 2932/QĐ-BVĐHYD | 06/09/2023 | 3 | Quận 5,TP. Hồ Chí Minh
1158 | Chất nhầy dùng trong phẫu thuật phaco, đặt thủy tinh thể nhân tạo, trọng lượng phân tử từ 1 - 3 triệu Dalton | Ống | 600 | Tây Ban Nha, AJL VISC 1.4%, AJL Ophthalmic S.A | 3006 | [7 empty] | 325.000 | vn0107512970 | CÔNG TY CỔ PHẦN CÔNG NGHỆ Y TẾ VIỆT ĐỨC | IB2300091583 | vn0302203609 | Bệnh viện Đại học Y Dược Thành phố Hồ Chí Minh | Đấu thầu rộng rãi | 14/09/2023 | 2932/QĐ-BVĐHYD | 06/09/2023 | 3 | Quận 5,TP. Hồ Chí Minh
1159 | Tay cầm phaco | Cái | 1 | Ký mã hiệu: VG800011 Hãng sản xuất: Oertli Instrumente AG Xuất xứ: Thụy Sỹ | [8 empty] | 200.000.000 | vn0101403090 | CÔNG TY TNHH VẬT TƯ KHOA HỌC KỸ THUẬT ĐÔNG DƯƠNG | IB2300211338 | vn3000640679 | Trung tâm Y tế thị xã Hồng Lĩnh | Đấu thầu rộng rãi | 11/09/2023 | 209/QĐ-TTYT | 11/09/2023 | 1 | Thị xã Hồng Lĩnh,Tỉnh Hà Tĩnh
1160 | Chất nhầy, dung dịch hỗ trợ dùng trong phẫu thuật đặt thủy tinh thể nhân tạo Phaco các loại | Ống | 50 | Atakan Dede-Miray Medikal/ Thổ Nhĩ Kỳ | 3006.70.00 | [7 empty] | 371.700 | vn0400101404 | CÔNG TY CỔ PHẦN DƯỢC - THIẾT BỊ Y TẾ ĐÀ NẴNG | IB2300049025 | vn0302658116 | BỆNH VIỆN QUÂN DÂN Y MIỀN ĐÔNG | Đấu thầu rộng rãi | 05/09/2023 | 668/QĐ-BV | 12/07/2023 | 2 | Thành phố Thủ Đức,TP. Hồ Chí Minh
1161 | Chất nhầy, dung dịch hỗ trợ dùng trong phẫu thuật đặt thủy tinh thể nhân tạo Phaco các loại | Lọ/Ống | 300 | Contacare Ophthalmics & Diagnostics/ Ấn Độ | 3006.70.00 | [7 empty] | 157.500 | vn0400101404 | CÔNG TY CỔ PHẦN DƯỢC - THIẾT BỊ Y TẾ ĐÀ NẴNG | IB2300049025 | vn0302658116 | BỆNH VIỆN QUÂN DÂN Y MIỀN ĐÔNG | Đấu thầu rộng rãi | 05/09/2023 | 668/QĐ-BV | 12/07/2023 | 2 | Thành phố Thủ Đức,TP. Hồ Chí Minh
1162 | Đầu kim Phaco các loại, các cỡ | Cái | 5 | Optikon 2000 SPA/ Italy | 9033.00.10 | [7 empty] | 3.410.000 | vn0400101404 | CÔNG TY CỔ PHẦN DƯỢC - THIẾT BỊ Y TẾ ĐÀ NẴNG | IB2300049025 | vn0302658116 | BỆNH VIỆN QUÂN DÂN Y MIỀN ĐÔNG | Đấu thầu rộng rãi | 05/09/2023 | 668/QĐ-BV | 12/07/2023 | 2 | Thành phố Thủ Đức,TP. Hồ Chí Minh
1163 | Dao mổ phaco 2.2 đến 3.2mm | Cái | 1000 | Code: KD22215HT/ KD28215HT/ KD30215HT/ KD32215HT Hãng sản xuất: Aurolab Nước sản xuất: Cộng hòa Ấn Độ | 9018 | [7 empty] | 160.000 | vn0101442741 | CÔNG TY CỔ PHẦN THIÊN TRƯỜNG | IB2300103466 | vn0107276138 | CÔNG TY CỔ PHẦN BỆNH VIỆN GIAO THÔNG VẬN TẢI | Đấu thầu rộng rãi | 31/08/2023 | 477/QĐ-BV | 24/08/2023 | 4 | Quận Đống Đa,Thành phố Hà Nội
1164 | Dao mổ phaco 15 độ | cái | 150 | KAI / NHẬT / A-15F | 9018xxxx | [7 empty] | 93.240 | vn0104371979 | CÔNG TY TNHH ĐẦU TƯ CÔNG NGHỆ BÁCH VIỆT | IB2300085357 | vn4600417297 | Bệnh viện Trung ương Thái Nguyên | Đấu thầu rộng rãi | 24/08/2023 | 1263/QĐ-BVTWTN | 07/08/2023 | 2 | Thành phố Thái Nguyên,Tỉnh Thái Nguyên
1165 | Dao mổ phaco 2.2 đến 3.2mm | cái | 100 | KAI / NHẬT / CCR-22AGF/ CCR-28AGF/ CCR-30AGF/ CCR32AGF | 9018xxxx | [7 empty] | 189.000 | vn0104371979 | CÔNG TY TNHH ĐẦU TƯ CÔNG NGHỆ BÁCH VIỆT | IB2300085357 | vn4600417297 | Bệnh viện Trung ương Thái Nguyên | Đấu thầu rộng rãi | 24/08/2023 | 1263/QĐ-BVTWTN | 07/08/2023 | 2 | Thành phố Thái Nguyên,Tỉnh Thái Nguyên
1166 | Dao mổ Phaco 2,8mm | Cái | 1160 | Rumex International Ltd / Vương quốc Anh | [8 empty] | 252.000 | vn0101581745 | CÔNG TY TNHH THIẾT BỊ Y TẾ HOÀNG ANH | IB2300076406 | vn4900152080 | Bệnh viện Đa khoa tỉnh Lạng Sơn | Đấu thầu rộng rãi | 24/08/2023 | 830/QĐ-BVĐK | 24/08/2023 | 3 | Huyện Cao Lộc,Tỉnh Lạng Sơn
1167 | Chất nhầy dùng cho phẫu thuât phaco | Lọ | 200 | - Ký mã hiệu: Healon GV Pro - Hãng SX: AMO Uppsala AB - Nước SX: Thụy Điển | 30067000 | [7 empty] | 690.000 | vn0107705972 | CÔNG TY TNHH MEDITEX VIỆT NAM | IB2300031532 | vn4300227009 | Sở Y tế tỉnh Quảng Ngãi | Đấu thầu rộng rãi | 23/08/2023 | 3700/QĐ-SYT | 21/08/2023 | 3 | Thành phố Quảng Ngãi,Tỉnh Quảng Ngãi
1168 | Dao mổ mắt phaco | Cái | 35 | Nước sản xuất: Mỹ; Ký mã hiệu: 962261; 962861; 962961; Hãng sản xuất: Surgistar, Inc. | 9018.50.00 | [7 empty] | 159.000 | vn0302657715 | CÔNG TY TNHH THƯƠNG MẠI BÁCH QUANG | IB2300031532 | vn4300227009 | Sở Y tế tỉnh Quảng Ngãi | Đấu thầu rộng rãi | 23/08/2023 | 3700/QĐ-SYT | 21/08/2023 | 3 | Thành phố Quảng Ngãi,Tỉnh Quảng Ngãi
1169 | Dao mổ Phaco | Cái | 30 | Xuất xứ: Shah Eye Care Pvt. Ltd./Ấn Độ Ký mã hiệu: SP15.0 | VT301 | [7 empty] | 71.000 | vn0312215970 | CÔNG TY TNHH THƯƠNG MẠI DỊCH VỤ KỸ THUẬT THIẾT BỊ Y TẾ ANH DUY | IB2300031532 | vn4300227009 | Sở Y tế tỉnh Quảng Ngãi | Đấu thầu rộng rãi | 23/08/2023 | 3700/QĐ-SYT | 21/08/2023 | 3 | Thành phố Quảng Ngãi,Tỉnh Quảng Ngãi
1170 | Dịch nhầy phẫu thuật Phaco | Ống | 50 | Xuất xứ: Albomed GmbH / Đức Ký mã hiệu: 9G-Gel 2.4% | VT302 | [7 empty] | 230.000 | vn0312215970 | CÔNG TY TNHH THƯƠNG MẠI DỊCH VỤ KỸ THUẬT THIẾT BỊ Y TẾ ANH DUY | IB2300031532 | vn4300227009 | Sở Y tế tỉnh Quảng Ngãi | Đấu thầu rộng rãi | 23/08/2023 | 3700/QĐ-SYT | 21/08/2023 | 3 | Thành phố Quảng Ngãi,Tỉnh Quảng Ngãi
1171 | Dao mổ Phaco 2.2mm - 3.2mm | Cái | 150 | Oasis Medical Inc - Mỹ;PE3822/ PE3828/ PE3832 | 9018 | [7 empty] | 230.000 | vn0106144724 | Liên danh nhà thầu: Hoàng Long - Phương Đông - Hùng Phát - Thiên Trường | IB2300166056 | vnz000017152 | Bệnh viện Bắc Thăng Long | Đấu thầu rộng rãi | 18/08/2023 | 587/QĐ-BVBTL | 18/08/2023 | 1 | Huyện Đông Anh,Thành phố Hà Nội
1172 | Dao mổ Phaco bẻ góc 15 độ | Cái | 150 | Oasis Medical Inc - Mỹ;PE3015 | 9018 | [7 empty] | 135.000 | vn0106144724 | Liên danh nhà thầu: Hoàng Long - Phương Đông - Hùng Phát - Thiên Trường | IB2300166056 | vnz000017152 | Bệnh viện Bắc Thăng Long | Đấu thầu rộng rãi | 18/08/2023 | 587/QĐ-BVBTL | 18/08/2023 | 1 | Huyện Đông Anh,Thành phố Hà Nội
1173 | Dao mổ phaco 2.85mm -3.2mm | Cái | 250 | Nhãn mác/mã hiệu của sản phẩm: PE3828/ PE3832 ; Hãng/ nước sản xuất: Oasis Medical, Inc/Mỹ | [8 empty] | 220.000 | vn0101098538 | CÔNG TY TNHH THIẾT BỊ Y TẾ MEDICENT | IB2300163542 | vn2300305983 | Trung tâm y tế Huyện Thuận Thành | Đấu thầu rộng rãi | 17/08/2023 | Số 595/QĐ-TTYTTT ngày 17/8/2023 | 17/08/2023 | 1 | Thị xã Thuận Thành,Tỉnh Bắc Ninh
1174 | Dịch nhầy dùng trong phẫu thuật Phaco | Lọ | 100 | Nhãn mác/mã hiệu của sản phẩm: Aurovisc ; Hãng/ nước sản xuất: Aurolab/Ấn Độ | [8 empty] | 90.000 | vn0101098538 | CÔNG TY TNHH THIẾT BỊ Y TẾ MEDICENT | IB2300163542 | vn2300305983 | Trung tâm y tế Huyện Thuận Thành | Đấu thầu rộng rãi | 17/08/2023 | Số 595/QĐ-TTYTTT ngày 17/8/2023 | 17/08/2023 | 1 | Thị xã Thuận Thành,Tỉnh Bắc Ninh
1175 | Dao mổ phaco 15 độ | Cái | 250 | Nhãn mác/mã hiệu của sản phẩm: PE3015 ; Hãng/ nước sản xuất: Oasis Medical, Inc/Mỹ | [8 empty] | 145.000 | vn0101098538 | CÔNG TY TNHH THIẾT BỊ Y TẾ MEDICENT | IB2300163542 | vn2300305983 | Trung tâm y tế Huyện Thuận Thành | Đấu thầu rộng rãi | 17/08/2023 | Số 595/QĐ-TTYTTT ngày 17/8/2023 | 17/08/2023 | 1 | Thị xã Thuận Thành,Tỉnh Bắc Ninh
1176 | Dịch nhầy dùng trong phẫu thuật phaco | Ống | 150 | Nhãn mác/mã hiệu của sản phẩm: Pe-Ha-Visco PLUS 2.4% ; Hãng/ nước sản xuất: Albomed GmbH/Đức | [8 empty] | 290.000 | vn0101098538 | CÔNG TY TNHH THIẾT BỊ Y TẾ MEDICENT | IB2300163542 | vn2300305983 | Trung tâm y tế Huyện Thuận Thành | Đấu thầu rộng rãi | 17/08/2023 | Số 595/QĐ-TTYTTT ngày 17/8/2023 | 17/08/2023 | 1 | Thị xã Thuận Thành,Tỉnh Bắc Ninh
1177 | Kim phaco các loại | Cái | 26 | Viant/ Mỹ | 9018 | [7 empty] | 1.700.000 | vn2800588271 | CÔNG TY CỔ PHẦN THIẾT BỊ VẬT TƯ Y TẾ THANH HÓA | IB2300117551 | vnz000023759 | Bệnh viện Bưu Điện | Đấu thầu rộng rãi | 11/08/2023 | Số 2689/QĐ-BVBĐ-VTTBYT | 03/08/2023 | 2 | Quận Hoàng Mai,Thành phố Hà Nội
1178 | Thuỷ tinh thể nhân tạo mềm mổ phaco đơn tiêu cự | Cái | 300 | AMO Puerto Rico Manufacturing Inc/ Mỹ | 9021 | [7 empty] | 3.500.000 | vn2800588271 | CÔNG TY CỔ PHẦN THIẾT BỊ VẬT TƯ Y TẾ THANH HÓA | IB2300117551 | vnz000023759 | Bệnh viện Bưu Điện | Đấu thầu rộng rãi | 11/08/2023 | Số 2689/QĐ-BVBĐ-VTTBYT | 03/08/2023 | 2 | Quận Hoàng Mai,Thành phố Hà Nội
1179 | Casset máy mổ phaco (bộ rửa hút) các loại | Cái | 10 | Availmed/ Mexico | 9018 | [7 empty] | 10.000.000 | vn2800588271 | CÔNG TY CỔ PHẦN THIẾT BỊ VẬT TƯ Y TẾ THANH HÓA | IB2300117551 | vnz000023759 | Bệnh viện Bưu Điện | Đấu thầu rộng rãi | 11/08/2023 | Số 2689/QĐ-BVBĐ-VTTBYT | 03/08/2023 | 2 | Quận Hoàng Mai,Thành phố Hà Nội
1180 | Dao mổ phaco mài ngang các cỡ | Cái | 700 | Feather/ Nhật Bản/ P-0622BUC P-0628BUC P-0630BUC P-0632BUC | 9018 | [7 empty] | 220.500 | vn0101032110 | CÔNG TY TNHH KIM HƯNG | IB2300117551 | vnz000023759 | Bệnh viện Bưu Điện | Đấu thầu rộng rãi | 11/08/2023 | Số 2689/QĐ-BVBĐ-VTTBYT | 03/08/2023 | 2 | Quận Hoàng Mai,Thành phố Hà Nội
1181 | Dịch nhầy dùng trong mổ Phaco | Ống | 110 | - Xuất xứ: Hy Lạp - Ký mã hiệu: SIDA-HPMC 2% - Hãng sản xuất: Sidapharm P.C | 3006.70.00 | [7 empty] | 268.000 | vn0314233291 | CÔNG TY TNHH THIẾT BỊ Y TẾ NHẬT HÀ | IB2300124137 | vn0301514591 | Bệnh Viện Đa Khoa Sài Gòn | Chào hàng cạnh tranh | 10/08/2023 | 380/QĐ-BVĐKSG | 19/07/2023 | 2 | Quận 1,TP. Hồ Chí Minh
1182 | Dịch nhầy dùng trong phẫu thuật Phaco 2% | Xylanh | 300 | Code: Aurovisc Hãng sản xuất: Aurolab Nước sản xuất: Cộng hòa Ấn Độ | 3006 | [7 empty] | 80.000 | vn0101442741 | Liên danh Thiên Trường - Hùng Vĩ | IB2300129440 | vn0800737378 | Trung tâm y tế huyện Kim Thành | Đấu thầu rộng rãi | 10/08/2023 | 352/QĐ-TTYT ngày 09/8/2023 | 09/08/2023 | 1 | Huyện Kim Thành,Tỉnh Hải Dương
1183 | Dịch nhầy dùng trong phẫu thuật Phaco 2.4% | Xylanh | 300 | - Code: Pe-Ha-Visco PLUS 2.4% - Hãng sản xuất: Albomed GmbH - Nước sản xuất: Đức | 3006 | [7 empty] | 252.000 | vn0101442741 | Liên danh Thiên Trường - Hùng Vĩ | IB2300129440 | vn0800737378 | Trung tâm y tế huyện Kim Thành | Đấu thầu rộng rãi | 10/08/2023 | 352/QĐ-TTYT ngày 09/8/2023 | 09/08/2023 | 1 | Huyện Kim Thành,Tỉnh Hải Dương
1184 | Chất nhầy Hydroxypropyl, Methylcellulose 2% | Lọ | 850 | Dịch nhầy dùng trong phẫu thuật Phaco Aurovisc Hãng sản xuất: Aurolab Xuất xứ: Cộng hoà Ấn Độ | [8 empty] | 80.000 | vn0101442741 | CÔNG TY CỔ PHẦN THIÊN TRƯỜNG | IB2300110996 | vnz000016453 | Bệnh viện Hữu Nghị | Đấu thầu rộng rãi | 08/08/2023 | 715/QĐ-BVHN | 04/08/2023 | 3 | Quận Hai Bà Trưng,Thành phố Hà Nội
1185 | Cat-set dùng chạy máy Phaco Centurion | Cái | 60 | - Nước sản xuất: Mỹ - Hãng sản xuất: Alcon - Ký mã hiệu: 8065752217 | 90185000 | [7 empty] | 3.196.800 | vn3700303206 | CÔNG TY TNHH DKSH VIỆT NAM | IB2300110996 | vnz000016453 | Bệnh viện Hữu Nghị | Đấu thầu rộng rãi | 08/08/2023 | 715/QĐ-BVHN | 04/08/2023 | 3 | Quận Hai Bà Trưng,Thành phố Hà Nội
1186 | Kim tách nước mổ mắt Phaco | Cái | 400 | Ấn Độ, MIPL/E9/A3; MIPL/E9/A1; MIPL/E9/A4; Madhu Instruments Pvt. Ltd | [8 empty] | 40.000 | vn2801615584 | CÔNG TY CỔ PHẦN ĐẦU TƯ VÀ PHÁT TRIỂN Y TẾ AN SINH | IB2300167622 | vn0900294793 | Trung tâm y tế huyện Tiên Lữ | Chào hàng cạnh tranh | 03/08/2023 | 500/QĐ-TL | 03/08/2023 | 1 | Huyện Tiên Lữ,Tỉnh Hưng Yên
1187 | Dao mổ phaco | Cái | 54 | PE3828 Hãng SX: Oasis Medical, Inc Xuất xứ: Hoa Kỳ | 9018 | [7 empty] | 210.000 | vn0101442741 | CÔNG TY CỔ PHẦN THIÊN TRƯỜNG | IB2300093075 | vn6200017234 | Sở Y tế tỉnh Lai Châu | Đấu thầu rộng rãi | 02/08/2023 | 422/QĐ-SYT | 02/08/2023 | 2 | Thành phố Lai Châu,Tỉnh Lai Châu Huyện Mường Tè,Tỉnh Lai Châu Huyện Phong Thổ,Tỉnh Lai Châu Huyện Tam Đường,Tỉnh Lai Châu Huyện Sìn Hồ,Tỉnh Lai Châu Huyện Than Uyên,Tỉnh Lai Châu Huyện Tân Uyên,Tỉnh Lai Châu Huyện Nậm Nhùn,Tỉnh Lai Châu
1188 | Chất nhầy, dung dịch hỗ trợ dùng trong phẫu thuật đặt thủy tinh thể nhân tạo Phaco các loại | Lọ | 135 | Ấn Độ ,Catagel, Ophthalmic Technology | [8 empty] | 94.500 | vn0108239386 | CÔNG TY TNHH Y TẾ HÙNG VĨ | IB2300092129 | vn0500475932 | Bệnh viện đa khoa Sơn Tây | Chào hàng cạnh tranh | 28/07/2023 | 779/QĐ-BV | 15/06/2023 | 1 | Thành phố Hà Nội
1189 | Đầu phaco tip từ 30 đến 45 độ | Chiếc | 2 | Thụy Sĩ , VV800740, Oertli Instrumente AG | [8 empty] | 16.000.000 | vn0108239386 | CÔNG TY TNHH Y TẾ HÙNG VĨ | IB2300092129 | vn0500475932 | Bệnh viện đa khoa Sơn Tây | Chào hàng cạnh tranh | 28/07/2023 | 779/QĐ-BV | 15/06/2023 | 1 | Thành phố Hà Nội
1190 | Bao chụp silicone cho đầu phaco | Chiếc | 10 | Áo, VV603209 , Starlim Spritzguss GmbH | [8 empty] | 900.000 | vn0108239386 | CÔNG TY TNHH Y TẾ HÙNG VĨ | IB2300092129 | vn0500475932 | Bệnh viện đa khoa Sơn Tây | Chào hàng cạnh tranh | 28/07/2023 | 779/QĐ-BV | 15/06/2023 | 1 | Thành phố Hà Nội
1191 | TTT mềm 1 mãnh phi cầu dùng mổ Phaco | cái | 300 | Model: Cimflex 42Y Hãng sản xuất: CIMA Technology Inc Nước sản xuất: Mỹ | [8 empty] | 2.950.000 | vn0302449627 | CÔNG TY TNHH DƯỢC PHẨM TRANG THIẾT BỊ Y TẾ T.D | IB2300124637 | vn1801211773 | BỆNH VIỆN TRƯỜNG ĐẠI HỌC Y DƯỢC CẦN THƠ | Đấu thầu rộng rãi | 26/07/2023 | 625 | 26/07/2023 | 1 | Quận Ninh Kiều,Thành phố Cần Thơ
1192 | Bộ dây tưới hút tiệt trùng dùng cho máy Phaco | bộ | 50 | Model: 192704 Hãng sản xuất: Optikon 2000 S.p.A Nước sản xuất: Ý | [8 empty] | 1.525.000 | vn0302449627 | CÔNG TY TNHH DƯỢC PHẨM TRANG THIẾT BỊ Y TẾ T.D | IB2300124637 | vn1801211773 | BỆNH VIỆN TRƯỜNG ĐẠI HỌC Y DƯỢC CẦN THƠ | Đấu thầu rộng rãi | 26/07/2023 | 625 | 26/07/2023 | 1 | Quận Ninh Kiều,Thành phố Cần Thơ
1193 | Bộ dây tưới hút trong mổ Phaco | Bộ | 10 | OPO65/ Availmed - Mexico | 9018.90.90 | [7 empty] | 9.500.000 | vn0107705972 | CÔNG TY TNHH MEDITEX VIỆT NAM | IB2300057350 | vnz000009752 | Bệnh viện Quân y 211/ Cục Hậu cần/ Quân đoàn 3 | Đấu thầu rộng rãi | 26/07/2023 | 466/QĐ-BV | 24/07/2023 | 2 | Thành phố Pleiku,Tỉnh Gia Lai
1194 | Đầu kim Phaco buồng dịch kính | Chiếc | 3 | Code: G-24051 Hãng sản xuất: Geuder AG Nước sản xuất: Đức | 9018 | [7 empty] | 14.500.000 | vn0101442741 | CÔNG TY CỔ PHẦN THIÊN TRƯỜNG | IB2300057350 | vnz000009752 | Bệnh viện Quân y 211/ Cục Hậu cần/ Quân đoàn 3 | Đấu thầu rộng rãi | 26/07/2023 | 466/QĐ-BV | 24/07/2023 | 2 | Thành phố Pleiku,Tỉnh Gia Lai
1195 | Đầu sleeve Silicone 2,2mm dùng trong phẫu thuật phaco | Cái | 20 | Code: G-24311 Hãng sản xuất: Geuder AG Nước sản xuất: Đức | 9018 | [7 empty] | 650.000 | vn0101442741 | CÔNG TY CỔ PHẦN THIÊN TRƯỜNG | IB2300057350 | vnz000009752 | Bệnh viện Quân y 211/ Cục Hậu cần/ Quân đoàn 3 | Đấu thầu rộng rãi | 26/07/2023 | 466/QĐ-BV | 24/07/2023 | 2 | Thành phố Pleiku,Tỉnh Gia Lai
1196 | Dao mổ phaco | Cái | 180 | Code: PE3828 Hãng sản xuất: Oasis Medical, Inc. Nước sản xuất: Hoa Kỳ | 9018 | [7 empty] | 210.000 | vn0101442741 | CÔNG TY CỔ PHẦN THIÊN TRƯỜNG | IB2300113721 | vn4600849000 | Bệnh viện Đa khoa huyện Đại Từ | Đấu thầu rộng rãi | 25/07/2023 | 246/QĐ-BV ngày 26/6/2023 và 288 ngày 24/7/2023 | 26/06/2023 | 2 | Huyện Đại Từ,Tỉnh Thái Nguyên
1197 | Dịch nhầy dùng trong phẫu thuật Phaco Aurovisc | Ống | 150 | Code: Aurovisc Hãng sản xuất: Aurolab Nước sản xuất: Cộng hòa Ấn Độ | 3006 | [7 empty] | 80.000 | vn0101442741 | CÔNG TY CỔ PHẦN THIÊN TRƯỜNG | IB2300113721 | vn4600849000 | Bệnh viện Đa khoa huyện Đại Từ | Đấu thầu rộng rãi | 25/07/2023 | 246/QĐ-BV ngày 26/6/2023 và 288 ngày 24/7/2023 | 26/06/2023 | 2 | Huyện Đại Từ,Tỉnh Thái Nguyên
1198 | Dịch nhầy dùng trong phẫu thuật Phaco | Ống | 20 | Code: Pe-Ha-Visco PLUS 2.4% Hãng sản xuất: Albomed GmbH Nước sản xuất: Đức | 3006 | [7 empty] | 280.000 | vn0101442741 | CÔNG TY CỔ PHẦN THIÊN TRƯỜNG | IB2300113721 | vn4600849000 | Bệnh viện Đa khoa huyện Đại Từ | Đấu thầu rộng rãi | 25/07/2023 | 246/QĐ-BV ngày 26/6/2023 và 288 ngày 24/7/2023 | 26/06/2023 | 2 | Huyện Đại Từ,Tỉnh Thái Nguyên
1199 | Dao mổ phaco | Cái | 180 | Code: Aurosleek/ L15022HT Hãng sản xuất: Aurolab Nước sản xuất: Cộng hòa Ấn Độ | 9018 | [7 empty] | 70.000 | vn0101442741 | CÔNG TY CỔ PHẦN THIÊN TRƯỜNG | IB2300113721 | vn4600849000 | Bệnh viện Đa khoa huyện Đại Từ | Đấu thầu rộng rãi | 25/07/2023 | 246/QĐ-BV ngày 26/6/2023 và 288 ngày 24/7/2023 | 26/06/2023 | 2 | Huyện Đại Từ,Tỉnh Thái Nguyên
1200 | Dao mổ Phaco 2,8mm | Cái | 200 | 1.Mani Hanoi Co., Ltd, Việt Nam 2.Mani Inc, Nhật Bản | STT190 | [7 empty] | 240.000 | vn0101849706 | CÔNG TY TNHH THIẾT BỊ Y TẾ VÀ HOÁ CHẤT HOÀNG PHƯƠNG | IB2300088375 | vn5100135641 | BỆNH VIỆN ĐA KHOA TỈNH HÀ GIANG | Đấu thầu rộng rãi | 24/07/2023 | 1087/QĐ-BV | 14/07/2023 | 4 | TP Hà Giang,Tỉnh Hà Giang
1201 | Dịch nhầy sử dụng cho phẫu thuật phaco | Cái | 1800 | Hyaltech/Anh | [8 empty] | 650.000 | vn1801617526 | CÔNG TY TNHH ĐẦU TƯ PHÁT TRIỂN DHC VIỆT NAM | IB2300111741 | vnz000024257 | Bệnh Viện đa khoa Cà Mau | Đấu thầu rộng rãi | 21/07/2023 | 449/QĐ-BV | 13/07/2023 | 1 | Thành phố Cà Mau,Tỉnh Cà Mau
1202 | Cassette cho máy mổ phaco | Cái | 120 | Carl Zeiss Meditec AG/Đức | [8 empty] | 1.325.500 | vn1801617526 | CÔNG TY TNHH ĐẦU TƯ PHÁT TRIỂN DHC VIỆT NAM | IB2300111741 | vnz000024257 | Bệnh Viện đa khoa Cà Mau | Đấu thầu rộng rãi | 21/07/2023 | 449/QĐ-BV | 13/07/2023 | 1 | Thành phố Cà Mau,Tỉnh Cà Mau
1203 | Dao mổ phụ Phaco 15 độ | Cái | 200 | GeeEdge Medical Instrument Co., Ltd/Trung Quốc | [8 empty] | 120.000 | vn1801617526 | CÔNG TY TNHH ĐẦU TƯ PHÁT TRIỂN DHC VIỆT NAM | IB2300111741 | vnz000024257 | Bệnh Viện đa khoa Cà Mau | Đấu thầu rộng rãi | 21/07/2023 | 449/QĐ-BV | 13/07/2023 | 1 | Thành phố Cà Mau,Tỉnh Cà Mau
1204 | Dao mổ Phaco 2,2mm - 3,2mm | Cái | 200 | GeeEdge Medical Instrument Co., Ltd/Trung Quốc | [8 empty] | 158.000 | vn1801617526 | CÔNG TY TNHH ĐẦU TƯ PHÁT TRIỂN DHC VIỆT NAM | IB2300111741 | vnz000024257 | Bệnh Viện đa khoa Cà Mau | Đấu thầu rộng rãi | 21/07/2023 | 449/QĐ-BV | 13/07/2023 | 1 | Thành phố Cà Mau,Tỉnh Cà Mau
1205 | Dao mổ phaco 2.85mm -3.2mm | Cái | 875 | Xuất xứ: Kai Industries Co., Ltd. - Nhật Bản. Ký mã hiệu: CCR-28AGF/CCR-30AGF/CCR-32AGF | 9018 | [7 empty] | 157.850 | vn0310441075 | CÔNG TY TNHH THIẾT BỊ Y TẾ MINH NHI | IB2300034194 | vn3300269409 | Bệnh viện đa khoa Trung ương Huế | Đấu thầu rộng rãi | 21/07/2023 | 569/QĐ-BVH | 12/07/2023 | 3 | Thành phố Huế,Tỉnh Thừa Thiên Huế
1206 | Dao mổ thẳng dùng cho phẩu thuật Phaco | Cái | 750 | Xuất xứ: Kai Industries Co., Ltd. - Nhật Bản. Ký mã hiệu: A-15F | 9018 | [7 empty] | 77.700 | vn0310441075 | CÔNG TY TNHH THIẾT BỊ Y TẾ MINH NHI | IB2300034194 | vn3300269409 | Bệnh viện đa khoa Trung ương Huế | Đấu thầu rộng rãi | 21/07/2023 | 569/QĐ-BVH | 12/07/2023 | 3 | Thành phố Huế,Tỉnh Thừa Thiên Huế
1207 | Dao mổ phaco bẻ góc 15 độ | Cái | 625 | Xuất xứ: Kai Industries Co., Ltd. - Nhật Bản. Ký mã hiệu: A-15F | 9018 | [7 empty] | 77.700 | vn0310441075 | CÔNG TY TNHH THIẾT BỊ Y TẾ MINH NHI | IB2300034194 | vn3300269409 | Bệnh viện đa khoa Trung ương Huế | Đấu thầu rộng rãi | 21/07/2023 | 569/QĐ-BVH | 12/07/2023 | 3 | Thành phố Huế,Tỉnh Thừa Thiên Huế
1208 | Dao mổ Phaco 2,8mm | Cái | 150 | Thụy Sĩ, Surgi Lab AG | 90185000 | [7 empty] | 145.000 | vn0315112885 | CÔNG TY TNHH NT SOLUTIONS | IB2300126884 | vn0304722303 | BỆNH VIỆN QUẬN PHÚ NHUẬN | Chào hàng cạnh tranh | 18/07/2023 | 301/QĐ-BVPN | 14/07/2023 | 2 | Quận Phú Nhuận,TP. Hồ Chí Minh
1209 | Dao mổ phaco 2.8 | Cái | 40 | - Model: MIPL/C3/SLIT/2.80-A - Hãng sản xuất: Madhu - Xuất xứ: Ấn Độ | 9018 | [7 empty] | 128.940 | vn0107923346 | CÔNG TY CỔ PHẦN PHÁT TRIỂN VÀ ĐẦU TƯ PHÚC KHANG | IB2300118060 | vn4600475813 | Bệnh viện C Thái Nguyên | Đấu thầu rộng rãi | 14/07/2023 | 1185/QĐ-BVC | 10/07/2023 | 3 | Thành Phố Sông Công,Tỉnh Thái Nguyên
1210 | Chất nhầy dùng trong phẫu thuật Phaco | Ống | 40 | - Hãng sản xuất: Atakan Dede - Miray Medikal - Thổ Nhĩ Kỳ - Xuất xứ: Thổ Nhĩ Kỳ | 3006 | [7 empty] | 394.800 | vn0107923346 | CÔNG TY CỔ PHẦN PHÁT TRIỂN VÀ ĐẦU TƯ PHÚC KHANG | IB2300118060 | vn4600475813 | Bệnh viện C Thái Nguyên | Đấu thầu rộng rãi | 14/07/2023 | 1185/QĐ-BVC | 10/07/2023 | 3 | Thành Phố Sông Công,Tỉnh Thái Nguyên
1211 | Dịch nhầy dùng trong phẫu thuật Phaco 2% | Ống | 800 | - Code: Aurovisc - Hãng sản xuất: Aurolab - Nước sản xuất: Cộng hòa Ấn Độ | 3006 | [7 empty] | 80.000 | vn0101442741 | CÔNG TY CỔ PHẦN THIÊN TRƯỜNG | IB2300109211 | vn4800205814 | Bệnh viện đa khoa tỉnh Cao Bằng | Đấu thầu rộng rãi | 13/07/2023 | 5450/QĐ-BVĐKT | 11/07/2023 | 1 | Thành phố Cao Bằng,Tỉnh Cao Bằng
1212 | Dao mổ phaco 2.85mm - 3,2mm | Cái | 1000 | Code: PE3828/ PE3832 Hãng sản xuất: Oasis Medical, Inc. Nước sản xuất: Hoa Kỳ | 9018 | [7 empty] | 210.000 | vn0101442741 | CÔNG TY CỔ PHẦN THIÊN TRƯỜNG | IB2300109211 | vn4800205814 | Bệnh viện đa khoa tỉnh Cao Bằng | Đấu thầu rộng rãi | 13/07/2023 | 5450/QĐ-BVĐKT | 11/07/2023 | 1 | Thành phố Cao Bằng,Tỉnh Cao Bằng
1213 | Dịch nhầy dùng trong phẫu thuật Phaco 2.4% | Ống | 200 | Code: Pe-Ha-Visco PLUS 2.4% Hãng sản xuất: Albomed GmbH Nước sản xuất: Đức | 3006 | [7 empty] | 280.000 | vn0101442741 | CÔNG TY CỔ PHẦN THIÊN TRƯỜNG | IB2300109211 | vn4800205814 | Bệnh viện đa khoa tỉnh Cao Bằng | Đấu thầu rộng rãi | 13/07/2023 | 5450/QĐ-BVĐKT | 11/07/2023 | 1 | Thành phố Cao Bằng,Tỉnh Cao Bằng
1214 | Đầu típ Phaco | Cái | 2 | Code: PT602500B Hãng sản xuất: Medicel AG Nước sản xuất: Thụy Sĩ | 9033 | [7 empty] | 3.500.000 | vn0101442741 | CÔNG TY CỔ PHẦN THIÊN TRƯỜNG | IB2300109211 | vn4800205814 | Bệnh viện đa khoa tỉnh Cao Bằng | Đấu thầu rộng rãi | 13/07/2023 | 5450/QĐ-BVĐKT | 11/07/2023 | 1 | Thành phố Cao Bằng,Tỉnh Cao Bằng
1215 | Bộ Cassete dùng trong phẫu thuật Phaco | Bộ | 40 | Availmed / Mexico | [8 empty] | 10.518.970 | vn0303244037 | CÔNG TY TNHH TRANG THIẾT BỊ Y TẾ HOÀNG ÁNH DƯƠNG | IB2300131667 | vn3400277192 | Bệnh viện đa khoa tỉnh Bình Thuận | Đấu thầu rộng rãi | 12/07/2023 | 543/QĐ-BVBT | 12/07/2023 | 1 | Thành phố Phan Thiết,Tỉnh Bình Thuận
1216 | Cassette chủ động cho hệ thống phẫu thuật phaco | Cái | 70 | 8065752201, Alcon, Mỹ | 90330010 | [7 empty] | 3.196.578 | vn3700303206 | CÔNG TY TNHH DKSH VIỆT NAM | IB2300037704 | vn0303389515 | BỆNH VIỆN HUYỆN CỦ CHI | Đấu thầu rộng rãi | 12/07/2023 | 405/2023/QĐ-BVCC | 05/07/2023 | 3 | Huyện Củ Chi,TP. Hồ Chí Minh
1217 | Chất nhầy dùng trong phẫu thuật phaco | Hộp | 200 | 9G-Gel 2.4%, Albomed GmbH / Đức | 3006 | [7 empty] | 230.000 | vn0312215970 | CÔNG TY TNHH THƯƠNG MẠI DỊCH VỤ KỸ THUẬT THIẾT BỊ Y TẾ ANH DUY | IB2300037704 | vn0303389515 | BỆNH VIỆN HUYỆN CỦ CHI | Đấu thầu rộng rãi | 12/07/2023 | 405/2023/QĐ-BVCC | 05/07/2023 | 3 | Huyện Củ Chi,TP. Hồ Chí Minh
1218 | Dao phẫu thuật (1) (Dùng trong phẫu thuật Phaco) | Cái | 1100 | MIPL/C3/LANCE/15°/Madhu-Ấn Độ | 9018 | [7 empty] | 82.950 | vn0107923346 | CÔNG TY CỔ PHẦN PHÁT TRIỂN VÀ ĐẦU TƯ PHÚC KHANG | IB2300121804 | vn4600487061 | Bệnh viện Mắt Thái Nguyên | Đấu thầu rộng rãi | 11/07/2023 | 120/QĐ-BVM | 06/07/2023 | 3 | Tỉnh Thái Nguyên
1219 | Dao phẫu thuật (2) (Dùng trong phẫu thuật Phaco) | Cái | 1100 | MIPL/C3/SLIT/2.80-A/Madhu-Ấn Độ | 9018 | [7 empty] | 128.940 | vn0107923346 | CÔNG TY CỔ PHẦN PHÁT TRIỂN VÀ ĐẦU TƯ PHÚC KHANG | IB2300121804 | vn4600487061 | Bệnh viện Mắt Thái Nguyên | Đấu thầu rộng rãi | 11/07/2023 | 120/QĐ-BVM | 06/07/2023 | 3 | Tỉnh Thái Nguyên
1220 | Dao phaco đường mổ phụ | Cái | 1000 | 1. Tiêu chuẩn kỹ thuật: Cấu tạo lưỡi dao vát 15 độ 2.Phân loại TTBYT: B 3.Mã kê khai: KKG-0166-00034 Giá kê khai:75.000đ/ Cái 4.Ký mã hiệu: Aurosleek/ L15022HT 5. Hãng sản xuất: Aurolab 6.Nước sản xuất: Ấn Độ | [8 empty] | 70.000 | vn5200845187 | CÔNG TY TNHH DƯỢC PHẨM VẬT TƯ THIẾT BỊ Y TẾ MINH AN | IB2300100161 | vn5200148838 | Bệnh viện đa khoa tỉnh Yên Bái | Đấu thầu rộng rãi | 10/07/2023 | 488/QĐ-BVĐK | 07/07/2023 | 4 | Thành phố Yên Bái,Tỉnh Yên Bái
1221 | Dao phaco đường mổ chính | Cái | 1000 | 1.Tiêu chuẩn lỹ thuật: Cấu tạo bề rộng lưỡi dao 2,85mm 2.Phân loại TTBYT: B 3.Mã kê khai: KKG-6497-00111 Giá kê khai:170.000đ/ Cái 4.Ký mã hiệu: 72-2861 5. Hãng sản xuất: Surgical Specialties Mexico, S. DE R.L. DE C.V 6. Nước sản xuất: Mexico | [8 empty] | 130.000 | vn5200845187 | CÔNG TY TNHH DƯỢC PHẨM VẬT TƯ THIẾT BỊ Y TẾ MINH AN | IB2300100161 | vn5200148838 | Bệnh viện đa khoa tỉnh Yên Bái | Đấu thầu rộng rãi | 10/07/2023 | 488/QĐ-BVĐK | 07/07/2023 | 4 | Thành phố Yên Bái,Tỉnh Yên Bái
1222 | Dao mổ phaco 2.8mm | Cái | 350 | - Mã hiệu: MIPL/C3/SLIT/2.80-A - Hãng sản xuất: Madhu - Xuất xứ: Ấn Độ | 9018 | [7 empty] | 134.400 | vn0107923346 | CÔNG TY CỔ PHẦN PHÁT TRIỂN VÀ ĐẦU TƯ PHÚC KHANG | IB2300094930 | vnz000015975 | Bệnh viện đa khoa Đức Giang | Đấu thầu rộng rãi | 06/07/2023 | Số 433/QĐ-BVĐKĐG | 28/06/2023 | 4 | Quận Long Biên,Thành phố Hà Nội
1223 | Dao mổ phaco 15 độ | Cái | 100 | - Ký mã hiệu: SP-15 - Hãng sản xuất: Rumex International Ltd - Nước sản xuất: Anh | 9018 | [7 empty] | 73.500 | vn0101585073 | CÔNG TY TNHH THƯƠNG MẠI VÀ DỊCH VỤ PHÚC XUÂN | IB2300094930 | vnz000015975 | Bệnh viện đa khoa Đức Giang | Đấu thầu rộng rãi | 06/07/2023 | Số 433/QĐ-BVĐKĐG | 28/06/2023 | 4 | Quận Long Biên,Thành phố Hà Nội
1224 | Chất nhầy (dùng trong phẫu thuật đặt thủy tinh thể nhân tạo Phaco) | Ống | 195 | Ký mã hiệu: Pe-Ha-Visco PLUS 2.4%/ Hãng sản xuất: Albomed GmbH/ Nước sản xuất: Đức | [8 empty] | 280.000 | vn0101442741 | CÔNG TY CỔ PHẦN THIÊN TRƯỜNG | IB2300120915 | vn4600487061 | Bệnh viện Mắt Thái Nguyên | Đấu thầu rộng rãi | 05/07/2023 | 110/QĐ-BVM | 29/06/2023 | 2 | Tỉnh Thái Nguyên
1225 | Dao mổ phaco góc 15 độ | Cái | 3936 | Ký mã hiệu: SP-15. Hãng sản xuất: Rumex International Ltd. Nước sản xuất: Anh | 9018 | [7 empty] | 70.980 | vn0101585073 | CÔNG TY TNHH THƯƠNG MẠI VÀ DỊCH VỤ PHÚC XUÂN | IB2300050914 | vn2600377322 | Bệnh viện đa khoa tỉnh Phú Thọ | Đấu thầu rộng rãi | 29/06/2023 | 1254/QĐ-BV | 22/06/2023 | 2 | Thị xã Phú Thọ,Tỉnh Phú Thọ Thành phố Việt Trì,Tỉnh Phú Thọ Huyện Đoan Hùng,Tỉnh Phú Thọ Huyện Hạ Hoà,Tỉnh Phú Thọ Huyện Thanh Ba,Tỉnh Phú Thọ Huyện Phù Ninh,Tỉnh Phú Thọ Huyện Cẩm Khê,Tỉnh Phú Thọ Huyện Yên Lập,Tỉnh Phú Thọ Huyện Tam Nông,Tỉnh Phú Thọ Huyện Thanh Sơn,Tỉnh Phú Thọ Huyện Tân Sơn,Tỉnh Phú Thọ Huyện Lâm Thao,Tỉnh Phú Thọ Huyện Thanh Thuỷ,Tỉnh Phú Thọ
1226 | Dao mổ phaco 2.8 mm | Cái | 3936 | Ký mã hiệu: SL-28. Hãng sản xuất: Rumex International Ltd. Nước sản xuất: Anh | 9018 | [7 empty] | 126.000 | vn0101585073 | CÔNG TY TNHH THƯƠNG MẠI VÀ DỊCH VỤ PHÚC XUÂN | IB2300050914 | vn2600377322 | Bệnh viện đa khoa tỉnh Phú Thọ | Đấu thầu rộng rãi | 29/06/2023 | 1254/QĐ-BV | 22/06/2023 | 2 | Thị xã Phú Thọ,Tỉnh Phú Thọ Thành phố Việt Trì,Tỉnh Phú Thọ Huyện Đoan Hùng,Tỉnh Phú Thọ Huyện Hạ Hoà,Tỉnh Phú Thọ Huyện Thanh Ba,Tỉnh Phú Thọ Huyện Phù Ninh,Tỉnh Phú Thọ Huyện Cẩm Khê,Tỉnh Phú Thọ Huyện Yên Lập,Tỉnh Phú Thọ Huyện Tam Nông,Tỉnh Phú Thọ Huyện Thanh Sơn,Tỉnh Phú Thọ Huyện Tân Sơn,Tỉnh Phú Thọ Huyện Lâm Thao,Tỉnh Phú Thọ Huyện Thanh Thuỷ,Tỉnh Phú Thọ
1227 | Dao mổ phaco 2.8 mm | Cái | 2520 | Mỹ - Slit Double Bevel 2.8mm Knife Angled - 962868, Surgistar, Inc. | 9018.50.00 | [7 empty] | 149.000 | vn0900108278 | Nhà thầu liên danh Gói 01 – Phần 01, 02, 03, 07, 10, 11 | IB2300062527 | vnz000013534 | Sở Y tế Hưng Yên | Đấu thầu rộng rãi | 28/06/2023 | 374/QĐ-SYT | 26/06/2023 | 2 | Thành phố Hưng yên,Tỉnh Hưng Yên
1228 | Chất nhuộm bao (trong mổ mắt Phaco) | Ống | 410 | Pháp - MonoBlue SafR - Arcadophta Sarl | 9021 | [7 empty] | 420.000 | vn0900108278 | Nhà thầu liên danh Gói 01 – Phần 01, 02, 03, 07, 10, 11 | IB2300062527 | vnz000013534 | Sở Y tế Hưng Yên | Đấu thầu rộng rãi | 28/06/2023 | 374/QĐ-SYT | 26/06/2023 | 2 | Thành phố Hưng yên,Tỉnh Hưng Yên
1229 | Dao mổ phaco 15° | Cái | 2520 | Mỹ - PE3015, Oasis Medical, Inc. | 9018.50.00 | [7 empty] | 110.000 | vn0900108278 | Nhà thầu liên danh Gói 01 – Phần 01, 02, 03, 07, 10, 11 | IB2300062527 | vnz000013534 | Sở Y tế Hưng Yên | Đấu thầu rộng rãi | 28/06/2023 | 374/QĐ-SYT | 26/06/2023 | 2 | Thành phố Hưng yên,Tỉnh Hưng Yên
1230 | Dao mổ Phaco 2,8mm hoặc tương đương | Cái | 500 | Rumex International Ltd / Anh | [8 empty] | 252.000 | vn0101581745 | CÔNG TY TNHH THIẾT BỊ Y TẾ HOÀNG ANH | IB2300082998 | vn4900264852 | Trung tâm y tế huyện Cao Lộc | Chào hàng cạnh tranh | 23/06/2023 | 217/QĐ-YT | 15/06/2023 | 2 | Huyện Cao Lộc,Tỉnh Lạng Sơn
1231 | Dịch nhầy dùng trong phẫu thuật phaco 1.8% | Cái | 1000 | Atakan Dede-Miray Medikal - Thổ Nhĩ Kỳ | 3006 | [7 empty] | 371.700 | vn0310441075 | CÔNG TY TNHH THIẾT BỊ Y TẾ MINH NHI | IB2300022723 | vn1900175290 | Bệnh viện Đa khoa Bạc Liêu | Đấu thầu rộng rãi | 21/06/2023 | 392/QĐ-BV | 11/05/2023 | 2 | Thành Phố Bạc Liêu,Tỉnh Bạc Liêu
1232 | Máy phẫu thuật Phaco | Máy | 1 | - Model: Faros - Hãng sản xuất: Oertli Instrumente AG - Nước sản xuất: Thụy Sĩ | 9018 | [7 empty] | 2.088.450.000 | vn0107923346 | CÔNG TY CỔ PHẦN PHÁT TRIỂN VÀ ĐẦU TƯ PHÚC KHANG | IB2300091343 | vnz000005117 | Bệnh Viện Mắt Quảng Trị | Đấu thầu rộng rãi | 20/06/2023 | 99/QĐ-BVM | 19/06/2023 | 1 | Thành phố Đông Hà,Tỉnh Quảng Trị
1233 | Dao mổ Phaco 2.2mm - 3.2mm | Cái | 120 | Ký mã hiệu: PE3822/ PE3828/ PE3832 Hãng sản xuất: Oasis Medical, Inc. Nước sản xuất: Hoa Kỳ | VTYT128 | [7 empty] | 210.000 | vn0101442741 | CÔNG TY CỔ PHẦN THIÊN TRƯỜNG | IB2300026255 | vnz000004989 | Trung tâm Y tế huyện Anh Sơn | Đấu thầu rộng rãi | 12/06/2023 | 672/QĐ-TTYT | 05/06/2023 | 3 | Huyện Anh Sơn,Tỉnh Nghệ An
1234 | Dịch nhầy dùng trong phẫu thuật Phaco | Ống | 200 | Ký mã hiệu: Pe-Ha-Visco 2.0% Hãng sản xuất: Albomed GmbH Nước sản xuất: Đức | VTYT154 | [7 empty] | 230.000 | vn0101442741 | CÔNG TY CỔ PHẦN THIÊN TRƯỜNG | IB2300026255 | vnz000004989 | Trung tâm Y tế huyện Anh Sơn | Đấu thầu rộng rãi | 12/06/2023 | 672/QĐ-TTYT | 05/06/2023 | 3 | Huyện Anh Sơn,Tỉnh Nghệ An
1235 | Dịch nhầy dùng trong phẫu thuật Phaco | Ống | 300 | Ký mã hiệu: Aurovisc Hãng sản xuất: Aurolab Nước sản xuất: Ấn Độ | VTYT155 | [7 empty] | 80.000 | vn0101442741 | CÔNG TY CỔ PHẦN THIÊN TRƯỜNG | IB2300026255 | vnz000004989 | Trung tâm Y tế huyện Anh Sơn | Đấu thầu rộng rãi | 12/06/2023 | 672/QĐ-TTYT | 05/06/2023 | 3 | Huyện Anh Sơn,Tỉnh Nghệ An
1236 | Dao mổ dùng cho mổ phaco | Cái | 30 | Code: Aurosleek/ KD22215HT/ KD28215HT/ KD32215HT Hãng SX: Aurolab Nước SX: Cộng hòa Ấn Độ | 9018 | [7 empty] | 160.000 | vn0101442741 | CÔNG TY CỔ PHẦN THIÊN TRƯỜNG | IB2300101004 | vn2400479454 | TRUNG TÂM Y TẾ HUYỆN VIỆT YÊN | Chào hàng cạnh tranh rút gọn | 08/06/2023 | 260/QĐ-TTYT | 29/05/2023 | 1 | Huyện Việt Yên,Tỉnh Bắc Giang
1237 | Dao mổ dùng cho mổ phaco | Cái | 30 | Code: Aurosleek/ L15022HT Hãng sản xuất: Aurolab Nước sản xuất: Cộng hòa Ấn Độ | 9018 | [7 empty] | 70.000 | vn0101442741 | CÔNG TY CỔ PHẦN THIÊN TRƯỜNG | IB2300101004 | vn2400479454 | TRUNG TÂM Y TẾ HUYỆN VIỆT YÊN | Chào hàng cạnh tranh rút gọn | 08/06/2023 | 260/QĐ-TTYT | 29/05/2023 | 1 | Huyện Việt Yên,Tỉnh Bắc Giang
1238 | Dịch nhầy dùng trong phẫu thuật Phaco – Dạng 1 | Ống | 200 | - Code: Aurovisc - Hãng sản xuất: Aurolab - Nước sản xuất: Cộng hòa Ấn Độ | 3006 | [7 empty] | 80.000 | vn0101442741 | CÔNG TY CỔ PHẦN THIÊN TRƯỜNG | IB2300097541 | vn0800726418 | Trung tâm y tế thị xã Kinh Môn | Đấu thầu rộng rãi | 05/06/2023 | 359/QĐ-TTYTKM | 05/06/2023 | 1 | Thị xã Kinh Môn,Tỉnh Hải Dương
1239 | Dao mổ phaco 2,8mm | Cái | 250 | - Code: Aurosleek/ KD28215HT - Hãng sản xuất: Aurolab - Nước sản xuất: Cộng hòa Ấn Độ | 9018 | [7 empty] | 160.000 | vn0101442741 | CÔNG TY CỔ PHẦN THIÊN TRƯỜNG | IB2300097541 | vn0800726418 | Trung tâm y tế thị xã Kinh Môn | Đấu thầu rộng rãi | 05/06/2023 | 359/QĐ-TTYTKM | 05/06/2023 | 1 | Thị xã Kinh Môn,Tỉnh Hải Dương
1240 | Dịch nhầy dùng trong phẫu thuật Phaco – Dạng 2 | Ống | 200 | - Code: Pe-Ha-Visco PLUS 2.4% - Hãng sản xuất: Albomed GmbH - Nước sản xuất: Đức | 3006 | [7 empty] | 248.000 | vn0101442741 | CÔNG TY CỔ PHẦN THIÊN TRƯỜNG | IB2300097541 | vn0800726418 | Trung tâm y tế thị xã Kinh Môn | Đấu thầu rộng rãi | 05/06/2023 | 359/QĐ-TTYTKM | 05/06/2023 | 1 | Thị xã Kinh Môn,Tỉnh Hải Dương
1241 | Bộ dây tưới hút phaco | Bộ | 5 | Optikon 2000 SPA/ Italy | 9033.00.10 | [7 empty] | 19.800.000 | vn0400101404 | CÔNG TY CỔ PHẦN DƯỢC - THIẾT BỊ Y TẾ ĐÀ NẴNG | IB2300065478 | vn0301268498 | Bệnh Viện Trưng Vương | Đấu thầu rộng rãi | 01/06/2023 | 639/QĐ-BVTV | 29/05/2023 | 2 | Quận 10,TP. Hồ Chí Minh
1242 | Đầu tip phaco vát 5 độ (dùng cho máy phaco pulsar) | Cái | 10 | Optikon 2000 SPA/ Italy | 9033.00.10 | [7 empty] | 3.740.000 | vn0400101404 | CÔNG TY CỔ PHẦN DƯỢC - THIẾT BỊ Y TẾ ĐÀ NẴNG | IB2300065478 | vn0301268498 | Bệnh Viện Trưng Vương | Đấu thầu rộng rãi | 01/06/2023 | 639/QĐ-BVTV | 29/05/2023 | 2 | Quận 10,TP. Hồ Chí Minh
1243 | Đầu bọc silicon cho đầu tip phaco | Cái | 5 | Optikon 2000 SPA/ Italy | 9033.00.10 | [7 empty] | 1.375.000 | vn0400101404 | CÔNG TY CỔ PHẦN DƯỢC - THIẾT BỊ Y TẾ ĐÀ NẴNG | IB2300065478 | vn0301268498 | Bệnh Viện Trưng Vương | Đấu thầu rộng rãi | 01/06/2023 | 639/QĐ-BVTV | 29/05/2023 | 2 | Quận 10,TP. Hồ Chí Minh
1244 | Dao phẫu thuật thủy tinh thể (Phaco) | Cái | 350 | Madhu / Ấn Độ | [8 empty] | 121.000 | vn2900326174 | CÔNG TY CP THIẾT BỊ VẬT TƯ Y TẾ VÀ DƯỢC PHẨM NGHỆ AN | IB2300039364 | vn2900621130 | Bệnh Viện Hữu Nghị Đa Khoa Nghệ An | Đấu thầu rộng rãi | 25/05/2023 | 1034/QĐ-BV | 19/05/2023 | 3 | Thành phố Vinh,Tỉnh Nghệ An
1245 | Dao mổ Phaco 2.2mm - 3.2mm | Cái | 550 | Surgistar, INC / Mỹ; 962261; 962851; 963261 | ĐLVT210 | [7 empty] | 148.500 | vn0302657715 | CÔNG TY TNHH THƯƠNG MẠI BÁCH QUANG | IB2300029825 | vn2900569000 | Bệnh viện đa khoa huyện Đô Lương | Đấu thầu rộng rãi | 17/05/2023 | 223/QĐ-BVĐL | 08/05/2023 | 3 | Huyện Đô Lương,Tỉnh Nghệ An
1246 | Dịch nhầy dùng trong phẫu thuật Phaco | Ống | 250 | Ký mã hiệu: Pe-Ha-Visco 2.0% Hãng sản xuất: Albomed GmbH/ Nước sản xuất: Đức | ĐLVT229 | [7 empty] | 230.000 | vn0101442741 | CÔNG TY CỔ PHẦN THIÊN TRƯỜNG | IB2300029825 | vn2900569000 | Bệnh viện đa khoa huyện Đô Lương | Đấu thầu rộng rãi | 17/05/2023 | 223/QĐ-BVĐL | 08/05/2023 | 3 | Huyện Đô Lương,Tỉnh Nghệ An
1247 | Dịch nhầy dùng trong phẫu thuật Phaco | Ống | 200 | Mã ký hiệu: Pe-Ha-Visco 2.0%/ Hãng xuất xứ: Albomed/ Đức | 30067000 | [7 empty] | 230.000 | vn0101442741 | CÔNG TY CỔ PHẦN THIÊN TRƯỜNG | IB2300011545 | vn2901122945 | Bệnh Viện đa khoa khu vực Tây Nam Nghệ An | Đấu thầu rộng rãi | 05/05/2023 | 488/QĐ-BV | 05/05/2023 | 3 | Huyện Con Cuông,Tỉnh Nghệ An
1248 | Dao mổ Phaco 2.2mm - 3.2mm | Cái | 50 | Mã ký hiệu: PE3822/ PE3828/ PE3832/ Hãng xuất xứ: Oasis Medical Inc - Mỹ | 90185000 | [7 empty] | 210.000 | vn0101442741 | CÔNG TY CỔ PHẦN THIÊN TRƯỜNG | IB2300011545 | vn2901122945 | Bệnh Viện đa khoa khu vực Tây Nam Nghệ An | Đấu thầu rộng rãi | 05/05/2023 | 488/QĐ-BV | 05/05/2023 | 3 | Huyện Con Cuông,Tỉnh Nghệ An
1249 | Dịch nhầy dùng trong phẫu thuật Phaco | Ống | 200 | Mã ký hiệu: Aurovisc/ Hãng xuất xứ: Aurolab/ Ấn Độ | 30067000 | [7 empty] | 80.000 | vn0101442741 | CÔNG TY CỔ PHẦN THIÊN TRƯỜNG | IB2300011545 | vn2901122945 | Bệnh Viện đa khoa khu vực Tây Nam Nghệ An | Đấu thầu rộng rãi | 05/05/2023 | 488/QĐ-BV | 05/05/2023 | 3 | Huyện Con Cuông,Tỉnh Nghệ An
1250 | Chất nhầy phẫu thuật phaco kết hợp | Hộp | 500 | Alcon, Bỉ, 0005710022 | 30067000 | [7 empty] | 734.811 | vn3700303206 | CÔNG TY TNHH DKSH VIỆT NAM | IB2300032414 | vn4400219160 | Bệnh viện mắt Phú Yên | Đấu thầu rộng rãi | 18/04/2023 | 48/QĐ-BVM | 18/04/2023 | 3 | TP Tuy Hoà,Tỉnh Phú Yên
1251 | Dao mổ phaco 2,2mm | Cái | 500 | Shah Eye Care Pvt. Ltd./Ấn Độ Mã: KR DB 22 | 9018.xx.xx | [7 empty] | 165.000 | vn0312215970 | CÔNG TY TNHH THƯƠNG MẠI DỊCH VỤ KỸ THUẬT THIẾT BỊ Y TẾ ANH DUY | IB2300032414 | vn4400219160 | Bệnh viện mắt Phú Yên | Đấu thầu rộng rãi | 18/04/2023 | 48/QĐ-BVM | 18/04/2023 | 3 | TP Tuy Hoà,Tỉnh Phú Yên
1252 | Dao phẫu thuật phaco 2.8 mm | Cái | 100 | Việt Nam; Nhật Bản , MSL28 , Mani Hanoi Co., Ltd ; Mani Inc | 90185000 | [7 empty] | 248.000 | vn0108239386 | CÔNG TY TNHH Y TẾ HÙNG VĨ | IB2300023500 | vn2900594078 | Bệnh viện Mắt Nghệ An | Đấu thầu rộng rãi | 06/04/2023 | 100/QĐ-BVM | 29/03/2023 | 2 | Thành phố Vinh,Tỉnh Nghệ An
1253 | Chất nhầy phẫu thuật Phaco | Lọ | 300 | Ophtechnics/ Ấn Độ | 3006 | [7 empty] | 210.000 | vn0101032110 | CÔNG TY TNHH KIM HƯNG | IB2300023500 | vn2900594078 | Bệnh viện Mắt Nghệ An | Đấu thầu rộng rãi | 06/04/2023 | 100/QĐ-BVM | 29/03/2023 | 2 | Thành phố Vinh,Tỉnh Nghệ An
1254 | Dao phẫu thuật phaco 2.2 mm | Cái | 200 | Việt Nam; Nhật Bản , MSL22 , Mani Hanoi Co., Ltd ; Mani Inc | 90185000 | [7 empty] | 248.000 | vn0108239386 | CÔNG TY TNHH Y TẾ HÙNG VĨ | IB2300023500 | vn2900594078 | Bệnh viện Mắt Nghệ An | Đấu thầu rộng rãi | 06/04/2023 | 100/QĐ-BVM | 29/03/2023 | 2 | Thành phố Vinh,Tỉnh Nghệ An
1255 | Chất nhầy phẫu thuật Phaco | Ống | 4500 | Xuất xứ: Bio-Tech Vision Care Pvt. Ltd/ Ấn Độ; Ký mã hiệu: EYEVISC PFS | 30067000 | [7 empty] | 120.000 | vn0102682506 | CÔNG TY TNHH THIẾT BỊ Y TẾ VÀ HOÁ CHẤT PHÚ CƯỜNG | IB2300023500 | vn2900594078 | Bệnh viện Mắt Nghệ An | Đấu thầu rộng rãi | 06/04/2023 | 100/QĐ-BVM | 29/03/2023 | 2 | Thành phố Vinh,Tỉnh Nghệ An
1256 | Chất nhầy phẫu thuật Phaco | Ống | 400 | Ophtechnics/ Ấn Độ | 3006 | [7 empty] | 126.000 | vn0101032110 | CÔNG TY TNHH KIM HƯNG | IB2300023500 | vn2900594078 | Bệnh viện Mắt Nghệ An | Đấu thầu rộng rãi | 06/04/2023 | 100/QĐ-BVM | 29/03/2023 | 2 | Thành phố Vinh,Tỉnh Nghệ An
1257 | Casset phaco dùng cho máy phẫu thuật OS4 | Chiếc | 60 | Mã: VV660010, hãng sx: Oertli Instrumente AG, Thụy sỹ | G2.28 | [7 empty] | 2.300.000 | vn0312920901 | CÔNG TY TNHH THIẾT BỊ Y KHOA TÂM AN | IB2300023500 | vn2900594078 | Bệnh viện Mắt Nghệ An | Đấu thầu rộng rãi | 06/04/2023 | 100/QĐ-BVM | 29/03/2023 | 2 | Thành phố Vinh,Tỉnh Nghệ An
1258 | Dao mổ Phaco 2,2mm; 2,8mm; 3,0mm; 3,2mm | Cái | 500 | Surgistar, INC - Mỹ; 962268; 962868; 962968; 963268 | G2.22 | [7 empty] | 148.500 | vn0302657715 | CÔNG TY TNHH THƯƠNG MẠI BÁCH QUANG | IB2300023500 | vn2900594078 | Bệnh viện Mắt Nghệ An | Đấu thầu rộng rãi | 06/04/2023 | 100/QĐ-BVM | 29/03/2023 | 2 | Thành phố Vinh,Tỉnh Nghệ An
1259 | Chất nhầy phẫu thuật Phaco | Ống | 700 | Ký mã hiệu: Aurovisc Hãng sản xuất: Aurolab/ Nước sản xuất: Ấn Độ | G2.33 | [7 empty] | 80.000 | vn0101442741 | CÔNG TY CỔ PHẦN THIÊN TRƯỜNG | IB2300023500 | vn2900594078 | Bệnh viện Mắt Nghệ An | Đấu thầu rộng rãi | 06/04/2023 | 100/QĐ-BVM | 29/03/2023 | 2 | Thành phố Vinh,Tỉnh Nghệ An
1260 | Dao mổ Phaco 2,2mm; 2,8mm; 3,0mm; 3,2mm | Cái | 150 | Ký mã hiệu: PE3822/ PE3828/ PE3832 Hãng sản xuất: Oasis Medical, Inc./ Nước sản xuất: Hoa Kỳ | G2.25 | [7 empty] | 210.000 | vn0101442741 | CÔNG TY CỔ PHẦN THIÊN TRƯỜNG | IB2300023500 | vn2900594078 | Bệnh viện Mắt Nghệ An | Đấu thầu rộng rãi | 06/04/2023 | 100/QĐ-BVM | 29/03/2023 | 2 | Thành phố Vinh,Tỉnh Nghệ An
1261 | Casset phaco dùng cho máy phẫu thuật Signature | Cái | 60 | AMO Puerto Rico Manufacturing Inc./ Mỹ | 9018 | [7 empty] | 1.900.000 | vn2800588271 | CÔNG TY CỔ PHẦN THIẾT BỊ VẬT TƯ Y TẾ THANH HÓA | IB2300023500 | vn2900594078 | Bệnh viện Mắt Nghệ An | Đấu thầu rộng rãi | 06/04/2023 | 100/QĐ-BVM | 29/03/2023 | 2 | Thành phố Vinh,Tỉnh Nghệ An
1262 | Chất nhầy phẫu thuật Phaco | Ống | 300 | Nước sản xuất: Bỉ Ký mã hiệu: 0005710022 Nước sản xuất: Alcon | 30067000 | [7 empty] | 735.000 | vn3700303206 | CÔNG TY TNHH DKSH VIỆT NAM | IB2300023500 | vn2900594078 | Bệnh viện Mắt Nghệ An | Đấu thầu rộng rãi | 06/04/2023 | 100/QĐ-BVM | 29/03/2023 | 2 | Thành phố Vinh,Tỉnh Nghệ An
1263 | Dịch nhầy phẫu thuật Phaco dạng loãng | Cái | 200 | Code: Pe-ha-visco 2.0% Hãng sản xuất: Albomed GmbH Nước sản xuất: Đức | 3006 | [7 empty] | 210.000 | vn0101442741 | CÔNG TY CỔ PHẦN THIÊN TRƯỜNG | IB2300014846 | vn0102251531 | Bệnh viện Đại học Y Hà Nội | Đấu thầu rộng rãi | 24/03/2023 | 441/QĐ-BVĐHYHN | 20/03/2023 | 2 | Quận Đống Đa,Thành phố Hà Nội
1264 | Tay cầm phaco | Cái | 1 | Oertli Instrumente AG, Thụy sỹ | [8 empty] | 178.600.000 | vn0100774769 | CÔNG TY TNHH THIẾT BỊ Y TẾ THÀNH CÔNG | IB2300014846 | vn0102251531 | Bệnh viện Đại học Y Hà Nội | Đấu thầu rộng rãi | 24/03/2023 | 441/QĐ-BVĐHYHN | 20/03/2023 | 2 | Quận Đống Đa,Thành phố Hà Nội
1265 | Đầu tip phaco | Cái | 3 | Oertli Instrumente AG, Thụy sỹ | [8 empty] | 15.200.000 | vn0100774769 | CÔNG TY TNHH THIẾT BỊ Y TẾ THÀNH CÔNG | IB2300014846 | vn0102251531 | Bệnh viện Đại học Y Hà Nội | Đấu thầu rộng rãi | 24/03/2023 | 441/QĐ-BVĐHYHN | 20/03/2023 | 2 | Quận Đống Đa,Thành phố Hà Nội
1266 | Dịch nhầy phẫu thuật Phaco dạng đặc | Cái | 250 | Albomed GmbH, Đức | [8 empty] | 550.000 | vn0100774769 | CÔNG TY TNHH THIẾT BỊ Y TẾ THÀNH CÔNG | IB2300014846 | vn0102251531 | Bệnh viện Đại học Y Hà Nội | Đấu thầu rộng rãi | 24/03/2023 | 441/QĐ-BVĐHYHN | 20/03/2023 | 2 | Quận Đống Đa,Thành phố Hà Nội