## Danh sách hàng hóa
Thời gian xuất dữ liệu: 28/10/2026 11:34
STT | Tên thiết bị, vật tư y tế | Đơn vị tính | Khối lượng | Xuất xứ (quốc gia, vùng lãnh thổ) | Mã HS | Kỹ mã hiệu | Nhãn hiệu | Hãng sản xuất | Chủng loại (model) | Số lưu hành hoặc số giấy phép nhập khẩu | Năm sản xuất | Cấu hình, tính năng kỹ thuật cơ bản | Đơn giá trúng thầu | Mã định danh NT trúng thầu | Tên NT trúng thầu | Mã TBMT | Mã định danh CĐT | Tên CĐT | Hình thức LCNT | Ngày đăng tải KQLCNT | Số quyết định | Ngày ban hành quyết định | Số nhà thầu tham dự | Địa điểm
1 | Dụng cụ khâu cắt nối thẳng dùng trong mổ mở chiều dài từ 60mm đến 100mm | Cái | 150 | Mỹ |  | GIA6038S, GIA6048S, GIA8038S, GIA8048S, GIA10038S, GIA10048S | Dụng cụ cắt khâu nối thẳng dùng trong mổ mở GIA Autosuture Stapler hai hàng ghim công nghệ DST các cỡ | Covidien |  | 2300112ĐKLH/BYT-TB-CT | Từ năm 2023 về sau | Dụng cụ khâu cắt nối thẳng dùng trong mổ mở - Kích thước: Ghim từ 3,8mm đến 4,8mm. Chiều dài từ 60mm đến 100mm. - Đặc tính: Công nghệ định hướng ghim dập đúng chiều | 5.500.000 | vn0305088954 | CÔNG TY TNHH DƯỢC PHẨM PHƯƠNG PHƯƠNG | IB2600112719 | vn0301479869 | BỆNH VIỆN NHÂN DÂN 115 | Đấu thầu rộng rãi | 17/10/2026 | 3777/QĐ-BVND115 | 17/10/2026 | 4 | Phường Hòa Hưng,Thành phố Hồ Chí Minh
2 | Dụng cụ khâu cắt nối vòng đầu cong từ 25mm đến 33mm | Cái | 100 | Mỹ |  | EEA25, EEA28, EEA31, EEA33 | Dụng cụ cắt khâu nối tròn EEA Autosuture Circular Stapler công nghệ định hướng ghim dập đúng chiều DST các cỡ | Covidien |  | 2402379ĐKLH/BYT-HTTB | Từ năm 2023 về sau | Dụng cụ khâu cắt nối vòng, đầu cong, đe nghiêng - Chất liệu: ghim bằng titanium - Kích thước * Cán dài cán 18-35cm cm * Đường kính ngoài của khoang chứa ghim gồm các cỡ: 21mm, 25 mm, 28 mm, 31 mm, 33 mm, tương ứng số ghim 18, 22, 26, 30, 32 - 2 hàng ghim, chiều cao ghim trước đóng 4,8mm, chiều cao ghim sau đóng 2mm - Đe nghiêng sau khi sử dụng, ghim dập đúng chiều theo công nghệ DST - Tiệt khuẩn - Tiêu chuẩn ISO, EC, FDA (Cục quản lý Thực phẩm và Dược phẩm Hoa Kỳ) | 9.800.000 | vn0305088954 | CÔNG TY TNHH DƯỢC PHẨM PHƯƠNG PHƯƠNG | IB2600112719 | vn0301479869 | BỆNH VIỆN NHÂN DÂN 115 | Đấu thầu rộng rãi | 17/10/2026 | 3777/QĐ-BVND115 | 17/10/2026 | 4 | Phường Hòa Hưng,Thành phố Hồ Chí Minh
3 | Dụng cụ khâu cắt thẳng tự động (mổ nội soi) | Bộ | 50 | Hoa Kỳ |  | EGIAUSHORT EGIAUSTND | Endo GIA Ultra Universal Stapler | Covidien |  |  | Từ năm 2025 trở đi | Dụng cụ cắt nối tự động dùng trong mổ nội soi tương thích với tất cả băng ghim khâu cắt nội soi. Dụng cụ khi gắn vào băng ghim tương thích có thể bẻ góc 45 độ mỗi bên với 11 điểm gập góc. | 6.000.000 | vn0106606464 | CÔNG TY TNHH THƯƠNG MẠI KỸ THUẬT VÀ DỊCH VỤ THỐNG NHẤT | IB2600385548 | vn0107276138 | CÔNG TY CỔ PHẦN BỆNH VIỆN GIAO THÔNG VẬN TẢI | Đấu thầu rộng rãi | 16/10/2026 | 759/QĐ-BVGT | 16/10/2026 | 2 | Phường Láng,Thành phố Hà Nội
4 | Dụng cụ khâu cắt thẳng tự động (mổ mở) | Bộ | 50 | Hoa Kỳ |  | GIA80MTS | GIA Stapler with Tri-Stapler Technology | Covidien |  |  | Từ năm 2025 trở đi | Dụng cụ cắt nối tự động dùng trong mổ mở cỡ 80mm, tương thích với băng ghim mổ mở có 3 hàng ghim mỗi bên | 6.900.000 | vn0106606464 | CÔNG TY TNHH THƯƠNG MẠI KỸ THUẬT VÀ DỊCH VỤ THỐNG NHẤT | IB2600385548 | vn0107276138 | CÔNG TY CỔ PHẦN BỆNH VIỆN GIAO THÔNG VẬN TẢI | Đấu thầu rộng rãi | 16/10/2026 | 759/QĐ-BVGT | 16/10/2026 | 2 | Phường Láng,Thành phố Hà Nội
5 | Dụng cụ khâu cắt nối nội soi đa năng các cỡ | Bộ | 100 | Mỹ |  | EGIAUSTND | Endo GIA Ultra Universal Stapler | Covidien |  |  | Năm 2025 trở về sau | Chất liệu: ghim titanium - Kích thước: Sau khi lắp băng ghim tương thích có khả năng gập góc tổng 90 độ 2 bên, gập góc 45 độ mỗi bên với 5 điểm gập góc mỗi bên và một điểm ở giữa. Trục dài 16cm - Đặc tính kỹ thuật: Dụng cụ cắt khâu nối nội soi đa năng, tích hợp với tất cà các loại băng ghim cắt khâu nối nội soi (các loại, các cỡ), công nghệ TRI-STAPLER - Tiêu chuẩn: ISO, CE, CFG | 7.999.950 | vn0312067352 | CÔNG TY TNHH THƯƠNG MẠI DỊCH VỤ N.T.K | IB2600301434 | vn2200176300 | Bệnh viện đa khoa Sóc Trăng | Đấu thầu rộng rãi | 14/10/2026 | 1670/QĐ-BVĐK | 14/10/2026 | 3 | Phường Phú Lợi,Thành phố Cần Thơ
6 | Dụng cụ cắt khâu nối tròn, đường kính ngoài 31mm | Cái/ Bộ | 120 | Mỹ |  | TRIEEA31MT | EEA Circular Stapler with Tri-staple Technology | Covidien |  |  | Năm 2025 trở về sau | Dụng cụ khâu cắt nối tròn khâu ống tiêu hóa. - Chất liệu: ghim titanium - Công nghệ Tri-Staple 3 hàng ghim dập với chiều cao khác nhau, chiều cao ghim từ trong ra ngoài là: 3.0mm; 3.5mm; 4.0mm, chiều cao ghim đóng từ 1.2mm-1.75mm, đường kính ngoài 31mm, đường kính dao cắt 22.5mm, 45 ghim. - Tiêu chuẩn: ISO, CE, CFG | 15.000.000 | vn0312067352 | CÔNG TY TNHH THƯƠNG MẠI DỊCH VỤ N.T.K | IB2600301434 | vn2200176300 | Bệnh viện đa khoa Sóc Trăng | Đấu thầu rộng rãi | 14/10/2026 | 1670/QĐ-BVĐK | 14/10/2026 | 3 | Phường Phú Lợi,Thành phố Cần Thơ
7 | Dụng cụ cắt khâu nối tròn, đường kính ngoài 28mm | Cái/ Bộ | 120 | Mỹ |  | TRIEEA28MT | EEA Circular Stapler with Tri-staple Technology | Covidien |  |  | Năm 2025 trở về sau | Dụng cụ khâu cắt nối tròn khâu ống tiêu hóa. - Chất liệu: ghim titanium - Công nghệ Tri-Staple 3 hàng ghim dập với chiều cao khác nhau, chiều cao ghim từ trong ra ngoài là: 3.0mm; 3.5mm; 4.0mm, chiều cao ghim đóng từ 1.2mm-1.75mm, đường kính ngoài 28mm, đường kính dao cắt 19.5mm, 39 ghim. - Tiêu chuẩn: ISO,CE, CFG | 15.000.000 | vn0312067352 | CÔNG TY TNHH THƯƠNG MẠI DỊCH VỤ N.T.K | IB2600301434 | vn2200176300 | Bệnh viện đa khoa Sóc Trăng | Đấu thầu rộng rãi | 14/10/2026 | 1670/QĐ-BVĐK | 14/10/2026 | 3 | Phường Phú Lợi,Thành phố Cần Thơ
8 | Dụng cụ khâu cắt nối vòng theo phương pháp longo | Bộ | 400 | Mỹ |  | HEM3335 | EEA Hemorrhoid and Prolapse Stapler with DST Series Technology | Covidien |  |  | Năm 2025 trở về sau | Chất liệu: ghim titanium - Kích thước: 33mm, đường kính lòng cắt 24.6mm, 32ghim dập, chiều cao kim đóng từ 1,5mm- 2mm - Dùng trong phương pháp longo Haemorrhoid 3.5mm - 4.8mm, thanh đe tháo rời, Công Nghệ DST - Tiêu chuẩn: ISO, CE, CFG | 9.996.000 | vn0312067352 | CÔNG TY TNHH THƯƠNG MẠI DỊCH VỤ N.T.K | IB2600301434 | vn2200176300 | Bệnh viện đa khoa Sóc Trăng | Đấu thầu rộng rãi | 14/10/2026 | 1670/QĐ-BVĐK | 14/10/2026 | 3 | Phường Phú Lợi,Thành phố Cần Thơ
9 | Dụng cụ phẫu thuật trĩ | Bộ | 300 | Trung Quốc | 9018 | HGY-33 | Disposable hemorrhoids stapler | Changzhou Haida Medical Equipment Co., Ltd |  |  | 2025 trở đi | Đường kính ngoài 33mm, đường kính trong 25 mm, chứa 32 ghim Titanium cao 4,2 mm, rộng 4mm, đường kính ghim 0,3mm. Kích thước mô (chiều cao ghim đóng) từ 0,75-1,5mm. Chất liệu Ghim: Titanium. Chất liệu Đầu đe và Lòng trong dụng cụ: Thép không rỉ. Chất liệu Vỏ dụng cụ: Nhôm. Chất liệu Ống nong hậu môn: nhựa ABS kết hợp PC. Chất liệu Tay cầm dụng cụ: nhựa ABS kết hợp PA. | 1.590.000 | vn2901260173 | Công ty TNHH y tế Bình Minh | IB2600301434 | vn2200176300 | Bệnh viện đa khoa Sóc Trăng | Đấu thầu rộng rãi | 14/10/2026 | 1670/QĐ-BVĐK | 14/10/2026 | 3 | Phường Phú Lợi,Thành phố Cần Thơ
10 | Dụng cụ cắt khâu nối tròn, đường kính ngoài 31mm | Cái/ Bộ | 120 | Mỹ |  | TRIEEA31MT | EEA Circular Stapler with Tri-staple Technology | Covidien |  |  | Năm 2025 trở về sau | Dụng cụ khâu cắt nối tròn khâu ống tiêu hóa. - Chất liệu: ghim titanium - Công nghệ Tri-Staple 3 hàng ghim dập với chiều cao khác nhau, chiều cao ghim từ trong ra ngoài là: 3.0mm; 3.5mm; 4.0mm, chiều cao ghim đóng từ 1.2mm-1.75mm, đường kính ngoài 31mm, đường kính dao cắt 22.5mm, 45 ghim. - Tiêu chuẩn: ISO, CE, CFG | 15.000.000 | vn0312067352 | CÔNG TY TNHH THƯƠNG MẠI DỊCH VỤ N.T.K | IB2600301434 | vn2200176300 | Bệnh viện đa khoa Sóc Trăng | Đấu thầu rộng rãi | 14/10/2026 | 1670/QĐ-BVĐK | 14/10/2026 | 3 | Phường Phú Lợi,Thành phố Cần Thơ
11 | Dụng cụ phẫu thuật trĩ | Bộ | 300 | Trung Quốc | 9018 | HGY-33 | Disposable hemorrhoids stapler | Changzhou Haida Medical Equipment Co., Ltd |  |  | 2025 trở đi | Đường kính ngoài 33mm, đường kính trong 25 mm, chứa 32 ghim Titanium cao 4,2 mm, rộng 4mm, đường kính ghim 0,3mm. Kích thước mô (chiều cao ghim đóng) từ 0,75-1,5mm. Chất liệu Ghim: Titanium. Chất liệu Đầu đe và Lòng trong dụng cụ: Thép không rỉ. Chất liệu Vỏ dụng cụ: Nhôm. Chất liệu Ống nong hậu môn: nhựa ABS kết hợp PC. Chất liệu Tay cầm dụng cụ: nhựa ABS kết hợp PA. | 1.590.000 | vn2901260173 | Công ty TNHH y tế Bình Minh | IB2600301434 | vn2200176300 | Bệnh viện đa khoa Sóc Trăng | Đấu thầu rộng rãi | 14/10/2026 | 1670/QĐ-BVĐK | 14/10/2026 | 3 | Phường Phú Lợi,Thành phố Cần Thơ
12 | Dụng cụ khâu cắt nối nội soi đa năng các cỡ | Bộ | 100 | Mỹ |  | EGIAUSTND | Endo GIA Ultra Universal Stapler | Covidien |  |  | Năm 2025 trở về sau | Chất liệu: ghim titanium - Kích thước: Sau khi lắp băng ghim tương thích có khả năng gập góc tổng 90 độ 2 bên, gập góc 45 độ mỗi bên với 5 điểm gập góc mỗi bên và một điểm ở giữa. Trục dài 16cm - Đặc tính kỹ thuật: Dụng cụ cắt khâu nối nội soi đa năng, tích hợp với tất cà các loại băng ghim cắt khâu nối nội soi (các loại, các cỡ), công nghệ TRI-STAPLER - Tiêu chuẩn: ISO, CE, CFG | 7.999.950 | vn0312067352 | CÔNG TY TNHH THƯƠNG MẠI DỊCH VỤ N.T.K | IB2600301434 | vn2200176300 | Bệnh viện đa khoa Sóc Trăng | Đấu thầu rộng rãi | 14/10/2026 | 1670/QĐ-BVĐK | 14/10/2026 | 3 | Phường Phú Lợi,Thành phố Cần Thơ
13 | Dụng cụ cắt khâu nối tròn, đường kính ngoài 28mm | Cái/ Bộ | 120 | Mỹ |  | TRIEEA28MT | EEA Circular Stapler with Tri-staple Technology | Covidien |  |  | Năm 2025 trở về sau | Dụng cụ khâu cắt nối tròn khâu ống tiêu hóa. - Chất liệu: ghim titanium - Công nghệ Tri-Staple 3 hàng ghim dập với chiều cao khác nhau, chiều cao ghim từ trong ra ngoài là: 3.0mm; 3.5mm; 4.0mm, chiều cao ghim đóng từ 1.2mm-1.75mm, đường kính ngoài 28mm, đường kính dao cắt 19.5mm, 39 ghim. - Tiêu chuẩn: ISO,CE, CFG | 15.000.000 | vn0312067352 | CÔNG TY TNHH THƯƠNG MẠI DỊCH VỤ N.T.K | IB2600301434 | vn2200176300 | Bệnh viện đa khoa Sóc Trăng | Đấu thầu rộng rãi | 14/10/2026 | 1670/QĐ-BVĐK | 14/10/2026 | 3 | Phường Phú Lợi,Thành phố Cần Thơ
14 | Dụng cụ cắt khâu nối thẳng mổ mở, chiều dài 60mm. | Cái/ Bộ | 40 | Mỹ |  | GIA60MTS | GIA Stapler with Tri-Staple Technology | Covidien |  |  | Năm 2025 trở về sau | Chất liệu: ghim titanium - Đặc tính kỹ thuật: Dụng cụ cắt khâu nối thẳng mổ mở công nghệ Tri-Stapler, ba hàng ghim chiều cao khác nhau, chiều cao ghim từ trong ra ngoài là: 3.0mm; 3.5mm; 4.0mm, chiều dài 60mm. - Tiêu chuẩn: ISO, CE, CFG | 6.000.000 | vn0312067352 | CÔNG TY TNHH THƯƠNG MẠI DỊCH VỤ N.T.K | IB2600301434 | vn2200176300 | Bệnh viện đa khoa Sóc Trăng | Đấu thầu rộng rãi | 14/10/2026 | 1670/QĐ-BVĐK | 14/10/2026 | 3 | Phường Phú Lợi,Thành phố Cần Thơ
15 | Dụng cụ cắt khâu nối thẳng mổ mở, chiều dài 80mm. | Cái/ Bộ | 40 | Mỹ |  | GIA80MTS | GIA Stapler with Tri-Staple Technology | Covidien |  |  | Năm 2025 trở về sau | Chất liệu: ghim titanium - Kích thước: chiều dài thân dụng cụ 80-3.5mm - Đặc tính kỹ thuật: Dụng cụ cắt khâu nối thẳng mổ mở, công nghệ Tri-Stapler, ba hàng ghim chiều cao khác nhau, chiều dài thân dụng cụ 80-3.5mm - Tiêu chuẩn: ISO, CE, CFG | 6.405.000 | vn0312067352 | CÔNG TY TNHH THƯƠNG MẠI DỊCH VỤ N.T.K | IB2600301434 | vn2200176300 | Bệnh viện đa khoa Sóc Trăng | Đấu thầu rộng rãi | 14/10/2026 | 1670/QĐ-BVĐK | 14/10/2026 | 3 | Phường Phú Lợi,Thành phố Cần Thơ
16 | Dụng cụ cắt khâu nối thẳng mổ mở, chiều dài 60mm. | Cái/ Bộ | 40 | Mỹ |  | GIA60MTS | GIA Stapler with Tri-Staple Technology | Covidien |  |  | Năm 2025 trở về sau | Chất liệu: ghim titanium - Đặc tính kỹ thuật: Dụng cụ cắt khâu nối thẳng mổ mở công nghệ Tri-Stapler, ba hàng ghim chiều cao khác nhau, chiều cao ghim từ trong ra ngoài là: 3.0mm; 3.5mm; 4.0mm, chiều dài 60mm. - Tiêu chuẩn: ISO, CE, CFG | 6.000.000 | vn0312067352 | CÔNG TY TNHH THƯƠNG MẠI DỊCH VỤ N.T.K | IB2600301434 | vn2200176300 | Bệnh viện đa khoa Sóc Trăng | Đấu thầu rộng rãi | 14/10/2026 | 1670/QĐ-BVĐK | 14/10/2026 | 3 | Phường Phú Lợi,Thành phố Cần Thơ
17 | Dụng cụ cắt khâu nối thẳng mổ mở, chiều dài 60mm. | Cái/ Bộ | 40 | Mỹ |  | GIA60MTS | GIA Stapler with Tri-Staple Technology | Covidien |  |  | Năm 2025 trở về sau | Chất liệu: ghim titanium - Đặc tính kỹ thuật: Dụng cụ cắt khâu nối thẳng mổ mở công nghệ Tri-Stapler, ba hàng ghim chiều cao khác nhau, chiều cao ghim từ trong ra ngoài là: 3.0mm; 3.5mm; 4.0mm, chiều dài 60mm. - Tiêu chuẩn: ISO, CE, CFG | 6.000.000 | vn0312067352 | CÔNG TY TNHH THƯƠNG MẠI DỊCH VỤ N.T.K | IB2600301434 | vn2200176300 | Bệnh viện đa khoa Sóc Trăng | Đấu thầu rộng rãi | 14/10/2026 | 1670/QĐ-BVĐK | 14/10/2026 | 3 | Phường Phú Lợi,Thành phố Cần Thơ
18 | Dụng cụ phẫu thuật trĩ | Bộ | 300 | Trung Quốc | 9018 | HGY-33 | Disposable hemorrhoids stapler | Changzhou Haida Medical Equipment Co., Ltd |  |  | 2025 trở đi | Đường kính ngoài 33mm, đường kính trong 25 mm, chứa 32 ghim Titanium cao 4,2 mm, rộng 4mm, đường kính ghim 0,3mm. Kích thước mô (chiều cao ghim đóng) từ 0,75-1,5mm. Chất liệu Ghim: Titanium. Chất liệu Đầu đe và Lòng trong dụng cụ: Thép không rỉ. Chất liệu Vỏ dụng cụ: Nhôm. Chất liệu Ống nong hậu môn: nhựa ABS kết hợp PC. Chất liệu Tay cầm dụng cụ: nhựa ABS kết hợp PA. | 1.590.000 | vn2901260173 | Công ty TNHH y tế Bình Minh | IB2600301434 | vn2200176300 | Bệnh viện đa khoa Sóc Trăng | Đấu thầu rộng rãi | 14/10/2026 | 1670/QĐ-BVĐK | 14/10/2026 | 3 | Phường Phú Lợi,Thành phố Cần Thơ
19 | Dụng cụ khâu cắt nối vòng theo phương pháp longo | Bộ | 400 | Mỹ |  | HEM3335 | EEA Hemorrhoid and Prolapse Stapler with DST Series Technology | Covidien |  |  | Năm 2025 trở về sau | Chất liệu: ghim titanium - Kích thước: 33mm, đường kính lòng cắt 24.6mm, 32ghim dập, chiều cao kim đóng từ 1,5mm- 2mm - Dùng trong phương pháp longo Haemorrhoid 3.5mm - 4.8mm, thanh đe tháo rời, Công Nghệ DST - Tiêu chuẩn: ISO, CE, CFG | 9.996.000 | vn0312067352 | CÔNG TY TNHH THƯƠNG MẠI DỊCH VỤ N.T.K | IB2600301434 | vn2200176300 | Bệnh viện đa khoa Sóc Trăng | Đấu thầu rộng rãi | 14/10/2026 | 1670/QĐ-BVĐK | 14/10/2026 | 3 | Phường Phú Lợi,Thành phố Cần Thơ
20 | Dụng cụ khâu cắt nối nội soi đa năng các cỡ | Bộ | 100 | Mỹ |  | EGIAUSTND | Endo GIA Ultra Universal Stapler | Covidien |  |  | Năm 2025 trở về sau | Chất liệu: ghim titanium - Kích thước: Sau khi lắp băng ghim tương thích có khả năng gập góc tổng 90 độ 2 bên, gập góc 45 độ mỗi bên với 5 điểm gập góc mỗi bên và một điểm ở giữa. Trục dài 16cm - Đặc tính kỹ thuật: Dụng cụ cắt khâu nối nội soi đa năng, tích hợp với tất cà các loại băng ghim cắt khâu nối nội soi (các loại, các cỡ), công nghệ TRI-STAPLER - Tiêu chuẩn: ISO, CE, CFG | 7.999.950 | vn0312067352 | CÔNG TY TNHH THƯƠNG MẠI DỊCH VỤ N.T.K | IB2600301434 | vn2200176300 | Bệnh viện đa khoa Sóc Trăng | Đấu thầu rộng rãi | 14/10/2026 | 1670/QĐ-BVĐK | 14/10/2026 | 3 | Phường Phú Lợi,Thành phố Cần Thơ
21 | Dụng cụ cắt khâu nối tròn, đường kính ngoài 28mm | Cái/ Bộ | 120 | Mỹ |  | TRIEEA28MT | EEA Circular Stapler with Tri-staple Technology | Covidien |  |  | Năm 2025 trở về sau | Dụng cụ khâu cắt nối tròn khâu ống tiêu hóa. - Chất liệu: ghim titanium - Công nghệ Tri-Staple 3 hàng ghim dập với chiều cao khác nhau, chiều cao ghim từ trong ra ngoài là: 3.0mm; 3.5mm; 4.0mm, chiều cao ghim đóng từ 1.2mm-1.75mm, đường kính ngoài 28mm, đường kính dao cắt 19.5mm, 39 ghim. - Tiêu chuẩn: ISO,CE, CFG | 15.000.000 | vn0312067352 | CÔNG TY TNHH THƯƠNG MẠI DỊCH VỤ N.T.K | IB2600301434 | vn2200176300 | Bệnh viện đa khoa Sóc Trăng | Đấu thầu rộng rãi | 14/10/2026 | 1670/QĐ-BVĐK | 14/10/2026 | 3 | Phường Phú Lợi,Thành phố Cần Thơ
22 | Dụng cụ khâu cắt nối vòng đầu cong 3 hàng ghim | Cái | 90 | Mỹ |  | TRIEEA28MT TRIEEA31MT TRIEEAXL33MT | Dụng cụ cắt khâu nối tròn EEA™ Circular Stapler công nghệ Tri-Staple các cỡ | Covidien |  | 2505292ĐKLH/BYT-HTTB | Từ năm 2023 về sau | Dụng cụ khâu cắt nối vòng, đầu cong, đe nghiêng - Chất liệu: ghim bằng titanium - Kích thước * Cán dài khoảng 22 cm, 35cm * Đường kính ngoài của khoang chứa ghim gồm các cỡ: 28 mm, 31 mm, 33 mm, tương ứng số lượng ghim 39, 45, 48 - 3 hàng ghim theo công nghệ Tri-Stapler - Đe nghiêng sau sử dụng - Chiều cao ghim trước đóng 3,0mm-3,5mm-4,0mm - Sau đóng ghim hình chữ B có 3 chiều cao khác nhau từ 1,5-2,25mm - Tiệt khuẩn - Tiêu chuẩn ISO, EC, FDA (Cục quản lý Thực phẩm và Dược phẩm Hoa Kỳ) | 14.900.000 | vn0305088954 | CÔNG TY TNHH DƯỢC PHẨM PHƯƠNG PHƯƠNG | IB2600112719 | vn0301479869 | BỆNH VIỆN NHÂN DÂN 115 | Đấu thầu rộng rãi | 07/10/2026 | 3650/QĐ-BVND115 | 07/10/2026 | 4 | Phường Hòa Hưng,Thành phố Hồ Chí Minh
23 | Dụng cụ cắt bao quy đầu bằng công nghệ Stapler | Cái | 40 | Trung Quốc | 9018 | KYBPB-11; KYBPB-13; KYBPB-16; KYBPB-19; KYBPB-21; KYBPB-25; KYBPB-28; KYBPB-31; KYBPB-34. | JiangSu Celtics Meditech Co.,Ltd | JiangSu Celtics Meditech Co.,Ltd |  |  | Từ năm 2025 trở về sau | Đinh khâu bằng thép không rỉ, nắp bảo vệ đinh khâu bằng nhựa ABS. Lưỡi dao tròn: Chất liệu thép không rỉ. Tay cầm linh hoạt làm bằng nhựa ABS. Miếng đệm silicone bán trong suốt, các cỡ từ 11-34; quy cách: 01 cái/gói; Tiêu chuẩn ISO, CE | 1.396.500 | vn0401736580 | CÔNG TY TNHH THIẾT BỊ Y TẾ NGUYÊN PHÚ VNM | IB2600477126 | vnz000015086 | Bệnh viện Quân y 13 | Đấu thầu rộng rãi | 06/10/2026 | 1047/QĐ-BV | 06/10/2026 | 3 | Phường Quy Nhơn Nam,Tỉnh Gia Lai
24 | Băng ghim Stapler 80mm | Cái | 6 | Trung Quốc |  | LCE80, LCE80G | easyLC | Ezisurg Medical Co., Ltd. |  |  | 2025 trở đi | Dụng cụ đi kèm băng ghim cắt khâu nối dùng cho mổ mở ghim chất liệu titanium. Chiều dài băng ghim 80mm. Băng ghim cắt khâu dùng cho mổ mở, 4 hàng ghim, chiều cao ghim mở 3.8mm - 4.8mm; chiều cao ghim đóng là 1.5mm - 2.0mm. Dụng cụ và Băng ghim kèm lưỡi dao. Tương thích với Dụng cụ khâu nối dùng cho mổ mở 4 hàng ghim . | 4.500.000 | vn0109496918 | CÔNG TY TNHH Y TẾ ĐỨC DƯƠNG | IB2600463962 | vn5200150643 | BỆNH VIỆN ĐA KHOA SỐ 3 TỈNH LÀO CAI | Đấu thầu rộng rãi | 06/10/2026 | 795/QĐ-BVĐK3 | 06/10/2026 | 1 | Phường Nghĩa Lộ,Tỉnh Lào Cai
25 | Dụng cụ cắt khâu nối tự động dùng trong phẫu thuật nội soi | Cái | 10 | Mỹ | 9018 | EGIAUSTND | Endo GIA Ultra Universal Stapler 12mm | Covidien |  |  | 2025 trở về sau | Dụng cụ cắt khâu nối đa năng, dùng trong phẫu thuật nội soi trục dài 16cm. Có khả năng gập góc 45 độ, với 05 điểm gập góc mỗi bên. Dụng cụ có́ thanh gạt điều chỉnh gập góc trên thân. Sử dụng được các loại băng ghim 30/45/60mm. Sản phẩm có chứng nhận đạt tiêu chuẩn CE do tổ chức được Ủy ban Châu Âu (EC) chấp thuận cấp và tiêu chuẩn FDA do tổ chức/cơ quan được Cơ quan Quản lý Thực phẩm và Thuốc Hoa Kỳ chấp thuận cấp. Xuất xứ: Mỹ. | 7.000.000 | vn0101418234 | CÔNG TY TNHH THƯƠNG MẠI ĐẦU TƯ VIỄN TÂY | IB2600314216 | vn0110756141 | BỆNH VIỆN NHI HÀ NỘI | Đấu thầu rộng rãi | 05/10/2026 | 895/QĐ-BVNHN | 05/10/2026 | 2 | Phường Dương Nội,Thành phố Hà Nội
26 | Dụng cụ khâu cắt nối nội soi đa năng | Cái | 30 | Mỹ |  | EGIAUSTND | Endo GIA Ultra Universal Stapler | Covidien |  |  | Năm 2025 trở về sau | 1. Vật liệu: ghim Titanium 2. Kích thước: Trục dài 16cm 3. Đặc tính kỹ thuật: Sau khi lắp băng ghim tương thích có khả năng gập góc tổng 90 độ 2 bên, gập góc 45 độ mỗi bên với 5 điểm gập góc mỗi bên và một điểm ở giữa. 4. Tương thích dụng cụ: Tương thích với hệ thống dụng cụ liên quan. 5. Tiêu chuẩn chất lượng: ISO, CE Và CFG Xuất xứ: G7 | 7.999.950 | vn0312067352 | CÔNG TY TNHH THƯƠNG MẠI DỊCH VỤ N.T.K | IB2600398478 | vnz000024257 | Bệnh Viện đa khoa Cà Mau | Đấu thầu rộng rãi | 02/10/2026 | 1414 /QĐ-BV | 02/10/2026 | 1 | Phường Hòa Thành,Tỉnh Cà Mau
27 | Dụng cụ cắt khâu nối thẳng mổ mở | Cái | 8 | Mỹ |  | GIA60MTS | GIA Stapler with Tri-Staple Technology | Covidien |  |  | Năm 2025 trở về sau | 1. Vật liệu: ghim Titanium. 2. Kích thước: chiều cao ghim từ trong ra ngoài là: 3.0mm; 3.5mm; 4.0mm, chiều dài 60mm. 4. Đặc tính kỹ thuật: Dụng cụ cắt khâu nối thẳng mổ mở. Thiết kế ba hàng ghim chiều cao khác nhau 5. Tiêu chuẩn chất lượng: ISO, CE Và CFG Xuất xứ: G7 | 6.000.000 | vn0312067352 | CÔNG TY TNHH THƯƠNG MẠI DỊCH VỤ N.T.K | IB2600398478 | vnz000024257 | Bệnh Viện đa khoa Cà Mau | Đấu thầu rộng rãi | 02/10/2026 | 1414 /QĐ-BV | 02/10/2026 | 1 | Phường Hòa Thành,Tỉnh Cà Mau
28 | Dụng cụ cắt khâu nối tròn 28MT | Cái | 30 | Mỹ |  | TRIEEA28MT | EEA Circular Stapler with Tri-staple Technology | Covidien |  |  | Năm 2025 trở về sau | 1. Vật liệu: ghim Titanium 2. Kích thước: đường kính ngoài 28mm. đường kính dao cắt 19.5mm. 3. Đặc tính kỹ thuật: Dụng cụ khâu cắt nối tròn khâu ống tiêu hóa, Thiết kế 3 hàng ghim dập với chiều cao khác nhau. Chiều cao ghim từ trong ra ngoài là: 3.0mm; 3.5mm; 4.0mm. Chiều cao ghim đóng từ 1.2mm-1.75mm. Có 39 ghim. Băng ghim màu tím. 4. Tiêu chuẩn chất lượng: ISO, CE Và CFG Xuất xứ: G7 | 15.000.000 | vn0312067352 | CÔNG TY TNHH THƯƠNG MẠI DỊCH VỤ N.T.K | IB2600398478 | vnz000024257 | Bệnh Viện đa khoa Cà Mau | Đấu thầu rộng rãi | 02/10/2026 | 1414 /QĐ-BV | 02/10/2026 | 1 | Phường Hòa Thành,Tỉnh Cà Mau
29 | Dụng cụ khâu cắt trĩ nối vòng | Cái | 90 | Mỹ |  | HEM3335 | EEA Hemorrhoid and Prolapse Stapler with DST Series Technology | Covidien |  |  | Năm 2025 trở về sau | 1. Vật liệu: ghim Titanium 2. Kích thước: đường kính lòng cắt 24.6mm 3. Đặc tính kỹ thuật: Dụng cụ khâu cắt nối vòng theo PP Longo 33mm, có 32 ghim, chiều cao kim đóng từ 1,5mm- 2mm, thanh đe tháo rời. 4. Tiêu chuẩn chất lượng: ISO, CE Và CFG Xuất xứ: G7 | 9.996.000 | vn0312067352 | CÔNG TY TNHH THƯƠNG MẠI DỊCH VỤ N.T.K | IB2600398478 | vnz000024257 | Bệnh Viện đa khoa Cà Mau | Đấu thầu rộng rãi | 02/10/2026 | 1414 /QĐ-BV | 02/10/2026 | 1 | Phường Hòa Thành,Tỉnh Cà Mau
30 | Dụng cụ cắt khâu nối thẳng mổ mở | Cái | 30 | Mỹ |  | GIA80MTS | GIA Stapler with Tri-Staple Technology | Covidien |  |  | Năm 2025 trở về sau | 1. Vật liệu: ghim Titanium. 2. Kích thước: chiều dài 80mm. 4. Đặc tính kỹ thuật: Dụng cụ cắt khâu nối thẳng mổ mở. Thiết kế ba hàng ghim chiều cao khác nhau. 5. Tiêu chuẩn chất lượng: ISO, CE Và CFG Xuất xứ: G7 | 6.405.000 | vn0312067352 | CÔNG TY TNHH THƯƠNG MẠI DỊCH VỤ N.T.K | IB2600398478 | vnz000024257 | Bệnh Viện đa khoa Cà Mau | Đấu thầu rộng rãi | 02/10/2026 | 1414 /QĐ-BV | 02/10/2026 | 1 | Phường Hòa Thành,Tỉnh Cà Mau
31 | Dụng cụ cắt khâu nối tròn 31MT | Cái | 15 | Mỹ |  | TRIEEA31MT | EEA Circular Stapler with Tri-staple Technology | Covidien |  |  | Năm 2025 trở về sau | 1. Vật liệu: ghim Titanium 2. Kích thước: đường kính ngoài 31mm đường kính dao cắt 22.5mm. 3. Đặc tính kỹ thuật: Dụng cụ khâu cắt nối tròn khâu ống tiêu hóa, Thiết kế 3 hàng ghim dập với chiều cao khác nhau. Có 45 ghim. Băng ghim màu tím. 4. Tiêu chuẩn chất lượng: ISO, CE Và CFG Xuất xứ: G7 | 15.000.000 | vn0312067352 | CÔNG TY TNHH THƯƠNG MẠI DỊCH VỤ N.T.K | IB2600398478 | vnz000024257 | Bệnh Viện đa khoa Cà Mau | Đấu thầu rộng rãi | 02/10/2026 | 1414 /QĐ-BV | 02/10/2026 | 1 | Phường Hòa Thành,Tỉnh Cà Mau
32 | Dụng cụ khâu cắt nối nội soi đa năng có sử dụng pin, gập góc mỗi bên từ 55 độ đến 58 độ, sử dụng băng đạn 60mm | cái | 60 | Mexico | 9018 | ECH60S | ETHICON ECHELON 3000 60 mm Stapler (Trên nhãn: ETHICON ECHELON 3000 Stapler 60 mm) | Nypro Healthcare Baja Inc |  | 2500362ĐKLH/BYT-HTTB | 2025 trở về sau | Theo quy định tại E-HSMT | 21.059.325 | vn0309133132 | CÔNG TY CỔ PHẦN DƯỢC PHẨM SAKAE | IB2600363868 | vn0301465062 | Bệnh Viện Chợ Rẫy | Đấu thầu rộng rãi | 01/10/2026 | 4583/QĐ-BVCR | 01/10/2026 | 2 | Phường Chợ Lớn,Thành phố Hồ Chí Minh
33 | Dụng cụ cắt trĩ loại 1 | Cái | 50 | Trung Quốc | 9018 | KYGZB-32, KYGZB-33.5 | Disposable Circular Stapler for Hemorrhoids | Changzhou Kangdi Medical Stapler Co., Ltd |  |  | 2025 trở về sau | Dụng cụ cắt khâu nối mổ trĩ dùng trong kỹ thuật Longo khâu cắt, treo trĩ, sa trực tràng. Ghim chất liệu titanium Độ dầy mô 0.8mm-1.5 mm. Có 4 lỗ buộc chỉ và cửa sổ hiển thị mức độ ép mô trên thân dụng cụ. Có chứng nhận EU/MDR. | 5.500.000 | vn0101418234 | CÔNG TY TNHH THƯƠNG MẠI ĐẦU TƯ VIỄN TÂY | IB2600323685 | vn5700391615 | Bệnh viện Bãi Cháy | Đấu thầu rộng rãi | 28/09/2026 | 1762/QĐ-BVBC | 28/09/2026 | 1 | Phường Việt Hưng,Tỉnh Quảng Ninh
34 | Dụng cụ cắt trĩ loại 2 | Cái | 100 | Trung Quốc | 9018 | SHS32 | Single Use Hemorrhoidal Stapler | Victor Medical Instruments Co. Ltd |  |  | 2025 trở về sau | Dụng cụ cắt trĩ longo đường kính tròn 32mm, đường kính trong 24 mm, chất liệu titanium. Có 32 ghim bên trong. Có chứng nhận EU/MDR. | 3.500.000 | vn0101418234 | CÔNG TY TNHH THƯƠNG MẠI ĐẦU TƯ VIỄN TÂY | IB2600323685 | vn5700391615 | Bệnh viện Bãi Cháy | Đấu thầu rộng rãi | 28/09/2026 | 1762/QĐ-BVBC | 28/09/2026 | 1 | Phường Việt Hưng,Tỉnh Quảng Ninh
35 | Dụng cụ cắt khâu tiêu hóa dùng cho mổ mở | Cái | 3 | Mỹ | 9018 | GIA80MTS | GIA Stapler with Tri-Staple Technology | Covidien |  |  | 2025 trở về sau | - Tương thích với băng ghim cắt khâu tiêu hóa dùng cho mổ mở 3 hàng ghim 80mm - Có chốt an toàn giữ lưỡi dao trước và sau khi bắn. - Đã tiệt trùng - Tiêu chuẩn ISO 13485, CE, FDA - Xuất xứ: Mỹ | 6.600.000 | vn0101418234 | CÔNG TY TNHH THƯƠNG MẠI ĐẦU TƯ VIỄN TÂY | IB2600312940 | vn5700370069 | Bệnh viện Việt Nam - Thụy Điển Uông Bí | Đấu thầu rộng rãi | 23/09/2026 | 3099/QĐ-BVVNTĐ | 23/09/2026 | 2 | Phường Uông Bí,Tỉnh Quảng Ninh
36 | Dụng cụ khâu nối đầu cong dùng trong phẫu thuật phổi và tiêu hóa | Cái | 5 | Mỹ | 9018 | EGIAUSTND | Endo GIA Ultra Universal Stapler 12mm | Covidien |  |  | 2025 trở về sau | - Chất liệu Plastic có phủ cao su - Lắp được tất cả các băng ghim kích cỡ khác nhau, các băng ghim loại thẳng, loại cong khác nhau. - Đã tiệt trùng - Tiêu chuẩn ISO 13485, CE, FDA - Xuất xứ: Mỹ | 7.000.000 | vn0101418234 | CÔNG TY TNHH THƯƠNG MẠI ĐẦU TƯ VIỄN TÂY | IB2600312940 | vn5700370069 | Bệnh viện Việt Nam - Thụy Điển Uông Bí | Đấu thầu rộng rãi | 23/09/2026 | 3099/QĐ-BVVNTĐ | 23/09/2026 | 2 | Phường Uông Bí,Tỉnh Quảng Ninh
37 | Dụng cụ khâu nối tiêu hóa tự động tròn các cỡ, loại 2 hàng ghim | Cái | 10 | Mỹ | 9018 | EEA2135, EEA2535, EEA2835, EEA31 | EEA Autosuture Circular Stapler with DST Series Technology | Covidien |  |  | 2025 trở về sau | - Đường kính tròn 21mm, 25mm và 28mm; chiều cao ghim dập 3.5mm, chiều cao ghim dập xuống là 1.5mm. - Đường kính tròn 31mm; chiều cao ghim dập 4.8mm, chiều cao ghim dập xuống là 2mm - Có 2 hàng ghim - Đã tiệt trùng - Tiêu chuẩn ISO 13485, CE, FDA - Xuất xứ: Mỹ | 9.600.000 | vn0101418234 | CÔNG TY TNHH THƯƠNG MẠI ĐẦU TƯ VIỄN TÂY | IB2600312940 | vn5700370069 | Bệnh viện Việt Nam - Thụy Điển Uông Bí | Đấu thầu rộng rãi | 23/09/2026 | 3099/QĐ-BVVNTĐ | 23/09/2026 | 2 | Phường Uông Bí,Tỉnh Quảng Ninh
38 | Dụng cụ khâu nối tiêu hóa tự động tròn các cỡ, loại 3 hàng ghim | Cái | 34 | Mỹ | 9018 | TRIEEA28MT, TRIEEA31MT | EEA Circular Stapler with Tri-staple Technology | Covidien |  |  | 2025 trở về sau | - Các đường kính: 28mm, 31mm. Chiều cao ghim từ trong ra ngoài: 3.0mm; 3.5mm; 4.0mm. Chiều cao ghim đóng: 1.2mm - 1.75mm - Có 3 hàng ghim - Đã tiệt trùng - Tiêu chuẩn ISO 13485, CE, FDA - Xuất xứ: Mỹ | 14.900.000 | vn0101418234 | CÔNG TY TNHH THƯƠNG MẠI ĐẦU TƯ VIỄN TÂY | IB2600312940 | vn5700370069 | Bệnh viện Việt Nam - Thụy Điển Uông Bí | Đấu thầu rộng rãi | 23/09/2026 | 3099/QĐ-BVVNTĐ | 23/09/2026 | 2 | Phường Uông Bí,Tỉnh Quảng Ninh
39 | Dụng cụ phẫu thuật khâu nối tự động sử dụng trong kỹ thuật longo | Cái | 100 | Trung Quốc | 9018 | PPHD32, PPHD34 | GOLDEN STAPLER | Golden Stapler Surgical Co., Ltd. |  |  | Từ năm 2025 trở về sau | + Tính năng sản phẩm: Dùng để cắc trĩ, Cắt theo phương pháp Longo, + Thành phần cấu tạo: Ghim được làm từ chất liệu Titanium + Chất liệu, kích thước: đường kính ngoài 32±2mm, 34±2mm, đường kính trong 24±2mm, 26±2mm, chiều cao ghim 4.0±0.8mm chất liệu ghim titanium, định dạng chữ B. + Đạt tiêu chuẩn chất lượng CE, ISO 13485 và FDA | 3.300.000 | vn0110028992 | CÔNG TY CỔ PHẦN THIẾT BỊ Y TẾ VÀ THƯƠNG MẠI HYVIC | IB2600304620 | vn0107783219 | Viện Y học Phòng không - Không quân | Đấu thầu rộng rãi | 21/09/2026 | 724/QĐ-VYHPKKQ | 21/09/2026 | 2 | Phường Phương Liệt,Thành phố Hà Nội
40 | Dụng cụ cắt trĩ theo phương pháp Longo các cỡ | Bộ | 60 | Trung Quốc |  | PPHD32; PPHD34; PPHD36 | Golden | Golden Stapler Surgical Co., Ltd |  |  | 2025 trở về sau | * Thiết bị khâu được sử dụng để khâu vết thương của niêm mạc trực tràng và búi trĩ trong kênh hậu môn dùng một lần * Các cỡ: 32mm; 34mm; 36mm * Kích thước ghim: 4.5mm * Số hàng ghim: 2 * Số lượng ghim: 32; 34; 36 * Chiều cao ghim bấm: 0.8 - 2mm * Đường kính ngoài: 32.5mm; 34.5mm; 36.5mm * Đường kính dao cắt: 24; 26; 28mm. * Đạt tiêu chuẩn: ISO 13485, CE | 3.300.000 | vn3200239256 | CÔNG TY TRÁCH NHIỆM HỮU HẠN DƯỢC PHẨM LAN TIẾN | IB2600279183 | vnz000007184 | Bệnh viện đa khoa khu vực Triệu hải, tỉnh Quảng trị | Đấu thầu rộng rãi | 18/09/2026 | 263/QĐ-BVTH | 18/09/2026 | 2 | Phường Quảng Trị,Tỉnh Quảng Trị
41 | Dụng cụ phẫu thuật trĩ theo phương pháp longo | Cái | 5 | Trung Quốc |  | PPHD32 | PPHD32 | Golden Stapler Surgical Co.,Ltd. |  |  | 2026 trở đi | Chiều dài: 380 ± 10mm; Đường kính ngoài: 32 ±1.5mm; Đường kính dao cắt: 22 ± 1mm. Chiều cao dập ghim (mm): 4.0 ± 0.3mm. Bộ dụng cụ bao gồm: - Súng khâu cắt tự động (Thân máy cắt chính): 01 cái -Bướm nong hậu môn (Dụng cụ thăm khám hậu môn): 01 cái -Nòng bướm nong hậu môn (Dụng cụ nong hậu môn): 01 cái -Que đẩy và rút chỉ (Móc chỉ): 01 cái - Thước nong bằng nhựa trong có chia vạch (Dụng cụ nong và khâu niêm mạc): 01 cái. Đạt tiêu chuẩn ISO 13485 | 3.150.000 | vn3301584227 | CÔNG TY TNHH MỘT THÀNH VIÊN DỊCH VỤ THƯƠNG MẠI HÀ PHÚ | IB2600279517 | vn3300543242 | Trung Tâm y tế Hương Thủy | Đấu thầu rộng rãi | 18/09/2026 | 811/QĐ-TTYT | 18/09/2026 | 1 | Phường Hương Thủy,Thành phố Huế
42 | Băng ghim khâu cắt nối tự động trong phẫu thuật nội soi | Cái | 150 | Trung Quốc |  | XNYJ30LA; XNYJ45LA; XNYJ45MA; XNYJ45HA; XNYJ60LA; XNYJ60MA; XNYJ60HA | XNY | Changzhou Xin Neng Yuan Medical Stapler Co., Ltd. |  |  | Từ năm 2025 trở đi | Băng (đạn) ghim khâu máy cắt nối tự động nội soi công nghệ Tri-staple. Các cỡ băng ghim dài 30mm, 45mm, 60mm, 3 hàng ghim chiều cao khác nhau mỗi bên, tăng dần từ trong ra ngoài, chiều cao ghim trước dập từ trong ra ngoài. Đạt tiêu chuẩn FDA. | 3.100.000 | vn0300483319 | CÔNG TY CỔ PHẦN DƯỢC PHẨM TRUNG ƯƠNG CODUPHA | IB2600356429 | vn4600417297 | Bệnh viện Trung ương Thái Nguyên | Đấu thầu rộng rãi | 17/09/2026 | 2603/QĐ-BVTWTN | 17/09/2026 | 2 | Phường Phan Đình Phùng,Tỉnh Thái Nguyên
43 | Dụng cụ cắt nối sử dụng trong kỹ thuật cắt trĩ Longo loại 2 | Bộ | 267 | Hoa Kỳ | 9018 | HEM3335 | EEA Auto Suture Hemorrhoid and Prolapse Stapler with DST Series Technology | Covidien |  |  | 2025 trở đi | Loại dùng 1 lần, - Số lượng ghim 32 ghim. - Chất liệu ghim bằng Titanium - Đường kính ngoài: 33mm - Đường kính dao cắt: 24,6mm - Chiều cao ghim mở 3,5mm - Chiều cao ghim đóng 1,5mm Tiêu chuẩn chất lượng: ISO 13485, FDA Xuất xứ: Hoa Kỳ | 9.500.000 | vn0106606464 | CÔNG TY TNHH THƯƠNG MẠI KỸ THUẬT VÀ DỊCH VỤ THỐNG NHẤT | IB2600279910 | vn0200891120 | Bệnh viện Hữu nghị Việt Tiệp | Đấu thầu rộng rãi | 04/09/2026 | 4532/QĐ-BVVT | 04/09/2026 | 2 | Phường Lê Chân,Thành phố Hải Phòng
44 | Dụng cụ cắt khâu nối mổ mở loại 2 | Cái | 17 | Hoa Kỳ | 9018 | GIA80MTS | GIA Stapler with Tri-staple Technology | Covidien |  |  | 2025 trở đi | Dụng cụ cắt nối tự động dùng trong mổ mở + Chiều dài 80mm + Tương thích với băng ghim mổ mở có 3 hàng ghim mỗi bên Tiêu chuẩn chất lượng: ISO 13485, FDA Xuất xứ: Hoa Kỳ | 6.500.000 | vn0106606464 | CÔNG TY TNHH THƯƠNG MẠI KỸ THUẬT VÀ DỊCH VỤ THỐNG NHẤT | IB2600279910 | vn0200891120 | Bệnh viện Hữu nghị Việt Tiệp | Đấu thầu rộng rãi | 04/09/2026 | 4532/QĐ-BVVT | 04/09/2026 | 2 | Phường Lê Chân,Thành phố Hải Phòng
45 | Dụng cụ cắt khâu nối tròn loại 2 | Cái | 33 | Hoa Kỳ | 9018 | EEA2135 EEA2535 EEA28 EEA2835 EEA31 | EEA Auto Suture Circular Stapler with DST Series Technology | Covidien |  |  | 2025 trở đi | - Dụng cụ khâu nối dạng tròn + Đường kính vỏ ngoài các cỡ 21mm, 25mm, 28mm, 31mm; - Ghim + Số lượng ghim từ 18 đến 30 ghim + Chất liệu ghim: Titan + Chiều cao ghim trước dập 3,5mm - 4,8mm + Chiều cao ghim sau khi dập 1,5mm - 2mm Tiêu chuẩn chất lượng: ISO 13485, FDA Xuất xứ: Hoa Kỳ | 9.600.000 | vn0106606464 | CÔNG TY TNHH THƯƠNG MẠI KỸ THUẬT VÀ DỊCH VỤ THỐNG NHẤT | IB2600279910 | vn0200891120 | Bệnh viện Hữu nghị Việt Tiệp | Đấu thầu rộng rãi | 04/09/2026 | 4532/QĐ-BVVT | 04/09/2026 | 2 | Phường Lê Chân,Thành phố Hải Phòng
46 | Dụng cụ cắt khâu nối tự động dùng trong phẫu thuật nội soi Endo GIA Ultra Universal , có khả năng gặp góc 45 độ với 5 điểm gập góc mỗi bên và một điểm ở giữa. Trục dài 16cm | Bộ | 5 | Mỹ |  | EGIAUSTND | Endo GIA Ultra Universal Stapler | Covidien |  |  | Năm 2025 trở về sau | Dụng cụ khâu cắt nối nội soi các cỡ: Chất liệu: ghim titanium Kích thước: Sau khi lắp băng ghim tương thích có khả năng gập góc tổng 90 độ 2 bên, gập góc 45 độ mỗi bên với 5 điểm gập góc mỗi bên và một điểm ở giữa. Trục dài 16cm Đặc tính kỹ thuật: Dụng cụ cắt khâu nối nội soi đa năng, tích hợp với tất cả các loại băng ghim cắt khâu nối nội soi. các loại, các cỡ, CÔNG NGHỆ TRI-STAPLER Tương thích với băng ghim cong dạng radial và băng ghim nội soi có miếng dán tăng cường. Tiêu chuẩn: ISO, CE, CFG | 7.999.950 | vn0312067352 | CÔNG TY TNHH THƯƠNG MẠI DỊCH VỤ N.T.K | IB2600105613 | vn2100190887 | Bệnh viện Đa khoa Trà Vinh | Đấu thầu rộng rãi | 03/09/2026 | 1979/QĐ-BVĐKTV | 03/09/2026 | 2 | Phường Nguyệt Hóa,Tỉnh Vĩnh Long
47 | Dụng cụ cắt khâu nối tự động dùng trong phẫu thuật nội soi Endo GIA Ultra Universal , có khả năng gặp góc 45 độ với 5 điểm gập góc mỗi bên và một điểm ở giữa. Trục dài 16cm | Bộ | 5 | Mỹ |  | EGIAUSTND | Endo GIA Ultra Universal Stapler | Covidien |  |  | Năm 2025 trở về sau | Dụng cụ khâu cắt nối nội soi các cỡ: Chất liệu: ghim titanium Kích thước: Sau khi lắp băng ghim tương thích có khả năng gập góc tổng 90 độ 2 bên, gập góc 45 độ mỗi bên với 5 điểm gập góc mỗi bên và một điểm ở giữa. Trục dài 16cm Đặc tính kỹ thuật: Dụng cụ cắt khâu nối nội soi đa năng, tích hợp với tất cả các loại băng ghim cắt khâu nối nội soi. các loại, các cỡ, CÔNG NGHỆ TRI-STAPLER Tương thích với băng ghim cong dạng radial và băng ghim nội soi có miếng dán tăng cường. Tiêu chuẩn: ISO, CE, CFG | 7.999.950 | vn0312067352 | CÔNG TY TNHH THƯƠNG MẠI DỊCH VỤ N.T.K | IB2600105613 | vn2100190887 | Bệnh viện Đa khoa Trà Vinh | Đấu thầu rộng rãi | 03/09/2026 | 1979/QĐ-BVĐKTV | 03/09/2026 | 2 | Phường Nguyệt Hóa,Tỉnh Vĩnh Long
48 | Dụng cụ cắt khâu nối tròn tự động kim titanium, công nghệ DST các cỡ, đường kính 21, 25, 28, 31, 33mm. | Bộ | 50 | Mỹ |  | EEA21/ EEA2135/ EEA25/ EEA2535/ EEA28/ EEA2835/ EEA31/ EEA33 | EEA Autosuture Circular Stapler with DST Series Technology | Covidien |  |  | 2025 trở về sau | Chi tiết theo "Bảng chào đáp ứng thông số kỹ thuật" | 9.800.000 | vn0106688530 | CÔNG TY CỔ PHẦN NGHIÊN CỨU VÀ PHÁT TRIỂN Y TẾ VIỆT NAM | IB2600341495 | vn0301548382 | Bệnh viện Nguyễn Trãi | Đấu thầu rộng rãi | 28/08/2026 | 1959/QĐ-BVNT | 28/08/2026 | 2 | Phường An Đông,Thành phố Hồ Chí Minh
49 | Dụng cụ khâu cắt trĩ theo phương pháp Longo | Cái | 66 | Mỹ |  | HEM3335/ HEM3348 | EEA Autosuture Hemorrhoid and Prolapse Stapler with DST Series Technology | Covidien |  |  | 2025 trở về sau | Chi tiết theo "Bảng chào đáp ứng thông số kỹ thuật" | 9.800.000 | vn0106688530 | CÔNG TY CỔ PHẦN NGHIÊN CỨU VÀ PHÁT TRIỂN Y TẾ VIỆT NAM | IB2600341495 | vn0301548382 | Bệnh viện Nguyễn Trãi | Đấu thầu rộng rãi | 28/08/2026 | 1959/QĐ-BVNT | 28/08/2026 | 2 | Phường An Đông,Thành phố Hồ Chí Minh
50 | Dụng cụ cắt, khâu nối tự động đa năng dùng trong phẫu thuật nội soi | Bộ | 9 | Mỹ |  | EGIAUSTND | Endo GIA Ultra Universal Stapler | Covidien |  |  | 2025 trở về sau | Chi tiết theo "Bảng chào đáp ứng thông số kỹ thuật" | 5.990.000 | vn0106688530 | CÔNG TY CỔ PHẦN NGHIÊN CỨU VÀ PHÁT TRIỂN Y TẾ VIỆT NAM | IB2600341495 | vn0301548382 | Bệnh viện Nguyễn Trãi | Đấu thầu rộng rãi | 28/08/2026 | 1959/QĐ-BVNT | 28/08/2026 | 2 | Phường An Đông,Thành phố Hồ Chí Minh
51 | Kẹp da (Stapler) 5.4 x 3.6mm | Cái | 1159 | Trung Quốc |  | SSK-35W | Xi'an Kaydee | Xi'an Kaydee |  |  | từ năm 2025 trở về sau | - Chất liệu kim bằng thép không rỉ (316L stainless steel ) hoặc titanium tương tác với MRI, dùng trong phẫu thuật đóng vết thương giúp tiết kiệm thời gian phẫu thuật, an toàn và thẩm mỹ cho vết thương. - Có 3 kích thước R(5.4mm x 3.6mm), W(7.0mm x 4.0mm), H(7.0mm x 4.5mm) loại 35 kim. - Tiệt trùng . Tiêu chuẩn: ISO 13485, CE, FDA. | 280.000 | vn0316155962 | CÔNG TY TNHH DƯỢC PHẨM Y TẾ LINK | IB2600341495 | vn0301548382 | Bệnh viện Nguyễn Trãi | Đấu thầu rộng rãi | 28/08/2026 | 1959/QĐ-BVNT | 28/08/2026 | 2 | Phường An Đông,Thành phố Hồ Chí Minh
52 | Dụng cụ cắt khâu nối thẳng mổ mở GIA Stapler công nghệ tristaple các cỡ | Bộ | 40 | Mỹ |  | GIA60MTS/ GIA60XTS/ GIA80MTS/ GIA80XTS | GIA Stapler with Tri-Staple Technology | Covidien |  |  | 2025 trở về sau | Chi tiết theo "Bảng chào đáp ứng thông số kỹ thuật" | 6.500.000 | vn0106688530 | CÔNG TY CỔ PHẦN NGHIÊN CỨU VÀ PHÁT TRIỂN Y TẾ VIỆT NAM | IB2600341495 | vn0301548382 | Bệnh viện Nguyễn Trãi | Đấu thầu rộng rãi | 28/08/2026 | 1959/QĐ-BVNT | 28/08/2026 | 2 | Phường An Đông,Thành phố Hồ Chí Minh
53 | Bấm da gập góc đòn bẩy dùng một lần trong phẫu thuật | Cái | 145 | Korea | 9018 | 0402A35W | ACOS SKIN STAPLER | Sunmedix Co., Ltd. |  | 220001225/PCBB-BYT | Năm 2024 trở về sau | Theo quy định tại E-HSMT | 230.000 | vn0313296806 | CÔNG TY TNHH THIẾT BỊ Y TẾ TVT | IB2600363868 | vn0301465062 | Bệnh Viện Chợ Rẫy | Đấu thầu rộng rãi | 27/08/2026 | 4100/QĐ-BVCR | 27/08/2026 | 2 | Phường Chợ Lớn,Thành phố Hồ Chí Minh
54 | Dụng cụ cắt khâu nối tròn 28MT | Cái | 30 | Mỹ | 9018 | TRIEEA28MT | Ghim cắt khâu nối tròn EEA™ Circular Stapler công nghệ Tri-Staple 3 hàng ghim dập với chiều cao khác nhau, chiều cao ghim từ trong ra ngoài là: 3.0mm; 3.5mm; 4.0mm, đường kính 28mm | Covidien |  |  | Từ năm 2023 trở đi | Dụng cụ khâu cắt nối vòng 3 hàng ghim theo công nghệ Tri- Staple đầu cong, đe nghiêng sau khi sử dụng, dùng trong phẫu thuật nối ống tiêu hóa. - Chiều dài thân dụng cụ: 22cm. - Đường kính tròn: 28mm tương ứng với số lượng ghim là 39. - Chiều cao ghim từ trong ra ngoài: 3.0mm; 3.5mm; 4.0mm. - Chất liệu ghim titanium và thép không gỉ. - Tiêu chuẩn chất lượng: ISO, CE, FDA. | 14.900.000 | vn0305088954 | CÔNG TY TNHH DƯỢC PHẨM PHƯƠNG PHƯƠNG | IB2600188034 | vn1500236076 | Bệnh viện đa khoa Vĩnh Long | Đấu thầu rộng rãi | 21/08/2026 | 1572/QĐ-BVĐK | 21/08/2026 | 2 | Phường Phước Hậu,Tỉnh Vĩnh Long
55 | Dụng cụ khâu cắt nối tròn đầu cong | Cái | 50 | Mexico | 9018 | CDH29P CDH31P | ECHELON CIRCULAR Powered Stapler | Nypro Healthcare Baja Inc. |  |  | 2024 trở về sau | Dụng cụ khâu cắt nối tròn đầu cong sử dụng pin các cỡ 29/31mm, gồm 2 vòng băng ghim với 26/30 ghim, đường kính lưỡi dao 20.4 / 22.5mm, chiều cao ghim mở 5.2mm, chiều cao ghim đóng có thể điều chỉnh 1.5-2.2mm. Ghim công nghệ 3D và công nghệ chống trượt mô GST, chất liệu Titanium Alloy. Màn hình hiển thị chiều cao ghim đóng, kèm đèn chỉ thị khi quá trình bắn hoàn tất. Tiêu chuẩn FDA CFG có hiệu lực. Xuất xứ Bắc Mỹ. | 15.320.550 | vn1200466287 | CÔNG TY TNHH THƯƠNG MẠI DƯỢC PHẨM LONG GIANG | IB2600188034 | vn1500236076 | Bệnh viện đa khoa Vĩnh Long | Đấu thầu rộng rãi | 21/08/2026 | 1572/QĐ-BVĐK | 21/08/2026 | 2 | Phường Phước Hậu,Tỉnh Vĩnh Long
56 | Dụng cụ khâu cắt nối tròn 29mm 3 hàng ghim | Cái | 200 | Mỹ | 9018 | TRIEEA28MT TRIEEA31MT TRIEEA33MT | Dụng cụ cắt khâu nối tròn EEA™ Circular Stapler công nghệ Tri-Staple các cỡ | Covidien |  |  | Từ năm 2023 trở đi | Dụng cụ khâu cắt nối vòng 3 hàng ghim đầu cong, dùng trong phẫu thuật nối ống tiêu hóa: - Chiều dài thân dụng cụ: 22cm, 35cm. - Các cỡ đường kính tròn: 28mm, 31mm, 33mm tương ứng với số lượng ghim là 39, 45, 48. - Chất liệu ghim: titanium. - Thiết kế 3 hàng ghim, sau khi đóng ghim có hình dạng chữ B, chiều cao ghim đóng khác nhau. - Chiều cao ghim từ trong ra ngoài: 3.0mm; 3.5mm; 4.0mm (màu tím). - Tiêu chuẩn chất lượng: ISO 13485, CE, FDA. | 14.900.000 | vn0305088954 | CÔNG TY TNHH DƯỢC PHẨM PHƯƠNG PHƯƠNG | IB2600098652 | vn1200337813 | BỆNH VIỆN ĐA KHOA TIỀN GIANG | Đấu thầu rộng rãi | 17/08/2026 | 603/QĐ-BVĐKTG | 17/08/2026 | 3 | Phường Trung An,Tỉnh Đồng Tháp
57 | Dụng cụ khâu, cắt, nối (mổ hở) | Cái | 15 | Hoa kỳ | 9018 | GIA60MTS GIA80MTS | Dụng cụ cắt khâu nối thẳng mổ mở GIA Stapler công nghệ tristaple các cỡ | Covidien |  |  | Năm 2025 trở lên | - Dụng cụ cắt khâu nối thẳng mổ mở, công nghệ ba hàng ghim chiều cao khác nhau, giúp giảm sức căng mô,tưới máu tốt hơn và đường ghim đồng nhất. - Chiều dài thân dụng cụ 60mm và 80mm - Chiều cao ghim tăng dần từ trong ra ngoài 3,0 mm, 3,5 mm và 4,0 mm - Đạt tiêu chuẩn ISO, CE, FDA. Thuộc nhóm nước G7 | 6.405.000 | vn0401419711 | CÔNG TY TNHH MỘT THÀNH VIÊN KHẢI CA | IB2600352218 | vnz000017816 | Bệnh viện đa khoa Khánh Hòa | Đấu thầu rộng rãi | 14/08/2026 | 2456/QĐ-BVĐKKH | 14/08/2026 | 2 | Phường Nha Trang,Tỉnh Khánh Hòa
58 | Dụng cụ khâu nối tự động nội soi các cỡ | Chiếc | 18 | Hoa Kỳ | 9018 | EGIAUSHORT EGIAUSTND | Endo GIA Ultra Universal Stapler | Covidien |  |  | 2025 trở đi | Dụng cụ cắt nối tự động dùng trong mổ nội soi tương thích với tất cả băng ghim khâu cắt nội soi. Chiều dài nòng tương ứng 6cm, 16cm. Dụng cụ có thanh gập góc trên thân, 10 vị trí gập góc (5 điểm mỗi bên) và 1 điểm ở chính giữa. Có chỉ thị báo lắp nối không đúng.Đạt tiêu chuẩn FDA. | 6.000.000 | vn0106606464 | CÔNG TY TNHH THƯƠNG MẠI KỸ THUẬT VÀ DỊCH VỤ THỐNG NHẤT | IB2600332758 | vnz000021909 | Bệnh viện Phổi hà Nội | Đấu thầu rộng rãi | 12/08/2026 | 305/QĐ-BV | 12/08/2026 | 2 | Phường Bạch Mai,Thành phố Hà Nội
59 | Dụng cụ cắt khâu nối tròn các cỡ | Cái | 25 | Mỹ | 9018 | TRIEEA28MT TRIEEA31MT TRIEEA33MT TRIEEAXL28MT TRIEEAXL31MT TRIEEAXL33MT | Dụng cụ cắt khâu nối tròn EEA™ Circular Stapler công nghệ Tri-Staple các cỡ | Covidien |  |  | Từ 2025 trở về sau | - Dụng cụ khâu nối tròn tự động, thiết kế có 3 hàng ghim chiều cao khác nhau mỗi bên. - Đầu đe được thiết kế có chức năng tilt-top (nghiêng đầu) 90 độ sau khi khâu cắt - Các cỡ đường kính tròn: 28mm, 31mm, 33mm với số lượng ghim tương ứng là 39 ghim, 45 ghim, 48 ghim. - Chiều cao ghim từ trong ra ngoài: 3.0mm - 3.5mm - 4.0mm (mô trung bình - dày) - Chiều cao ghim sau khi đóng là 1.2 - 1.75mm - Chất liệu ghim bằng Titanium - Thân dụng cụ dài: 22cm, 35cm - Tiêu chuẩn ISO, CE, FDA. Thuộc nhóm nước G7 | 13.980.000 | vn0401419711 | CÔNG TY TNHH MỘT THÀNH VIÊN KHẢI CA | IB2600088955 | vn4000491838 | Bệnh viện Việt - Hàn Đà Nẵng | Đấu thầu rộng rãi | 11/08/2026 | 2396/QĐ-BV | 11/08/2026 | 2 | Xã Núi Thành,Thành phố Đà Nẵng
60 | Dụng cụ khâu nối trong mổ hở | Cái | 15 | Mỹ | 9018 | GIA60MTS GIA80MTS | Dụng cụ cắt khâu nối thẳng mổ mở GIA Stapler công nghệ tristaple các cỡ | Covidien |  |  | Từ 2025 trở về sau | - Dụng cụ cắt khâu nối thẳng mổ mở, công nghệ ba hàng ghim chiều cao khác nhau, chiều dài thân dụng cụ 60mm và 80mm - Đạt tiêu chuẩn ISO, CE, FDA. Thuộc nhóm nước G7 | 6.500.000 | vn0401419711 | CÔNG TY TNHH MỘT THÀNH VIÊN KHẢI CA | IB2600088955 | vn4000491838 | Bệnh viện Việt - Hàn Đà Nẵng | Đấu thầu rộng rãi | 11/08/2026 | 2396/QĐ-BV | 11/08/2026 | 2 | Xã Núi Thành,Thành phố Đà Nẵng
61 | Bộ dụng cụ khâu cắt nối vòng điều trị bệnh trĩ | Cái | 30 | Trung Quốc |  | PPHD32 | Golden Stapler | Golden Stapler |  |  | 2025 trở về sau | * Thiết bị khâu được sử dụng để khâu vết thương của niêm mạc trực tràng và búi trĩ trong kênh hậu môn dùng một lần. * Cỡ: 32 mm - Đường kính ngoài: 32.5 mm - Đường kính dao cắt: 24mm - Số lượng ghim: 32 - Kích thước ghim: 4.5 mm. - Chiều cao ghim bấm: 0.8 - 2 mm. - Số hàng ghim: 2 * Tiêu chuẩn chất lượng ISO 13485,CE,FDA | 3.150.000 | vn0401895647 | CÔNG TY TNHH THIẾT BỊ Y TẾ HOÀNG GIA HUY | IB2600088955 | vn4000491838 | Bệnh viện Việt - Hàn Đà Nẵng | Đấu thầu rộng rãi | 11/08/2026 | 2396/QĐ-BV | 11/08/2026 | 2 | Xã Núi Thành,Thành phố Đà Nẵng
62 | Dụng cụ khâu nối tự động nội soi các cỡ | cái | 900 | Hoa Kỳ | 9018 | EGIAUSHORT, EGIAUSTND | Endo GIA Ultra Universal Stapler 12mm | Covidien |  |  | Từ 2025 trở đi | - Đạt tiêu chuẩn ISO 13485; FDA/ CE - Xuất xứ: Hoa Kỳ (G7) - Dụng cụ khâu nối tự động dùng cho mổ nội soi. Chiều dài nòng tương ứng 6cm, 16cm. - Sử dụng tương thích với các loại băng ghim nội soi dùng cho mô mỏng, mô dày, đầu vát nhọn, mô đặc biệt dày, băng ghim cong vết cắt hình chữ C, Băng ghim khâu cắt nội soi dùng cho mạch máu, băng ghim có miếng dán tăng cường các cỡ | 5.990.000 | vn0106606464 | CÔNG TY TNHH THƯƠNG MẠI KỸ THUẬT VÀ DỊCH VỤ THỐNG NHẤT | IB2600310993 | vn0100908613 | Bệnh viện Phổi Trung ương | Đấu thầu rộng rãi | 07/08/2026 | 1772/QĐ-BVPTƯ | 07/08/2026 | 1 | Phường Ngọc Hà,Thành phố Hà Nội
63 | Dụng cụ khâu cắt nối mạch máu 35mm | Cái | 120 | Mexico | 90189090 | PVE35A | ECHELON FLEX Powered Vascular Stapler with Advanced Placement Tip | Nypro Healthcare Baja Inc. |  |  | Năm 2025 trở về sau | chi tiết theo phụ lục đính kèm | 14.083.650 | vn0100276097 | Công ty TNHH Dược Phẩm Trí Hùng | IB2600202979 | vn0100960469 | Bệnh Viện K | Đấu thầu rộng rãi | 06/08/2026 | 1563/QĐ-BVK | 06/08/2026 | 3 | Phường Thanh Liệt,Thành phố Hà Nội
64 | Dụng cụ khâu cắt nối tròn sử dụng pin (đầu đe cố định), chiều dài cán ≥ 24cm | Cái | 20 | Mexico |  | CDH23P CDH25P CDH29P CDH31P | Dụng cụ khâu cắt nối sử dụng trong phẫu thuật đường tiêu hóa ECHELON CIRCULAR Powered Stapler | Nypro Healthcare Baja Inc. |  |  | 2025 trở về sau | Dụng cụ khâu cắt nối sử dụng pin 23,25,29,31; Đường kính ngoài của dao 14,6mm; 16,5 mm, 20,4 mm, 22,5 mm; độ dài chân ghim mở 5,2mm; chiều cao ghim đóng có thể điều chỉnh được: 1,5-2,2mm. Ghim bằng hợp kim Titanium Alloy (Ti3Al2.5V). Màn hình hiển thị chiều cao ghim đóng, kèm đèn chỉ thị khi quá trình hoàn tất. Đạt tiêu chuẩn FDA, CE | 15.320.550 | vn0107445178 | Công ty TNHH Thương mại dược phẩm và thiết bị y tế ABCOM | IB2600342195 | vnz000006446 | Bệnh viện Ung bướu Bắc Ninh | Chào hàng cạnh tranh | 04/08/2026 | 677/QĐ-BVUB | 04/08/2026 | 1 | Phường Đa Mai,Tỉnh Bắc Ninh
65 | Dụng cụ khâu cắt nối nội soi gập góc sử dụng pin cỡ 45mm,60mm | Cái | 3 | Mexico |  | ECH45S ECH60S | Dụng cụ khâu cắt nối thẳng ETHICON ECHELON 3000 Stapler 45mm; Dụng cụ khâu cắt nối thẳng ETHICON ECHELON 3000 Stapler 60mm | Nypro Healthcare Baja Inc. |  |  | 2025 trở về sau | Dụng cụ khâu cắt nối thẳng nội soi, gập góc, sử dụng pin, chiều dài đường ghim: 45mm, 60mm; chiều dài cán: 340mm; Hàm dụng cụ gập góc mỗi bên tối đa trung bình 56,51 độ; Hàm đe được làm bằng thép đúc không gỉ, độ mở hàm tối đa trung bình cho 22,79mm. Đạt tiêu chuẩn FDA, CE. | 21.059.325 | vn0107445178 | Công ty TNHH Thương mại dược phẩm và thiết bị y tế ABCOM | IB2600342195 | vnz000006446 | Bệnh viện Ung bướu Bắc Ninh | Chào hàng cạnh tranh | 04/08/2026 | 677/QĐ-BVUB | 04/08/2026 | 1 | Phường Đa Mai,Tỉnh Bắc Ninh
66 | Dụng cụ cắt nối đường tiêu hóa loại 02 hàng ghim, các cỡ loại 1 | Cái | 1500 | Mỹ | 9018 | EEA2135; EEA2535; EEA2835; EEA28; EEA31 | EEA Autosuture Circular Stapler with DST Series Technology | Covidien |  |  | 2025 trở về sau | chi tiết theo phụ lục đính kèm | 9.600.000 | vn0101418234 | CÔNG TY TNHH THƯƠNG MẠI ĐẦU TƯ VIỄN TÂY | IB2600202979 | vn0100960469 | Bệnh Viện K | Đấu thầu rộng rãi | 31/07/2026 | 1506/QĐ-BVK | 31/07/2026 | 3 | Phường Thanh Liệt,Thành phố Hà Nội
67 | Dụng cụ phẫu thuật trĩ bằng phương pháp Longo | Cái | 165 | Pháp |  | CSH-32V | Hemorrhoid Stapler | Evomed Group Sarl |  |  | 2024 trở về sau | Đường kính ngoài: 32 mm; Số lượng ghim dập: 32 ghim; Số lượng vòng ghim: 2; Chiều cao của ghim: 3.8mm; Chiều rộng của ghim: 3.8 mm; Chiều cao ghim sau khi bấm: 0.75 - 1.5mm; Độ dày mô yêu cầu: 1.5mm; Đường kính của ghim: 0.28 mm; Chất liệu ghim bằng Titanium | 9.450.000 | vn0401523092 | CÔNG TY TNHH DP TBVTYT B.T.D | IB2600180838 | vn6000467388 | Bệnh viện đa khoa vùng tây nguyên | Đấu thầu rộng rãi | 29/07/2026 | Số: 02837/QĐ-BVVTN | 29/07/2026 | 2 | Phường Buôn Ma Thuột,Tỉnh Đắk Lắk
68 | Stapler dùng một lần trong phẫu thuật các loại, các cỡ | Cái | 8 | Pháp |  | OCS 29 TT-V | Disposable Circular Stapler | Evomed Group Sarl |  |  | 2024 trở về sau | Dụng cụ khâu nối ruột đầu nghiêng Chiều dài tổng: 44.5 cm; Độ dày đầu đe: 6.2 mm; Đường kính ngoài: 29mm; Đường kính lòng cắt: 20mm; Số lượng ghim: 24 ghim; Chiều cao ghim mở: 4.8mm; Chiều cao ghim đóng: 2.0mm; Chất liệu Titanium | 9.450.000 | vn0401523092 | CÔNG TY TNHH DP TBVTYT B.T.D | IB2600180838 | vn6000467388 | Bệnh viện đa khoa vùng tây nguyên | Đấu thầu rộng rãi | 29/07/2026 | Số: 02837/QĐ-BVVTN | 29/07/2026 | 2 | Phường Buôn Ma Thuột,Tỉnh Đắk Lắk
69 | Dụng cụ khâu nối tiêu hoá tự động tròn | Cái | 50 | Mỹ | 9018 | TRIEEA28MT, TRIEEA31MT | EEA Circular Stapler with Tri-staple Technology | Covidien |  |  | 2025 trở về sau | Dụng cụ khâu nối tròn chất liệu ghim titanium, dùng trong phẫu thuật nối ống tiêu hóa. - Chiều dài thân dụng cụ: 22cm. - Các cỡ đường kính tròn: 28mm, 31mm tương ứng với số lượng ghim là 39, 45. - Chiều cao ghim mở từ trong ra ngoài: 3.0mm; 3.5mm; 4.0mm. - Chiều cao ghim đóng từ ngoài vào trong: 1,75mm - 1,2mm. - Đầu đe thiết kế nghiêng dễ dàng tháo rời, dạng cúc áo. Đạt tiêu chuẩn chất lượng: CE, FDA. Xuất xứ: Mỹ. | 14.900.000 | vn0101418234 | CÔNG TY TNHH THƯƠNG MẠI ĐẦU TƯ VIỄN TÂY | IB2600127310 | vnz000015852 | Bệnh viện Trường Đại học Y - Dược Huế | Đấu thầu rộng rãi | 28/07/2026 | 2138/QĐ-BVYD | 28/07/2026 | 2 | Thành phố Huế
70 | Dụng cụ khâu nối tiêu hóa dùng cho mổ mở 3 hàng ghim | Cái | 20 | Mỹ | 9018 | GIA80MTS | GIA Stapler with Tri-Staple Technology | Covidien |  |  | 2025 - 2026 | Dụng cụ cắt khâu dùng với băng ghim mổ mở dài 80mm, dùng cho băng ghim mổ mở loại 3 hàng ghim. Có chốt an toàn giữ lưỡi dao trước và sau khi bắn. Tay cầm phủ cao su nhám có rãnh với nút tháo nhanh. Tương thích với băng ghim cắt khâu tiêu hóa dùng cho mổ mở 3 hàng ghim. | 7.785.000 | vn2800588271 | CÔNG TY CỔ PHẦN THIẾT BỊ VẬT TƯ Y TẾ THANH HÓA | IB2600214034 | vn2800720339 | Bệnh viện Đa khoa tỉnh Thanh Hóa | Đấu thầu rộng rãi | 24/07/2026 | 2626/QĐ-BVĐKT | 24/07/2026 | 2 | Phường Hạc Thành,Tỉnh Thanh Hóa
71 | Dụng cụ khâu nối tròn tiêu hóa các cỡ, có 3 hàng ghim chiều cao thay đổi | Cái | 60 | Mỹ | 9018 | TRIEEA28MT, TRIEEA31MT | EEA Circular Stapler with Tri-staple Technology | Covidien |  |  | 2025 - 2026 | Dụng cụ khâu nối tròn chất liệu ghim titanium, dùng trong phẫu thuật nối ống tiêu hóa. Chiều dài thân dụng cụ: 22cm. Các cỡ đường kính tròn: 28mm, 31mm tương ứng với số lượng ghim là 39, 45. Chiều cao ghim đóng : 1.2 - 1.75mm. Đầu đe thiết kế nghiêng dễ dàng tháo rời, dạng cúc áo. Thân ghim với lực đi theo 1 chiều cố định, dễ dàng tạo hình chữ B chuẩn để cầm máu. | 16.850.000 | vn2800588271 | CÔNG TY CỔ PHẦN THIẾT BỊ VẬT TƯ Y TẾ THANH HÓA | IB2600214034 | vn2800720339 | Bệnh viện Đa khoa tỉnh Thanh Hóa | Đấu thầu rộng rãi | 24/07/2026 | 2626/QĐ-BVĐKT | 24/07/2026 | 2 | Phường Hạc Thành,Tỉnh Thanh Hóa
72 | Dụng cụ cắt khâu nối tiêu hóa tự động tròn các cỡ, sử dụng 1 lần | Cái | 20 | Mỹ | 9018 | EEA2535, EEA2835, EEA28, EEA31 | EEA Autosuture Circular Stapler with DST Series Technology | Covidien |  |  | 2025 - 2026 | Dụng cụ cắt khâu nối tròn tiêu hóa chất liệu ghim titanium các cỡ. Chiều dài thân dụng cụ 22cm, đường kính tròn: 25mm, 28mm, 31mm, chiều cao ghim mở là 3.5mm đến 4.8mm, chiều cao ghim dập xuống là 1.5 đến 2mm, số lượng ghim là 22, 26, 30 ghim. Đầu đe nghiêng dễ dàng tháo rời, dạng cúc áo. | 10.850.000 | vn2800588271 | CÔNG TY CỔ PHẦN THIẾT BỊ VẬT TƯ Y TẾ THANH HÓA | IB2600214034 | vn2800720339 | Bệnh viện Đa khoa tỉnh Thanh Hóa | Đấu thầu rộng rãi | 24/07/2026 | 2626/QĐ-BVĐKT | 24/07/2026 | 2 | Phường Hạc Thành,Tỉnh Thanh Hóa
73 | Dụng cụ khâu cắt nối nội soi | Cái | 20 | Mỹ | 9018 | EGIAUSTND | Endo GIA Ultra Universal Stapler 12mm | Covidien |  |  | 2025 - 2026 | Dụng cụ cắt khâu nối dùng trong phẫu thuật nội soi trục dài 16cm, tích hợp với tất cả các loại băng ghim cắt khâu nối nội soi tương thích. Có khả năng gập góc 45 độ mỗi bên, với 05 điểm gập góc mỗi bên. Trong quá trình sử dụng bao gồm cả khi gập góc, kẹp mô, bắn, trục thân súng xô lệch dưới 3.5 độ | 6.650.000 | vn2800588271 | CÔNG TY CỔ PHẦN THIẾT BỊ VẬT TƯ Y TẾ THANH HÓA | IB2600214034 | vn2800720339 | Bệnh viện Đa khoa tỉnh Thanh Hóa | Đấu thầu rộng rãi | 24/07/2026 | 2626/QĐ-BVĐKT | 24/07/2026 | 2 | Phường Hạc Thành,Tỉnh Thanh Hóa
74 | Dụng cụ khâu cắt nối ruột dạng tròn đầu cong sử dụng pin, các cỡ 25/29/31mm | Cái | 120 | Mexico | 9018 | CDH25/29/31P | ECHELON CIRCULAR Powered Stapler | Nypro Healthcare Baja Inc. |  |  | 2024 trở về sau | Dụng cụ khâu cắt nối tròn đầu cong sử dụng pin các cỡ 25/29/31mm, gồm 2 vòng băng ghim với 22/26/30 ghim, đường kính lưỡi dao 16.5 / 20.4 / 22.5mm, chiều cao ghim mở 5.2mm, chiều cao ghim đóng có thể điều chỉnh 1.5-2.2mm. Ghim được thiết kế công nghệ 3D và công nghệ chống trượt mô GST, làm bằng chất liệu Titanium Alloy. Tiêu chuẩn FDA CFG | 15.320.550 | vn1200466287 | CÔNG TY TNHH THƯƠNG MẠI DƯỢC PHẨM LONG GIANG | IB2600070417 | vn1800272685 | Bệnh viện đa khoa thành phố Cần Thơ | Đấu thầu rộng rãi | 24/07/2026 | 1188/QĐ-BVĐKTP | 24/07/2026 | 3 | Phường Ninh Kiều,Thành phố Cần Thơ
75 | Dụng cụ khâu cắt nối ruột dạng tròn đầu cong sử dụng pin, các cỡ 25/29/31mm | Cái | 120 | Mexico | 9018 | CDH25/29/31P | ECHELON CIRCULAR Powered Stapler | Nypro Healthcare Baja Inc. |  |  | 2024 trở về sau | Dụng cụ khâu cắt nối tròn đầu cong sử dụng pin các cỡ 25/29/31mm, gồm 2 vòng băng ghim với 22/26/30 ghim, đường kính lưỡi dao 16.5 / 20.4 / 22.5mm, chiều cao ghim mở 5.2mm, chiều cao ghim đóng có thể điều chỉnh 1.5-2.2mm. Ghim được thiết kế công nghệ 3D và công nghệ chống trượt mô GST, làm bằng chất liệu Titanium Alloy. Tiêu chuẩn FDA CFG | 15.320.550 | vn1200466287 | CÔNG TY TNHH THƯƠNG MẠI DƯỢC PHẨM LONG GIANG | IB2600070417 | vn1800272685 | Bệnh viện đa khoa thành phố Cần Thơ | Đấu thầu rộng rãi | 24/07/2026 | 1188/QĐ-BVĐKTP | 24/07/2026 | 3 | Phường Ninh Kiều,Thành phố Cần Thơ
76 | Dụng cụ cắt khâu nối thẳng mổ mở (80mm) | Chiếc | 25 | Mỹ | 9018 | GIA80MTS | GIA Stapler with Tri-Staple Technology | Covidien |  |  | 2025 trở về sau | Dụng cụ cắt khâu nối thẳng mổ mở. Tương thích với Băng ghim cắt khâu nối thẳng mổ mở (80mm) 3 hàng ghim mỗi bên. | 6.900.000 | vn0101418234 | CÔNG TY TNHH THƯƠNG MẠI ĐẦU TƯ VIỄN TÂY | IB2600273806 | vn0500600559 | Bệnh viện đa khoa Hà Đông | Đấu thầu rộng rãi | 22/07/2026 | 1481/QĐ-BV | 22/07/2026 | 2 | Phường Hà Đông,Thành phố Hà Nội
77 | Dụng cụ cắt khâu dùng cho mổ nội soi | Chiếc | 65 | Mỹ | 9018 | EGIAUSTND, EGIAUXL | Endo GIA Ultra Universal Stapler 12mm, Endo GIA Ultra Universal Stapler 12mm XL | Covidien |  |  | 2025 trở về sau | Dụng cụ cắt khâu dùng cho mổ nội soi - Trục dài: 16cm và 26cm - Có khả năng gập góc tối đa 45 độ mỗi bên, dùng cho các loại băng ghim: 45mm, 60mm | 7.000.000 | vn0101418234 | CÔNG TY TNHH THƯƠNG MẠI ĐẦU TƯ VIỄN TÂY | IB2600273806 | vn0500600559 | Bệnh viện đa khoa Hà Đông | Đấu thầu rộng rãi | 22/07/2026 | 1481/QĐ-BV | 22/07/2026 | 2 | Phường Hà Đông,Thành phố Hà Nội
78 | Dụng cụ cắt khâu nối mổ trĩ | Cái | 30 | Trung Quốc | 9018 | KYGZB-32, KYGZB-33.5 | Disposable Circular Stapler for Hemorrhoids | Changzhou Kangdi Medical Stapler Co., Ltd |  |  | 2025 trở về sau | Dụng cụ cắt khâu nối mổ trĩ Kangdi dùng trong kỹ thuật Longo khâu cắt, treo trĩ, sa trực tràng. Kích thước ghim 3.7mm x 4.2mm đường kính ngoài 32mm -33.5mm, đường kính trong 23mm - 24.2mm,độ dầy mô: 1.5-0.8mm chất liệu ghim titanium, có 4 lỗ buộc chỉ. | 5.500.000 | vn0101418234 | CÔNG TY TNHH THƯƠNG MẠI ĐẦU TƯ VIỄN TÂY | IB2600273806 | vn0500600559 | Bệnh viện đa khoa Hà Đông | Đấu thầu rộng rãi | 22/07/2026 | 1481/QĐ-BV | 22/07/2026 | 2 | Phường Hà Đông,Thành phố Hà Nội
79 | Dụng cụ khâu nối tròn phẫu thuật nối ống tiêu hóa 3 hàng ghim | Cái | 30 | Mỹ | 9018 | TRIEEA28MT, TRIEEA31MT | EEA Circular Stapler with Tri-staple Technology | Covidien |  |  | 2025 trở về sau | Dụng cụ khâu nối tròn chất liệu ghim titanium, dùng trong phẫu thuật nối ống tiêu hóa. Chiều dài thân dụng cụ: 22cm. Các cỡ đường kính tròn: 28mm, 31mm tương ứng với số lượng ghim là 39, 45. Chiều cao ghim mở từ trong ra ngoài: 3.0mm; 3.5mm; 4.0mm. chiều cao ghim đóng từ ngoài vào trong: 1.75mm - 1.2mm. Đầu đe thiết kế nghiêng dễ dàng tháo rời, dạng cúc áo. Tiêu chuẩn ISO13485 | 15.000.000 | vn0101418234 | CÔNG TY TNHH THƯƠNG MẠI ĐẦU TƯ VIỄN TÂY | IB2600273806 | vn0500600559 | Bệnh viện đa khoa Hà Đông | Đấu thầu rộng rãi | 22/07/2026 | 1481/QĐ-BV | 22/07/2026 | 2 | Phường Hà Đông,Thành phố Hà Nội
80 | Dụng cụ khâu cắt nối vòng đầu cong từ 21mm đến 33mm | Cái | 150 | Mỹ |  | EEA25, EEA28, EEA31, EEA33 | Dụng cụ cắt khâu nối tròn EEA Autosuture Circular Stapler công nghệ định hướng ghim dập đúng chiều DST các cỡ | Covidien |  |  | Từ năm 2023 về sau | Dụng cụ khâu cắt nối vòng, đầu cong, đe nghiêng - Chất liệu: ghim bằng titanium - Kích thước * Cán dài cán 18-35cm cm * Đường kính ngoài của khoang chứa ghim gồm các cỡ: 21mm, 25 mm, 28 mm, 31 mm, 33 mm, tương ứng số ghim 18, 22, 26, 30, 32 - 2 hàng ghim, chiều cao ghim trước đóng 4,8mm, chiều cao ghim sau đóng 2mm - Đe nghiêng sau khi sử dụng, ghim dập đúng chiều theo công nghệ DST - Tiệt khuẩn - Tiêu chuẩn ISO, EC, FDA (Cục quản lý Thực phẩm và Dược phẩm Hoa Kỳ) | 9.800.000 | vn0305088954 | CÔNG TY TNHH DƯỢC PHẨM PHƯƠNG PHƯƠNG | IB2600112719 | vn0301479869 | BỆNH VIỆN NHÂN DÂN 115 | Đấu thầu rộng rãi | 13/07/2026 | 2261/QĐ-BVND115 | 13/07/2026 | 4 | Phường Hòa Hưng,Thành phố Hồ Chí Minh
81 | Dụng cụ khâu cắt nối tự động dùng cho mổ nội soi | Bộ | 50 | Hoa Kỳ | 9018 | EGIAUSTND EGIAUXL | Endo GIA Ultra Universal Stapler | Covidien |  |  | 2025 trở đi | - Dụng cụ khâu cắt nối tự động dùng mổ nội soi. Trục dài: từ 16cm đến 26cm. - Đầu khớp nối với băng ghim có thể gập góc 45° mỗi bên. - Trục xoay được 360°. - Tương thích các loại băng ghim dài: 45mm, 60mm, loại có 3 hàng ghim mỗi bên. | 6.000.000 | vn0106606464 | CÔNG TY TNHH THƯƠNG MẠI KỸ THUẬT VÀ DỊCH VỤ THỐNG NHẤT | IB2600163297 | vn4600200985 | BỆNH VIỆN A | Đấu thầu rộng rãi | 10/07/2026 | Số 1313/QĐ-BVA | 10/07/2026 | 2 | Phường Quyết Thắng,Tỉnh Thái Nguyên
82 | Dụng cụ cắt khâu nối thẳng mổ mở công nghệ Tri-Stapler, ba hàng ghim, dài 60 mm | Cái | 15 | Mỹ |  | GIA60MTS | GIA Stapler with Tri-Staple Technology | Covidien |  |  | Năm 2025 trở về sau | - Chất liệu: ghim titanium - Dụng cụ cắt khâu nối thẳng mổ mở công nghệ Tri-Stapler, ba hàng ghim chiều cao khác nhau, chiều cao ghim từ trong ra ngoài là: 3.0mm; 3.5mm; 4.0mm, chiều dài 60mm. - Tiêu chuẩn: CE, FDA - CFG. | 6.000.000 | vn0312067352 | CÔNG TY TNHH THƯƠNG MẠI DỊCH VỤ N.T.K | IB2600237782 | vn1800679022 | BỆNH VIỆN UNG BƯỚU THÀNH PHỐ CẦN THƠ | Đấu thầu rộng rãi | 08/07/2026 | 729/QĐ-BVUB | 08/07/2026 | 1 | Phường Ninh Kiều,Thành phố Cần Thơ
83 | Dụng cụ cắt khâu nối thẳng mổ mở công nghệ Tri-Stapler, ba hàng ghim, dài 80 mm | Cái | 50 | Mỹ |  | GIA80MTS | GIA Stapler with Tri-Staple Technology | Covidien |  |  | Năm 2025 trở về sau | - Chất liệu: ghim titanium - Dụng cụ cắt khâu nối thẳng mổ mở công nghệ Tri-Stapler, ba hàng ghim chiều cao khác nhau, chiều cao ghim từ trong ra ngoài là: 3.0mm; 3.5mm; 4.0mm, chiều dài 80mm. - Tiêu chuẩn: CE, FDA - CFG. | 6.405.000 | vn0312067352 | CÔNG TY TNHH THƯƠNG MẠI DỊCH VỤ N.T.K | IB2600237782 | vn1800679022 | BỆNH VIỆN UNG BƯỚU THÀNH PHỐ CẦN THƠ | Đấu thầu rộng rãi | 08/07/2026 | 729/QĐ-BVUB | 08/07/2026 | 1 | Phường Ninh Kiều,Thành phố Cần Thơ
84 | Dụng cụ cắt khâu nối tròn 31mm | Cái | 200 | Mỹ |  | TRIEEA31MT | EEA Circular Stapler with Tri-staple Technology | Covidien |  |  | Năm 2025 trở về sau | - Dụng cụ khâu cắt nối tròn khâu ống tiêu hóa : - Chất liệu: ghim titanium - Công nghệ Tri-Staple 3 hàng ghim dập với chiều cao khác nhau, chiều cao ghim từ trong ra ngoài là: 3.0mm; 3.5mm; 4.0mm, chiều cao ghim đóng từ 1.2mm-1.75mm, đường kính ngoài vỏ 31mm, đường kính dao cắt 22.5mm. - Tiêu chuẩn: CE, FDA - CFG. | 15.000.000 | vn0312067352 | CÔNG TY TNHH THƯƠNG MẠI DỊCH VỤ N.T.K | IB2600237782 | vn1800679022 | BỆNH VIỆN UNG BƯỚU THÀNH PHỐ CẦN THƠ | Đấu thầu rộng rãi | 08/07/2026 | 729/QĐ-BVUB | 08/07/2026 | 1 | Phường Ninh Kiều,Thành phố Cần Thơ
85 | Dụng cụ khâu cắt nối nội soi đa năng các cỡ | Cái | 75 | Mỹ |  | EGIAUSTND | Endo GIA Ultra Universal Stapler | Covidien |  |  | Năm 2025 trở về sau | - Dụng cụ khâu cắt nối nội soi các cỡ - Chất liệu: ghim titanium - Kích thước: Sau khi lắp băng ghim tương thích có khả năng gập góc tổng 90 độ 2 bên, gập góc 45 độ mỗi bên với 5 điểm gập góc mỗi bên và một điểm ở giữa. Trục dài 16cm - Dụng cụ cắt khâu nối nội soi đa năng, tích hợp với tất cả các loại băng ghim cắt khâu nối nội soi. các loại, các cỡ, công nghệ Tri-Staple, ba hàng ghim - Tiêu chuẩn: CE, FDA - CFG. | 7.999.950 | vn0312067352 | CÔNG TY TNHH THƯƠNG MẠI DỊCH VỤ N.T.K | IB2600237782 | vn1800679022 | BỆNH VIỆN UNG BƯỚU THÀNH PHỐ CẦN THƠ | Đấu thầu rộng rãi | 08/07/2026 | 729/QĐ-BVUB | 08/07/2026 | 1 | Phường Ninh Kiều,Thành phố Cần Thơ
86 | Dụng cụ cắt khâu nối tròn 28mm | Cái | 200 | Mỹ |  | TRIEEA28MT | EEA Circular Stapler with Tri-staple Technology | Covidien |  |  | Năm 2025 trở về sau | - Dụng cụ khâu cắt nối tròn khâu ống tiêu hóa : - Chất liệu: ghim titanium - Công nghệ Tri-Staple 3 hàng ghim dập với chiều cao khác nhau, chiều cao ghim từ trong ra ngoài là: 3.0mm; 3.5mm; 4.0mm, chiều cao ghim đóng từ 1.2mm-1.75mm, đường kính vỏ ngoài 28mm, đường kính dao cắt 19.5mm. - Tiêu chuẩn: CE, FDA - CFG. | 15.000.000 | vn0312067352 | CÔNG TY TNHH THƯƠNG MẠI DỊCH VỤ N.T.K | IB2600237782 | vn1800679022 | BỆNH VIỆN UNG BƯỚU THÀNH PHỐ CẦN THƠ | Đấu thầu rộng rãi | 08/07/2026 | 729/QĐ-BVUB | 08/07/2026 | 1 | Phường Ninh Kiều,Thành phố Cần Thơ
87 | Dụng cụ cắt khâu nối dùng trong kỹ thuật Longo khâu cắt, treo trĩ, sa trực tràng công nghệ DST các cỡ | Bộ | 10 | Trung Quốc | 9018.90.90 | PPHDxxx | Golden Stapler | Golden Stapler Surgical Co., Ltd Trung Quốc |  |  | Năm 2025 trở về sau | Thiết bị khâu được sử dụng để khâu vết thương của niêm mạc trực tràng và búi trĩ trong kênh hậu môn dùng một lần. Các cỡ: 32mm, 34mm, 36mm Kích thước ghim: 4.5mm. - Số hàng ghim: 2 - Số lượng ghim: 32, 34, 36. - Chiều cao ghim bấm: 0.8-2mm. - Đường kính ngoài: 32.5mm, 34.5mm, 36.5mm. - Đường kính dao cắt: 24, 26, 28mm Tiêu chuẩn chất lượng ISO 13485:2016, CE và FDA Các yêu cầu về kích thước được dung sai ±5% | 4.000.000 | vn4800166925 | CÔNG TY DƯỢC PHẨM VÀ VẬT TƯ Y TẾ PHƯƠNG ANH | IB2600161187 | vn4800205814 | Bệnh viện đa khoa tỉnh Cao Bằng | Đấu thầu rộng rãi | 07/07/2026 | 3656/QĐ-BVĐKT | 07/07/2026 | 2 | Phường Tân Giang,Tỉnh Cao Bằng
88 | Dụng cụ cắt khâu nối dùng trong kỹ thuật Longo mổ trĩ | Cái | 86 | Trung Quốc | 9018 | KYGZB-32 KYGZB-33.5 | Changzhou Kangdi Medical Stapler Co., Ltd. | Changzhou Kangdi Medical Stapler Co., Ltd. |  |  | 2025 trở về sau | Dụng cụ cắt trĩ longo, đường kính ngoài 32mm hoặc 33.5mm, đường kính trong tương ứng 23mm hoặc 24.2mm Hai hàng ghim so le, chiều cao ghim mở ≥4.2mm, chiều rộng ghim mở ≥3.7mm Độ dày khoảng đóng mô trong khoảng 0.8-1.5mm, có thể tùy chỉnh Dụng cụ có 4 lỗ cột chỉ, có khóa an toàn | 5.500.000 | vn0101849706 | CÔNG TY TNHH THIẾT BỊ Y TẾ VÀ HOÁ CHẤT HOÀNG PHƯƠNG | IB2600165396 | vn5400164107 | Bệnh viện Đa khoa Hòa Bình | Đấu thầu rộng rãi | 03/07/2026 | 1071/QĐ-BVĐKHB | 03/07/2026 | 1 | Phường Hòa Bình,Tỉnh Phú Thọ
89 | Dụng cụ khâu cắt nối nội soi đa năng | Cái | 18 | Mỹ |  | EGIAUSTND | Endo GIA Ultra Universal Stapler | Covidien |  |  | Năm 2025 trở về sau | Dùng với Cartridge 45-60mm, chất liệu ghim Titanium, công nghệ Tri-Staple. Sau khi lắp băng ghim tương thích có khả năng gập góc tổng 90 độ 2 bên, gập góc 45 độ mỗi bên. Trục dài 16cm, đa kích cỡ. Tiêu chuẩn ISO 13485, CE, CFG | 7.999.950 | vn0312067352 | CÔNG TY TNHH THƯƠNG MẠI DỊCH VỤ N.T.K | IB2600172349 | vn1900175290 | Bệnh viện Đa khoa Bạc Liêu | Đấu thầu rộng rãi | 01/07/2026 | 1307/QĐ-BV | 01/07/2026 | 3 | Phường Bạc Liêu,Tỉnh Cà Mau
90 | Dụng cụ khâu cắt nối tròn 31mm | Cái | 20 | Mỹ |  | EEA31 | EEA Autosuture Circular Stapler DST Series | Covidien |  |  | Năm 2025 trở về sau | Chiều dài thân dụng cụ 22cm, đường kính 31mm, đường kính lòng cắt 22.5mm, 30 ghim, chất liệu ghim bằng Titanium, chiều cao ghim 4.8mm, cho phẫu thuật nối đại trực tràng, thanh đe tháo rời, công nghệ DST. Tiêu chuẩn ISO 13485, CE, CFG. | 9.996.000 | vn0312067352 | CÔNG TY TNHH THƯƠNG MẠI DỊCH VỤ N.T.K | IB2600172349 | vn1900175290 | Bệnh viện Đa khoa Bạc Liêu | Đấu thầu rộng rãi | 01/07/2026 | 1307/QĐ-BV | 01/07/2026 | 3 | Phường Bạc Liêu,Tỉnh Cà Mau
91 | Dụng cụ khâu cắt nối tròn 28mm | Cái | 20 | Mỹ |  | EEA28 | EEA Autosuture Circular Stapler DST Series | Covidien |  |  | Năm 2025 trở về sau | Chiều dài thân dụng cụ 22cm, đường kính ngoài 28mm, đường kính lòng cắt 19.5mm, 26 ghim, chất liệu ghim bằng Titanium, chiều cao ghim 4.8mm, cho phẫu thuật nối đại trực tràng, thanh đe tháo rời, công nghệ DST. Tiêu chuẩn ISO 13485, CE, CFG. | 9.996.000 | vn0312067352 | CÔNG TY TNHH THƯƠNG MẠI DỊCH VỤ N.T.K | IB2600172349 | vn1900175290 | Bệnh viện Đa khoa Bạc Liêu | Đấu thầu rộng rãi | 01/07/2026 | 1307/QĐ-BV | 01/07/2026 | 3 | Phường Bạc Liêu,Tỉnh Cà Mau
92 | Máy cắt bao quy đầu (Disposable Circumcision Stapler) | Bộ | 20 | Trung Quốc |  | FHQ26Q; FHQ30Q | FHQ26Q; FHQ30Q | Jiangxi Langhe Medical Instrument Co., Ltd |  |  | 2025 trở về sau | - Stapler cắt bao quy đầu cỡ 26Qmm, 30Qmm, dùng 1 lần | 1.500.000 | vn0102637711 | CÔNG TY TNHH ĐẦU TƯ VÀ THƯƠNG MẠI THĂNG LONG QUỐC TẾ | IB2600137665 | vn0301514626 | Bệnh Viện An Bình | Đấu thầu rộng rãi | 01/07/2026 | 990/QĐ-BVAB | 01/07/2026 | 2 | Phường An Đông,Thành phố Hồ Chí Minh
93 | Dụng cụ khâu cắt nối nội soi thẳng đầu gập góc (kèm lưỡi cắt) dùng pin loại 2 | Cái | 100 | Mexico | 90189090 | ECH45S ECH60S | + ETHICON ECHELON 3000 45 mm Stapler +ETHICON ECHELON 3000 60 mm Stapler | Nypro Healthcare Baja Inc. |  |  | Năm 2025 trở về sau | Chi tiết theo phụ lục đính kèm | 21.059.325 | vn0100276097 | Công ty TNHH Dược Phẩm Trí Hùng | IB2600206440 | vn0100960469 | Bệnh Viện K | Đấu thầu rộng rãi | 30/06/2026 | 1248/QĐ-BVK | 30/06/2026 | 2 | Phường Thanh Liệt,Thành phố Hà Nội
94 | Dụng cụ cắt nối nội soi thẳng đầu gập góc (không kèm lưỡi cắt) | Cái | 350 | Mỹ | 9018 | EGIAUSHORT; EGIAUSTND | Endo GIA Ultra Universal Stapler Short; Endo GIA Ultra Universal Stapler 12mm | Covidien |  |  | 2025 trở về sau | Chi tiết theo phụ lục đính kèm | 7.000.000 | vn0101418234 | CÔNG TY TNHH THƯƠNG MẠI ĐẦU TƯ VIỄN TÂY | IB2600206440 | vn0100960469 | Bệnh Viện K | Đấu thầu rộng rãi | 30/06/2026 | 1248/QĐ-BVK | 30/06/2026 | 2 | Phường Thanh Liệt,Thành phố Hà Nội
95 | Dụng cụ khâu cắt nối thẳng mổ mở loại 3 hàng ghim | Cái | 350 | Mỹ | 9018 | GIA80MTS | GIA Stapler with Tri-Staple Technology | Covidien |  |  | 2025 trở về sau | Chi tiết theo phụ lục đính kèm | 6.600.000 | vn0101418234 | CÔNG TY TNHH THƯƠNG MẠI ĐẦU TƯ VIỄN TÂY | IB2600206440 | vn0100960469 | Bệnh Viện K | Đấu thầu rộng rãi | 30/06/2026 | 1248/QĐ-BVK | 30/06/2026 | 2 | Phường Thanh Liệt,Thành phố Hà Nội
96 | Dụng cụ mổ mở 3 hàng ghim | Cái | 55 | Hoa Kỳ | 9018 | GIA60MTS GIA60XTS GIA80MTS GIA80XTS | Dụng cụ cắt khâu nối thẳng mổ mở GIA Stapler công nghệ tristaple các cỡ | Covidien |  |  | Từ 2025 trở về sau | '- Dụng cụ cắt khâu nối thẳng mổ mở, công nghệ ba hàng ghim chiều cao khác nhau, chiều dài thân dụng cụ 60mm và 80mm - Có 3 hàng ghim chiều cao khác nhau mỗi bên - Đạt tiêu chuẩn ISO, CE, FDA. Thuộc nhóm nước G7 | 6.500.000 | vn0401419711 | CÔNG TY TNHH MỘT THÀNH VIÊN KHẢI CA | IB2600086419 | vn0401694450 | BỆNH VIỆN UNG BƯỚU ĐÀ NẴNG | Đấu thầu rộng rãi | 29/06/2026 | 512/QĐ-BVUBĐN | 29/06/2026 | 2 | Phường Hòa Khánh,Thành phố Đà Nẵng
97 | Dụng cụ cắt nối tự động mổ hở | Bộ | 15 | Mỹ |  | GIA60MTS GIA60XTS GIA80MTS GIA80XTS | GIA Stapler with Tri-Staple technology | Covidien |  |  | Năm 2025 trở về sau | Dụng cụ khâu cắt nối thẳng mổ mở các cỡ 60mm, 80mm. Tiêu chuẩn chất lượng: Tiêu chuẩn FDA, Xuất xứ: G7 | 6.405.000 | vn0312067352 | CÔNG TY TNHH THƯƠNG MẠI DỊCH VỤ N.T.K | IB2600089691 | vn2100190887 | Bệnh viện Đa khoa Trà Vinh | Đấu thầu rộng rãi | 23/06/2026 | 1389/QĐ-BVĐKTV | 23/06/2026 | 2 | Phường Nguyệt Hóa,Tỉnh Vĩnh Long
98 | Dụng cụ khâu cắt nối ruột, thực quản | Bộ | 20 | Mỹ |  | TRIEEA28MT | EEA™ Circular Stapler | Covidien |  |  | Năm 2025 trở về sau | Dụng cụ cắt khâu nối tròn dùng một lần, công nghệ Tri-Staple, 3 hàng ghim dập với chiều cao khác nhau. Cỡ 28mm. Chiều dài trục 22cm có chiều cao ghim khi mở từ trong ra ngoài lần lượt là 3.0mm- 4.0mm và chiều cao ghim khi đóng từ 1.2mm tới 1.75mm. Độ dày mô được chỉ định từ 1.5mm - 3mm. Chiều dài thân dụng cụ là 22cm và 35cm. Chiều dài thân dụng cụ 35cm tương thích với đe của máy nối tròn đi qua đường miệng cỡ 21mm và 25mm. Ở trạng thái sẵn sàng triển khai ghim bấm, cửa sổ hiển thị một thanh màu xanh lá cây.Đầu đe được thiết kế có thể nghiêng sau khi bắn. Đạt tiêu chuẩn FDA hoặc ISO 13485 | 15.000.000 | vn0312067352 | CÔNG TY TNHH THƯƠNG MẠI DỊCH VỤ N.T.K | IB2600089691 | vn2100190887 | Bệnh viện Đa khoa Trà Vinh | Đấu thầu rộng rãi | 23/06/2026 | 1389/QĐ-BVĐKTV | 23/06/2026 | 2 | Phường Nguyệt Hóa,Tỉnh Vĩnh Long
99 | Dụng cụ cắt trĩ và sa trực tràng | Cái | 80 | Mỹ | 9018 | HEM3335 | EEA Autosuture Hemorrhoid and Prolapse Stapler with DST Series Technology | Covidien |  |  | 2025 trở về sau | Dụng cụ cắt trĩ chất liệu ghim titanium đường kính tròn 33mm. Đe tháo rời, thân đe dài có 3 vị trí buộc chỉ tùy thuộc kích thước búi trĩ. Kích thước ghim: chiều rộng lưng ghim 4.0mm, chiều cao ghim mở 3.5mm, chiều cao ghim dập xuống là 1.5mm. Thân ghim hình hộp chữ nhật kích thước: 0.3mm x 0.2mm. Đường kính lưỡi dao 24.6mm. Dụng cụ chứa 32 ghim.Tiêu chuẩn ISO và CE. Chứng nhận CFS và CFG. Xuất xứ: Mỹ. | 9.800.000 | vn0101418234 | CÔNG TY TNHH THƯƠNG MẠI ĐẦU TƯ VIỄN TÂY | IB2600115335 | vn2901016217 | Bệnh viện Đa khoa Diễn Châu | Đấu thầu rộng rãi | 22/06/2026 | 767/QĐ-BVDC | 22/06/2026 | 2 | Xã Diễn Châu,Tỉnh Nghệ An
100 | Dụng cụ khâu cắt nối tròn đầu cong sử dụng pin các cỡ 25/29/31mm, chiều cao kim mở 5.2mm, tự động điều chỉnh chiều cao kim đóng từ 1.5mm-2.2mm. Ghim công nghệ 3D và công nghệ chống trượt mô GST, làm bằng chất liệu Titanium Alloy | Cái | 20 | Mexico | 9018 | CDH25/29/31P | ECHELON CIRCULAR Powered Stapler | Nypro Healthcare Baja Inc. |  |  | 2024 trở về sau | Dụng cụ khâu cắt nối vòng dùng pin Echelon Circular 25/29/31mm, với 2 vòng băng ghim với 20 băng ghim, đường kính trong 16.5/20,4/22.5mm, chiều cao ghim mở 5.2mm, chiều cao ghim đóng có thể điều chỉnh cho phù hợp với độ dày mô khác nhau 1,5-2,2mm. Ghim được thiết kế dạng 3D, làm bằng hợp kim Titanium giúp lực phân bố đồng đều, chắn chắn Bề mặt băng đạn có thiết kế công nghệ chống trượt GST Dụng cụ được tích hợp pin để bắn băng đạn giúp ổn định đầu xa Màn hình hiển thị chiều cao ghim đóng, kèm đèn chỉ thị khi quá trình bắn hoàn tất Tiêu chuẩn chất lượng: ISO 13485 và CE và CFG-FDA | 15.320.550 | vn1200466287 | CÔNG TY TNHH THƯƠNG MẠI DƯỢC PHẨM LONG GIANG | IB2500590650 | vn1700285659 | Bệnh viện Đa khoa Kiên Giang | Đấu thầu rộng rãi | 19/06/2026 | 324/QĐ-BV | 19/06/2026 | 2 | Phường Rạch Giá,Tỉnh An Giang
101 | Dụng cụ cắt khâu tiêu hoá dùng cho mổ mở | Cái | 20 | Mỹ | 9018 | GIA80MTS | GIA Stapler with Tri-Staple Technology | Covidien |  |  | 2025 trở về sau | Sử dụng cho ghim khâu máy cắt nối tự động dùng trong mổ mở, loại có 3 hàng ghim mỗi bên, cỡ 80mm *Tiêu chuẩn chất lượng CE, FDA. *Xuất xứ: Mỹ | 6.600.000 | vn0101418234 | CÔNG TY TNHH THƯƠNG MẠI ĐẦU TƯ VIỄN TÂY | IB2600126878 | vnz000015852 | Bệnh viện Trường Đại học Y - Dược Huế | Đấu thầu rộng rãi | 17/06/2026 | 1699/QĐ-BVYD | 17/06/2026 | 2 | Thành phố Huế
102 | Bộ dụng cụ phẫu thuật trĩ Longo | Cái | 190 | Mỹ | Vật tư y tế | HEM3335 | EEA Autosuture Hemorrhoid and Prolapse Stapler with DST Series Technology | Covidien |  |  | Từ năm 2025 trở đi | Dụng cụ cắt trĩ chất liệu ghim titanium - Đường kính ngoài vỏ 33 mm, chứa 32 ghim - Kích thước ghim: chiều cao ghim mở 3.5 mm, chiều cao ghim dập xuống là 1.5 mm - Đường kính ngoài lưỡi dao 24.6 mm - Đạt tiêu chuẩn ISO 13485 - Xuất xứ: Mỹ | 9.500.000 | vn0107671392 | Liên danh Công ty TNHH Phát Triển Công Nghệ NDK và Công ty TNHH Thương Mại Đầu Tư Viễn Tây ( viết tắt Liên Danh NDK - Viễn Tây) | IB2600082539 | vn5700370069 | Bệnh viện Việt Nam - Thụy Điển Uông Bí | Đấu thầu rộng rãi | 16/06/2026 | 1942/QĐ-BVVNTĐ | 16/06/2026 | 1 | Phường Uông Bí,Tỉnh Quảng Ninh
103 | Dụng cụ cắt trĩ tự động | Cái | 15 | Trung Quốc |  | KYGZB-32; KYGZB-33.5 | Changzhou Kangdi Medical Stapler Co., Ltd | Changzhou Kangdi Medical Stapler Co., Ltd |  |  | 2025 trở đi | Dụng cụ cắt khâu nối mổ trĩ dùng trong kỹ thuật Longo khâu cắt, treo trĩ, sa trực tràng, chiều cao ghim 4.2mm, đường kính ngoài 32mm-33.5mm, đường kính trong 23mm-24.2mm, độ dầy mô: 1.5-0.8mm. chất liệu ghim titanium. Có 4 lỗ kéo chỉ thuận tiện. | 5.500.000 | vn0101098538 | CÔNG TY TNHH THIẾT BỊ Y TẾ MEDICENT | IB2600167199 | vn2300305983 | Bệnh viện đa khoa Thuận Thành | Đấu thầu rộng rãi | 16/06/2026 | Số: 443/QĐ-BVĐKTT | 16/06/2026 | 2 | Phường Thuận Thành,Tỉnh Bắc Ninh
104 | Máy cắt nối tự động nối tròn các cỡ | Cái | 60 | Mỹ | 9018 | TRIEEA28MT TRIEEA31MT TRIEEA33MT | Dụng cụ cắt khâu nối tròn EEA™ Circular Stapler công nghệ Tri-Staple các cỡ | Coviden |  |  | Từ năm 2022 trở đi | Dụng cụ khâu cắt nối vòng 3 hàng ghim theo công nghệ Tri- Staple đầu cong, đe nghiêng sau khi sử dụng, dùng trong phẫu thuật nối ống tiêu hóa. - Chiều dài thân dụng cụ: 22cm, 35cm. - Các cỡ đường kính tròn: 28mm, 31mm, 33mm tương ứng với số lượng ghim là 39, 45, 48. - Chiều cao ghim từ trong ra ngoài: 3.0mm; 3.5mm; 4.0mm. - Chất liệu ghim titanium. - Tiêu chuẩn ISO 13485, CE, FDA (CFG). | 14.900.000 | vn0305088954 | CÔNG TY TNHH DƯỢC PHẨM PHƯƠNG PHƯƠNG | IB2500582789 | vn0302203510 | BỆNH VIỆN NGUYỄN TRI PHƯƠNG | Đấu thầu rộng rãi | 13/06/2026 | 1115/QĐ-NTP | 13/06/2026 | 3 | Phường An Đông,Thành phố Hồ Chí Minh
105 | Dụng cụ khâu cắt nối tự động dùng cho mổ nội soi (loại 2) | Cái | 130 | Mỹ | 9018 | EGIAUSTND, EGIAUXL | Endo GIA Ultra Universal Stapler 12mm, Endo GIA Ultra Universal Stapler 12mm XL | Covidien |  |  | 2025 trở về sau | Dụng cụ khâu cắt nối tự động dùng mổ nội soi. Trục dài: 16cm, 26cm. Đầu khớp nối với băng ghim có thể gập góc 45 độ mỗi bên. Trục xoay được 360°. Tương thích các loại băng ghim dài: 45mm, 60mm, loại có 3 hàng ghim mỗi bên. Xuất xứ: Mỹ | 7.000.000 | vn0106441558 | CÔNG TY TNHH DỊCH VỤ THƯƠNG MẠI VÀ ĐẦU TƯ HƯNG PHÁT | IB2600143614 | vnz000017238 | Bệnh viện đa khoa Xanh Pôn | Đấu thầu rộng rãi | 10/06/2026 | 888/QĐ-BVĐKXP | 10/06/2026 | 3 | Phường Ba Đình,Thành phố Hà Nội
106 | Dụng cụ cắt khâu nối tròn các cỡ, thiết kế 3 hàng ghim dập với chiều cao khác nhau | Cái | 10 | Mỹ | 9018 | TRIEEA28MT TRIEEA31MT TRIEEAXL33MT | Dụng cụ cắt khâu nối tròn EEA™ Circular Stapler công nghệ Tri-Staple các cỡ | Covidien |  |  | Từ năm 2023 trở đi | Dụng cụ khâu cắt nối vòng 3 hàng ghim theo công nghệ Tri- Staple đầu cong, đe nghiêng sau khi sử dụng, dùng trong phẫu thuật nối ống tiêu hóa. - Chiều dài thân dụng cụ: 22cm, 35cm. - Chất liệu ghim titanium. - Chiều cao ghim từ trong ra ngoài: 3.0mm; 3.5mm; 4.0mm (màu tím). - Các cỡ đường kính tròn: 28mm, 31mm, 33mm tương ứng với số lượng ghim là 39, 45, 48. - Tiêu chuẩn ISO, CE, FDA. - Xuất xứ: G7. | 14.900.000 | vn0305088954 | CÔNG TY TNHH DƯỢC PHẨM PHƯƠNG PHƯƠNG | IB2600131825 | vn0303008135 | BỆNH VIỆN ĐA KHOA BÌNH PHÚ | Đấu thầu rộng rãi | 04/06/2026 | 337/QĐ-BVĐKBP | 04/06/2026 | 2 | Phường Bình Phú,Thành phố Hồ Chí Minh
107 | Dụng cụ khâu cắt nội soi | Bộ | 10 | Mỹ |  | EGIAUSTND | Endo GIA Ultra Universal Stapler 12mm | Covidien |  |  | 2025 trở đi | Đáp ứng thông số kỹ thuật E-HSMT | 7.150.000 | vn0107834093 | CÔNG TY TNHH Y TẾ MINH TÂM | IB2600091102 | vn1000349811 | Bệnh viện Đại học Y Thái Bình | Đấu thầu rộng rãi | 29/05/2026 | 325/QĐ-BVĐHYTB | 29/05/2026 | 2 | Phường Trần Lãm,Tỉnh Hưng Yên
108 | Dụng cụ khâu nối vòng Kangdi Hem Stapler hoặc tương đương | Cái | 8 | Trung Quốc |  | PAH32; PAH34; PAH32-TF; PAH34-TF; PAH32-ST; PAH34-ST; /Disposable Hemorrhoids Staplers | Disposable Hemorrhoids Staplers | Jiangsu Brightness Medical Devices Co., Ltd | PAH32; PAH34; PAH32-TF; PAH34-TF; PAH32-ST; PAH34-ST; /Disposable Hemorrhoids Staplers | 2503312ĐKLH/BYT-HTTB ngày 29/09/2025 | 2025 trở về sau | - Dụng cụ khâu cắt trĩ theo phương pháp PPH- Longo - Kích thước đường kính ngoài: 32mm, 34mm tương ứng số lượng ghim 30 ghim, 32 ghim. - Chiều cao ghim: 3.8mm hoặc 4.5mm - Thể tích bồn cắt lớn cung câp đủ không gian cho mô sa chùng. - Điều chỉnh được độ dày cắt tùy vào lượng mô sa chùng. - Ghim Titanium: TA4G, phù hợp với tiêu chuẩn GB/T 13810-2017 - Đầu đe: Y12Cr18Ni9, phù hợp với tiêu chuẩn GB/T 1220-2007 - Sức chịu nén của phần nối phải không nhỏ hơn 3,6 kPa. Không rò rỉ và không bị tách. - Hệ thống an toàn có thể đóng mở linh hoạt, đảm bảo an toàn khi sử dụng. - Lò xo tay cầm có độ đàn hồi tốt và có thể trở về vị trí ban đầu sau khi bấm. - Đạt tiêu chuẩn CE, ISO13485 | 4.800.000 | vn4300213253 | CÔNG TY TNHH DƯỢC PHẨM TRUNG VIỆT | IB2500644468 | vn4300227023 | Bệnh viện đa khoa tỉnh Quảng Ngãi | Đấu thầu rộng rãi | 27/05/2026 | 1571/QĐ-BVĐK | 27/05/2026 | 2 | Phường Nghĩa Lộ,Tỉnh Quảng Ngãi
109 | Dụng cụ khâu cắt nối tròn 22cm | Cái | 100 | Mỹ |  | EEA21/EEA2135/EEA25/EEA2535/EEA28/EEA2835/EEA31/EEA33 | EEA Auto Suture Circular Stapler with DST Series Technology | Coviden |  | 2402379ĐKLH/BYT-HTTB | 2025 trở về sau | Theo quy định tại E-HSMT | 9.800.000 | vn0106202888 | CÔNG TY TNHH THƯƠNG MẠI TỔNG HỢP VẬT TƯ Y TẾ | IB2600063282 | vn0301465062 | Bệnh Viện Chợ Rẫy | Đấu thầu rộng rãi | 27/05/2026 | 2260/QĐ-BVCR | 27/05/2026 | 2 | Phường Chợ Lớn,Thành phố Hồ Chí Minh
110 | Dụng cụ khâu cắt nối trĩ tự động sử dụng trong kỹ thuật Longo, 32 ghim | Cái | 10 | Mỹ |  | Hem3335/ Hem3348 | EEA Auto Suture Hemorrhoid and Prolapse Stapler with DST Series Technology | Coviden |  | 2301287ĐKLH/BYT-HTTB | 2025 trở về sau | Theo quy định tại E-HSMT | 9.800.000 | vn0106202888 | CÔNG TY TNHH THƯƠNG MẠI TỔNG HỢP VẬT TƯ Y TẾ | IB2600063282 | vn0301465062 | Bệnh Viện Chợ Rẫy | Đấu thầu rộng rãi | 27/05/2026 | 2260/QĐ-BVCR | 27/05/2026 | 2 | Phường Chợ Lớn,Thành phố Hồ Chí Minh
111 | Dụng cụ khâu cắt nối tròn 24cm, sử dụng pin | CÁI | 100 | Mexico | 9018 | CDH23P/ CDH25P/ CDH29P/ CDH31P | ECHELON CIRCULAR Powered Stapler | Nypro Healthcare Baja Inc., Mexico |  | 2301467ĐKLH/BYT-HTTB | 2025 trở về sau | Theo quy định tại E-HSMT | 15.320.550 | vn0309133132 | CÔNG TY CỔ PHẦN DƯỢC PHẨM SAKAE | IB2600063282 | vn0301465062 | Bệnh Viện Chợ Rẫy | Đấu thầu rộng rãi | 27/05/2026 | 2260/QĐ-BVCR | 27/05/2026 | 2 | Phường Chợ Lớn,Thành phố Hồ Chí Minh
112 | Dụng cụ khâu cắt nối vòng đầu cong đường kính 29mm | Cái | 4 | Trung Quốc |  | CSB29 | Golden Stapler | Golden Stapler Surgical Co.,Ltd. |  |  | 2025 trở về sau | - Dụng cụ khâu cắt nối vòng 29mm, - chiều dài cán 18,1cm, - đường kính trong 20mm, - chiều cao ghim mở 5.3mm, - chiều cao ghim đóng điều chỉnh 1,0-2,5mm (chứa khoảng theo yêu cầu 1,5-2,2mm); - số lượng ghim 24 ghim, - chất liệu ghim bằng titanium tương thích sinh học. - vòng cắt bằng nhựa (vòng đệm) cho phản hồi thính giác (âm thanh) và xúc giác. - Cửa sổ chỉ báo bàu xanh được phóng đại với thang đo cài đặt khoảng cách để kiểm soát được độ nén mô và chiều cao tạo hình ghim. - Có chỉ báo trực quan hoặc cơ chế xác nhận quy trình dập ghim đã hoàn tất trên thân máy. | 3.150.000 | vn0401895647 | CÔNG TY TNHH THIẾT BỊ Y TẾ HOÀNG GIA HUY | IB2600084362 | vnz000013556 | BỆNH VIỆN C ĐÀ NẴNG | Đấu thầu rộng rãi | 27/05/2026 | 742/QĐ-BVC | 27/05/2026 | 2 | Phường Hải Châu,Thành phố Đà Nẵng
113 | Kềm bấm khâu da | Cái | 180 | Hàn Quốc | 9018 | 0402A35W; 0402A35R | ACOS SKIN STAPLER | Sunmedix Co., Ltd. |  |  | Năm 2025 trở về sau | - Chất liệu: nhựa y tế, thép không gỉ. - Có hai loại kích thước: 6.4mm x 4.0mm x 0.57mm;5.6mm x 3.8 mm x 0.57mm. * Đạt tiêu chuẩn: TCCS/TCVN/ISO/CE hoặc các tài liệu có giá trị tương đương. | 295.000 | vn0313296806 | CÔNG TY TNHH THIẾT BỊ Y TẾ TVT | IB2600053911 | vn0303389515 | Bệnh viện Đa khoa Củ Chi | Đấu thầu rộng rãi | 21/05/2026 | 542/QĐ-BVCC | 21/05/2026 | 2 | Xã An Nhơn Tây,Thành phố Hồ Chí Minh
114 | Tay súng nội soi cỡ 6, 16cm | cái | 30 | Hoa Kỳ |  | EGIAUSHORT, EGIAUSTND | Endo GIA Ultra Universal Stapler | Covidien |  |  | 2025 trở đi | Dụng cụ cắt nối tự động dùng trong mổ nội soi tương thích với tất cả băng ghim khâu cắt nội soi. Có 2 chiều dài nòng tương ứng 6cm (dùng cho vùng thao tác hẹp, mạch máu, tiêu hóa trên) và 16cm (dùng cho vùng sâu trong ổ bụng, phẫu thuật đại trực tràng, mạch máu chủ...). | 5.990.000 | vn0106606464 | CÔNG TY TNHH THƯƠNG MẠI KỸ THUẬT VÀ DỊCH VỤ THỐNG NHẤT | IB2500619577 | vn0104492966 | Trung tâm Tim mạch | Đấu thầu rộng rãi | 19/05/2026 | 590/QĐ-TTTM | 19/05/2026 | 2 | Phường Cầu Giấy,Thành phố Hà Nội
115 | Dụng cụ khâu nối tiêu hóa dùng cho mổ mở 3 hàng ghim | Cái | 15 | Mỹ | 9018 | GIA80MTS | GIA Stapler with Tri-Staple Technology | Covidien |  |  | 2025 trở về sau | Theo bản đáp ứng kỹ thuật đính kèm | 7.210.000 | vn2800588271 | CÔNG TY CỔ PHẦN THIẾT BỊ VẬT TƯ Y TẾ THANH HÓA | IB2600114322 | vn2802483436 | Bệnh viện Ung bướu tỉnh Thanh Hóa | Đấu thầu rộng rãi | 18/05/2026 | 1036/QĐ-BVUB | 18/05/2026 | 2 | Phường Hạc Thành,Tỉnh Thanh Hóa
116 | Dụng cụ phẫu thuật trĩ | Cái | 200 | Trung Quốc | 9018 | PPHD32; PPHD34 | GOLDEN STAPLER | Golden Stapler Surgical Co., Ltd. |  |  | Năm 2025 trở đi | 1. Chất liệu ghim dập bằng titanium Ti Grl 2. Thông số kỹ thuật: - Cỡ 32 mm và 34 mm - Đường kính lòng cắt 24mm, 26mm - Số lượng ghim: 32 ghim, 34 ghim - Chiều cao ghim mở 3.8 mm, chiều cao ghim đóng 0.8 mm - 2 mm 3. Đặc tính, tính năng kỹ thuật: thiết kế an toàn kép trước khi bắn. Đầu đe không tháo rời, buồng chứa dịch trong suốt. Ống nong hình tròn và ống nong hình cánh bướm. Tiêu chuẩn ISO 13485, CE và FDA 510K | 3.300.000 | vn0101981969 | CÔNG TY TNHH THÔNG MINH HOÀNG HÀ | IB2600111088 | vn3000350433 | Bệnh viện Đa khoa tỉnh Hà Tĩnh | Đấu thầu rộng rãi | 13/05/2026 | 1045/QĐ-BVĐKT | 13/05/2026 | 2 | Phường Thành Sen,Tỉnh Hà Tĩnh
117 | Dụng cụ cắt khâu nối ống tiêu hóa tự động tròn các cỡ | Cái | 100 | Hoa Kỳ | 9018 | EEA2135 EEA2535 EEA28 EEA2835 EEA31 | EEA Auto Suture Circular Stapler with DST Series Technology | Covidien |  |  | Từ 2025 trở đi | - Dụng cụ (ghim) khâu cắt nối ống tiêu hóa tròn các cỡ đường kính vỏ ngoài 21mm, 25mm; 28mm, 31mm; - Đường kính dao cắt từ 12.5mm - 22.5mm. - Chiều cao ghim trước dập 3.5mm - 4.8mm, chiều cao ghim sau khi dập 1.5mm - 2mm. - Đường kính thân ghim 0.35mm x 0.24mm. - Số lượng ghim từ 18-30, ghim bằng Titan. - Đầu đe được thiết kế nghiêng sau khi đóng mô, dễ dàng thao tác với lỗ xuyên chỉ trên đe và phụ kiện đầu tù hoặc đầu nhọn đi kèm. - Đạt tiêu chuẩn FDA | 9.600.000 | vn0106606464 | CÔNG TY TNHH THƯƠNG MẠI KỸ THUẬT VÀ DỊCH VỤ THỐNG NHẤT | IB2600111088 | vn3000350433 | Bệnh viện Đa khoa tỉnh Hà Tĩnh | Đấu thầu rộng rãi | 13/05/2026 | 1045/QĐ-BVĐKT | 13/05/2026 | 2 | Phường Thành Sen,Tỉnh Hà Tĩnh
118 | Dụng cụ cắt nối tự động dùng trong mổ mở, tương thích với băng (đạn) ghim khâu có 3 hàng ghim mỗi bên | Bộ | 250 | Hoa Kỳ | 9018 | GIA80MTS | GIA Stapler with Tri-Stapler Technology | Covidien |  |  | Từ 2025 trở đi | - Dụng cụ cắt nối tự động dùng trong mổ mở cỡ 80mm, tương thích với băng ghim mổ mở có 3 hàng ghim mỗi bên. - Đạt tiêu chuẩn FDA. | 6.500.000 | vn0106606464 | CÔNG TY TNHH THƯƠNG MẠI KỸ THUẬT VÀ DỊCH VỤ THỐNG NHẤT | IB2600111088 | vn3000350433 | Bệnh viện Đa khoa tỉnh Hà Tĩnh | Đấu thầu rộng rãi | 13/05/2026 | 1045/QĐ-BVĐKT | 13/05/2026 | 2 | Phường Thành Sen,Tỉnh Hà Tĩnh
119 | Dụng cụ cắt trĩ đường kính tròn 33mm | Cái | 50 | Mỹ | 9018 | HEM3335 | EEA Autosuture Hemorrhoid and Prolapse Stapler with DST Series Technology | Covidien |  |  | 2025 trở về sau | Dụng cụ cắt trĩ chất liệu ghim titanium đường kính tròn 33mm. Đe tháo rời, thân đe dài có 3 vị trí buộc chỉ tùy thuộc kích thước búi trĩ. Kích thước ghim: chiều rộng lưng ghim 4.0mm, chiều cao ghim mở 3.5mm, chiều cao ghim dập xuống là 1.5mm. Thân ghim hình hộp chữ nhật kích thước: 0.3mm x 0.2mm. Đường kính lưỡi dao 24.6mm. Dụng cụ chứa 32 ghim.Tiêu chuẩn ISO và CE. Chứng nhận CFS và CFG (do FDA cấp). | 9.782.500 | vn0101418234 | CÔNG TY TNHH THƯƠNG MẠI ĐẦU TƯ VIỄN TÂY | IB2600063458 | vn2900995859 | Trung tâm Y tế Tân Kỳ | Đấu thầu rộng rãi | 13/05/2026 | 239/QĐ-TTYT | 13/05/2026 | 3 | Xã Tân Kỳ,Tỉnh Nghệ An
120 | Dụng cụ cắt trĩ sử sụng một lần | Cái | 40 | Trung Quốc |  | KYGZB-32, KYGZB-33.5 | Kangdi | Changzhou Kangdi Medical Stapler Co., Ltd |  |  | 2025 trở đi | Dụng cụ cắt trĩ longo, đường kính ngoài 32mm hoặc 33.5mm, đường kính trong tương ứng 23mm hoặc 24.2mm Hai hàng ghim so le, chiều cao ghim mở 4.2mm, chiều rộng ghim mở 3.7mm Độ dày khoảng đóng mô 0.8-1.5mm, có thể tùy chỉnh Dụng cụ có 4 lỗ cột chỉ, có khóa an toàn. | 5.500.000 | vn0101849706 | CÔNG TY TNHH THIẾT BỊ Y TẾ VÀ HOÁ CHẤT HOÀNG PHƯƠNG | IB2600088771 | vn0500475033 | Bệnh viện đa khoa Ba Vì | Đấu thầu rộng rãi | 12/05/2026 | 456/QĐ-BVBV | 12/05/2026 | 1 | Xã Vật Lại,Thành phố Hà Nội
121 | Dụng cụ (máy) cắt khâu nối ống tiêu hóa tự động tròn có 3 hàng ghim các cỡ | Cái | 4 | Hoa Kỳ |  | TRIEEA28MT TRIEEA31MT | EEA Circular Stapler with Tri-Staple Technology | Covidien |  | 2505292ĐKLH/BYT-HTTB | 2025 trở đi | Dụng cụ (máy) cắt khâu nối ống tiêu hóa tròn các cỡ đường kính (28mm và 31mm). Có ba hàng ghim chất liệu titanium, chiều cao ghim không bằng nhau. | 15.000.000 | vn0106606464 | CÔNG TY TNHH THƯƠNG MẠI KỸ THUẬT VÀ DỊCH VỤ THỐNG NHẤT | IB2600085721 | vn5200148838 | Bệnh viện Đa khoa số 1 tỉnh Lào Cai | Đấu thầu rộng rãi | 05/05/2026 | 545/QĐ-BVĐK | 05/05/2026 | 2 | Phường Âu Lâu,Tỉnh Lào Cai
122 | Băng đạn dùng cho stapler nội soi (cắt thẳng 60mm) | Cái | 50 | Mexico |  | GST60W/GST60B/GST60G | Băng ghim cho dụng cụ khâu cắt nối thẳng Echelon Endopath Endoscopic Linear Cutter Reloads + Gripping Surface Technology | Nypro Healthcare Baja Inc. |  |  | 2024 trở về sau | Băng đạn của dụng cụ khâu cắt nối thẳng nội soi đa năng Echelon 60mm, công nghệ GST tạo thành 6 hàng kim, màu trắng, kim đóng 1.0- 2.3 mm, kim bằng Titanium Alloy | 2.828.525 | vn0100109699 | CÔNG TY CỔ PHẦN DƯỢC PHẨM THIẾT BỊ Y TẾ HÀ NỘI | IB2600011023 | vnz000007903 | Bệnh Viện Phong Da Liễu Trung ương Quy Hòa | Đấu thầu rộng rãi | 18/04/2026 | 236/QĐ-TWQH | 18/04/2026 | 3 | Phường Quy Nhơn Nam,Tỉnh Gia Lai
123 | Stapler mổ mở (cắt thẳng 75mm) | Cái | 20 | Mexico |  | NTLC75 | Dụng cụ khâu cắt nối thẳng mổ mở Ethicon Endo-Surgery | Nypro Healthcare Baja Inc. |  |  | 2024 trở về sau | Dụng cụ khâu cắt nối thẳng mổ hở 75mm, loại mới, có nút điều chỉnh chiều cao kim cho mô trung bình, dày & rất dày, 6 hàng kim, công nghệ kim 3D, kím đóng từ 1.5-2.0mm | 5.690.300 | vn0100109699 | CÔNG TY CỔ PHẦN DƯỢC PHẨM THIẾT BỊ Y TẾ HÀ NỘI | IB2600011023 | vnz000007903 | Bệnh Viện Phong Da Liễu Trung ương Quy Hòa | Đấu thầu rộng rãi | 18/04/2026 | 236/QĐ-TWQH | 18/04/2026 | 3 | Phường Quy Nhơn Nam,Tỉnh Gia Lai
124 | Stapler nội soi (cắt thẳng 60mm) | Cái | 20 | Mexico |  | EC60A | Dụng cụ khâu cắt nối thẳng nội soi gập góc Echelon Flex 60 ENDOPATH | Nypro Healthcare Baja Inc. |  |  | 2024 trở về sau | Dụng cụ khâu cắt nối thẳng nội soi đa năng Echelon Flex 60mm, cán dài 34cm, gập góc 45 độ, đe bằng thép đúc không gỉ, dao hình chữ C làm bằng thép đúc 400 không rỉ, công nghệ 3 điểm tiếp xúc | 14.083.650 | vn0100109699 | CÔNG TY CỔ PHẦN DƯỢC PHẨM THIẾT BỊ Y TẾ HÀ NỘI | IB2600011023 | vnz000007903 | Bệnh Viện Phong Da Liễu Trung ương Quy Hòa | Đấu thầu rộng rãi | 18/04/2026 | 236/QĐ-TWQH | 18/04/2026 | 3 | Phường Quy Nhơn Nam,Tỉnh Gia Lai
125 | Băng đạn dùng cho stapler mổ mở (cắt thẳng 75mm) | Cái | 50 | Mexico |  | SR75 | Băng ghim cho dụng cụ khâu cắt nối thẳng mổ mở Ethicon Endo-Surgery | Nypro Healthcare Baja Inc. |  |  | 2024 trở về sau | Băng đạn của dụng cụ khâu cắt nối thẳng 75mm mổ mở loại mới, công nghệ kim 3D, 6 hàng kim, kim bằng Titanium Alloy | 1.650.250 | vn0100109699 | CÔNG TY CỔ PHẦN DƯỢC PHẨM THIẾT BỊ Y TẾ HÀ NỘI | IB2600011023 | vnz000007903 | Bệnh Viện Phong Da Liễu Trung ương Quy Hòa | Đấu thầu rộng rãi | 18/04/2026 | 236/QĐ-TWQH | 18/04/2026 | 3 | Phường Quy Nhơn Nam,Tỉnh Gia Lai
126 | Stapler nội soi (cắt thẳng 45mm) | Cái | 4 | Mexico |  | EC45A | Dụng cụ khâu cắt nối thẳng nội soi gập góc Echelon Flex 45 ENDOPATH | Nypro Healthcare Baja Inc. |  |  | 2024 trở về sau | Dụng cụ khâu cắt nối thẳng nội soi đa năng Echelon Flex 45mm, cán dài 34cm, gập góc 45 độ, đe bằng thép đúc không rỉ, dao hình chữ C làm bằng thép đúc 400 không rỉ, công nghệ 3 điểm tiếp xúc | 14.083.650 | vn0100109699 | CÔNG TY CỔ PHẦN DƯỢC PHẨM THIẾT BỊ Y TẾ HÀ NỘI | IB2600011023 | vnz000007903 | Bệnh Viện Phong Da Liễu Trung ương Quy Hòa | Đấu thầu rộng rãi | 18/04/2026 | 236/QĐ-TWQH | 18/04/2026 | 3 | Phường Quy Nhơn Nam,Tỉnh Gia Lai
127 | Dụng cụ khâu cắt nối thẳng có khả năng gập góc liên tục bằng pin các cỡ 45mm, 60mm, kèm lưỡi cắt | Cái | 700 | Mexico | 90189090 | ECH45S, ECH60S | + Dụng cụ khâu cắt nối thẳng ETHICON ECHELON 3000 Stapler 45 mm + Dụng cụ khâu cắt nối thẳng ETHICON ECHELON 3000 Stapler 60 mm | Nypro Healthcare Baja Inc. |  |  | Năm 2025 trở đi | - Dụng cụ khâu cắt nối thẳng nội soi sử dụng pin, kèm lưỡi cắt, tương thích với băng ghim dùng cho dụng cụ khâu cắt thẳng gập góc 45mm và 60mm. - Lưỡi dao hình chữ C giúp cắt mô hiệu quả. - Chiều dài cán 340mm, có khả năng gập góc liên tục bằng pin mỗi bên 56,51º. -3 điểm tiếp xúc, độ mở hàm 22.79 mm | 21.059.325 | vn0100276097 | Công ty TNHH Dược Phẩm Trí Hùng | IB2600015258 | vn0101958173 | Bệnh viện Bệnh Nhiệt đới Trung ương | Đấu thầu rộng rãi | 16/04/2026 | 517/QĐ - NĐTW | 14/04/2026 | 2 | Xã Thiên Lộc,Thành phố Hà Nội
128 | Dụng cụ cắt nối tự động dùng trong mổ nội soi, tương thích với băng ghim khâu nội soi | Cái | 15 | Hoa Kỳ | 9018 | EGIAUSHORT EGIAUSTND | Endo GIA Ultra Universal Stapler | Covidien |  |  | 2025 trở đi | Dụng cụ cắt nối tự động dùng trong mổ nội soi tương thích với tất cả băng ghim khâu cắt nội soi. Dụng cụ khi gắn vào băng ghim tương thích có thể bẻ góc 45 độ mỗi bên với 11 điểm gập góc (5 điểm mỗi bên và điểm ở giữa). Các cỡ độ dài trục nối tương ứng 6cm, 16cm. | 6.000.000 | vn0106606464 | CÔNG TY TNHH THƯƠNG MẠI KỸ THUẬT VÀ DỊCH VỤ THỐNG NHẤT | IB2600015258 | vn0101958173 | Bệnh viện Bệnh Nhiệt đới Trung ương | Đấu thầu rộng rãi | 16/04/2026 | 517/QĐ - NĐTW | 14/04/2026 | 2 | Xã Thiên Lộc,Thành phố Hà Nội
129 | Dụng cụ cắt nối tròn dùng pin các cỡ | Cái | 100 | Mexico | 90189090 | CDH23P, CDH25P, CDH29P, CDH31P | Dụng cụ khâu cắt nối sử dụng trong phẫu thuật đường tiêu hóa ECHELON CIRCULAR Powered Stapler | Nypro Healthcare Baja Inc. |  |  | Năm 2025 trở đi | - Dụng cụ khâu nối tròn sử dụng pin - Có nhiều kích cỡ, có tối thiểu 4 kích cỡ - Ghim bằng hơp kim titanium alloy (Ti3Al2,5V) - Độ dài chân ghim mở 5,2mm - Số lượng ghim: 20-30 ghim - Phạm vi ép mô rộng có thể điều chỉnh phù hợp theo các độ dày mô | 15.320.550 | vn0100276097 | Công ty TNHH Dược Phẩm Trí Hùng | IB2600015258 | vn0101958173 | Bệnh viện Bệnh Nhiệt đới Trung ương | Đấu thầu rộng rãi | 16/04/2026 | 517/QĐ - NĐTW | 14/04/2026 | 2 | Xã Thiên Lộc,Thành phố Hà Nội
130 | Dụng cụ khâu cắt nối tự động sử dụng trong kỹ thuật Longo | Cái | 30 | Trung Quốc |  | PPHD32 PPHD34 | PPHD32 PPHD34 | Golden Stapler Surgical Co., Ltd - Trung Quốc |  |  | 2024-2025 | Dụng cụ khâu cắt nối tự động sử dụng trong kỹ thuật cắt trĩ Longo đường kính 32, 34mm, có 32-34 ghim bằng titanium | 3.700.000 | vn3001039132 | CÔNG TY CỔ PHẦN THƯƠNG MẠI DỊCH VỤ THIẾT BỊ Y TẾ TÂN HOÀ PHÁT | IB2600050173 | vn3000672889 | Bệnh viện đa khoa Lộc Hà | Đấu thầu rộng rãi | 10/04/2026 | 181/QĐ-TTYT | 10/04/2026 | 2 | Xã Lộc Hà,Tỉnh Hà Tĩnh
131 | Dụng cụ cắt khâu nội soi | Bộ (Cái) | 15 | Mỹ | 9018 | EGIAUSTND | Endo GIA Ultra Universal Stapler 12mm | Covidien |  |  | 2025 trở về sau | Dụng cụ cắt khâu nối đa năng, dùng trong phẫu thuật nội soi trục dài 16cm, tích hợp với tất cả các loại băng ghim cắt khâu nối nội soi tương thích. Có khả năng gập góc 45 độ mỗi bên, với 05 điểm gập góc cố định mỗi bên. Dụng cụ có thanh gạt điều chỉnh gập góc trên thân, có các vị trí gập góc để điều chỉnh góc quay chính xác đến các vị trí cần phẫu thuật. Có chỉ thị báo lắp nối không đúng. Tiêu chuẩn ISO và CE. Chứng nhận CFS và CFG (do FDA cấp) | 7.000.000 | vn0101418234 | CÔNG TY TNHH THƯƠNG MẠI ĐẦU TƯ VIỄN TÂY | IB2600061032 | vn5500342071 | Bệnh viện đa khoa khu vực Vân Hồ | Đấu thầu rộng rãi | 03/04/2026 | 195/QĐ-BVVH | 03/04/2026 | 2 | Phường Thảo Nguyên,Tỉnh Sơn La
132 | Dụng cụ khâu nối tròn tiêu hóa các cỡ, có 3 hàng ghim chiều cao thay đổi | Bộ (Cái) | 30 | Mỹ | 9018 | TRIEEA28MT, TRIEEA31MT | EEA Circular Stapler with Tri-staple Technology | Covidien |  |  | 2025 trở về sau | Dụng cụ khâu nối tròn chất liệu ghim titanium, dùng trong phẫu thuật nối ống tiêu hóa. Chiều dài thân dụng cụ: 22cm. Các cỡ đường kính tròn: 28mm, 31mm tương ứng với số lượng ghim là 39, 45. Chiều cao ghim mở từ trong ra ngoài: 3.0mm; 3.5mm; 4.0mm, chiều cao ghim đóng từ ngoài vào trong: 1,75mm - 1,2mm. Đầu đe thiết kế nghiêng dễ dàng tháo rời, dạng cúc áo. Tiêu chuẩn ISO và CE. Chứng nhận CFS và CFG (do FDA cấp). | 15.000.000 | vn0101418234 | CÔNG TY TNHH THƯƠNG MẠI ĐẦU TƯ VIỄN TÂY | IB2600061032 | vn5500342071 | Bệnh viện đa khoa khu vực Vân Hồ | Đấu thầu rộng rãi | 03/04/2026 | 195/QĐ-BVVH | 03/04/2026 | 2 | Phường Thảo Nguyên,Tỉnh Sơn La
133 | Dụng cụ khâu cắt trĩ bằng phương pháp Longo | Bộ (Cái) | 35 | Trung Quốc | 9018 | KYGZB-32, KYGZB-33.5 | Disposable Circular Stapler for Hemorrhoids | Changzhou Kangdi Medical Stapler Co., Ltd |  |  | 2025 trở về sau | Dụng cụ cắt trĩ chất liệu ghim titanium đường kính tròn 32mm và 33.5mm. Thân ghim hình hộp chữ nhật với kích thước: 3.7mm x 4.2mm. Đường kính mặt ngoài lưỡi dao 23mm đối với kích cỡ 32mm và 24.2mm với kích cỡ 33.5mm, độ dầy mô: 1.5-0.8mm. Tiêu chuẩn ISO và CE, chứng nhận 2 CFS trở lên | 5.500.000 | vn0101418234 | CÔNG TY TNHH THƯƠNG MẠI ĐẦU TƯ VIỄN TÂY | IB2600061032 | vn5500342071 | Bệnh viện đa khoa khu vực Vân Hồ | Đấu thầu rộng rãi | 03/04/2026 | 195/QĐ-BVVH | 03/04/2026 | 2 | Phường Thảo Nguyên,Tỉnh Sơn La
134 | Dụng cụ khâu nối dùng cho mổ mở chiều dài 80mm, có 3 hàng ghim chiều cao thay đổi mỗi bên | Cái | 86 | Mỹ | 9018 | GIA80MTS | GIA Stapler with Tri-Staple Technology | Covidien |  |  | 2025 trở về sau | Dụng cụ cắt khâu dùng với băng ghim mổ mở dài 80mm, dùng cho băng ghim mổ mở loại 3 hàng ghim màu tím. Chiều cao ghim đóng lần lượt từ ngoài vào trong lần lượt 4mm-3.5mm-3mm. Khoảng đóng ghim 2.25mm-1.5mm. Dụng cụ kèm lưỡi dao. Có chốt an toàn giữ lưỡi dao trước và sau khi bắn. Tương thích với băng ghim cắt khâu tiêu hóa dùng cho mổ mở 3 hàng ghim.Tiêu chuẩn ISO và CE. Chứng nhận CFS và CFG (do FDA cấp). | 6.900.000 | vn0101418234 | CÔNG TY TNHH THƯƠNG MẠI ĐẦU TƯ VIỄN TÂY | IB2600061032 | vn5500342071 | Bệnh viện đa khoa khu vực Vân Hồ | Đấu thầu rộng rãi | 03/04/2026 | 195/QĐ-BVVH | 03/04/2026 | 2 | Phường Thảo Nguyên,Tỉnh Sơn La
135 | Dụng cụ khâu nối tròn các cỡ 25mm, 28mm và 31mm | Bộ (Cái) | 30 | Mỹ | 9018 | EEA2535, EEA2835, EEA31 | EEA Autosuture Circular Stapler with DST Series Technology | Covidien |  |  | 2025 trở về sau | Dụng cụ cắt khâu nối tròn tiêu hóa chất liệu ghim titanium các cỡ: cỡ 25, 28, 31. Chiều dài thân dụng cụ 22cm, đường kính tròn: 25mm; 28mm, 31mm,chiều cao ghim mở cỡ 25; 28 là 3.5mm, chiều cao ghim dập xuống là 1.5mm, số lượng ghim tương ứng là 22, 26. Cỡ 31 chiều cao ghim mở là 4.8mm, chiều cao ghim dập xuống là 2mm, số lượng ghim là 30 ghim. Đầu đe nghiêng dễ dàng tháo rời, dạng cúc áo. Kích thước ghim: chiều rộng lưng ghim 4.0mm, thân ghim hình hộp chữ nhât: 0.35mm x 0.24mm,với lực đi theo 1 chiều cố định, dễ dàng tạo hình chữ B chuẩn để cầm máu. Tiêu chuẩn ISO và CE. Chứng nhận CFS và CFG (do FDA cấp). | 9.600.000 | vn0101418234 | CÔNG TY TNHH THƯƠNG MẠI ĐẦU TƯ VIỄN TÂY | IB2600061032 | vn5500342071 | Bệnh viện đa khoa khu vực Vân Hồ | Đấu thầu rộng rãi | 03/04/2026 | 195/QĐ-BVVH | 03/04/2026 | 2 | Phường Thảo Nguyên,Tỉnh Sơn La
136 | Dụng cụ phẫu thuật trĩ bằng phương pháp longo | Cái | 20 | Trung Quốc |  | PPHD32; PPHD34; PPHD36 | Dụng cụ cắt trĩ theo phương pháp Longo | Golden Stapler Surgical Co., Ltd |  |  | từ 2024 trở về sau | Thiết bị khâu được sử dụng để khâu vết thương của niêm mạc trực tràng và búi trĩ trong kênh hậu môn dùng một lần * Các cỡ: 32mm; 34mm; 36mm * Kích thước ghim: 4.5mm * Số hàng ghim: 2 * Số lượng ghim: 32; 34; 36 * Chiều cao ghim bấm: 0.8 - 2mm * Đường kính ngoài: 32.5mm; 34.5mm; 36.5mm * Đường kính dao cắt: 24; 26; 28mm. * Đạt tiêu chuẩn: ISO 13485, CE | 3.300.000 | vn3100137028 | CÔNG TY CỔ PHẦN DƯỢC PHẨM QUẢNG BÌNH | IB2600073603 | vn3100494196 | Bệnh viện Đa khoa khu vực Bắc Quảng Trị | Đấu thầu rộng rãi | 01/04/2026 | 193/QĐ-BV | 01/04/2026 | 1 | Phường Bắc Gianh,Tỉnh Quảng Trị
137 | Dụng cụ khâu cắt nối vòng, đầu cong, đe nghiêng | Bộ | 120 | Mỹ |  | EEA25; EEA28; EEA31; EEA33 | Dụng cụ cắt khâu nối tròn EEA Autosuture Circular Stapler công nghệ định hướng ghim dập đúng chiều DST các cỡ | Covidien |  |  | Từ năm 2022 về sau | Dụng cụ khâu cắt nối vòng đầu cong, đe nghiêng sau khi sử dụng, dùng trong phẫu thuật nối ống tiêu hóa - Chất liệu ghim bằng titanium - Kích thước: * Chiều dài cán 30-35cm * Đường kính: 25, 28, 31, 33mm - Thiết kế 2 hàng ghim, sau khi đóng ghim có hình dạng chữ B theo công nghệ DST - Tiêu chuẩn chất lượng: FDA, CE Xuất xứ: G7 | 9.500.000 | vn0305088954 | CÔNG TY TNHH DƯỢC PHẨM PHƯƠNG PHƯƠNG | IB2500402205 | vn0301824642 | Bệnh viện Đa khoa Lãnh Binh Thăng | Đấu thầu rộng rãi | 26/03/2026 | 1181/QĐ-BVLBT | 25/03/2026 | 3 | Phường Bình Thới,Thành phố Hồ Chí Minh
138 | Dụng cụ khâu cắt nối vòng, đầu cong, 3 hàng ghim | Bộ | 20 | Mỹ |  | TRIEEA28MT; TRIEEA31MT; TRIEEAXL33MT | Dụng cụ cắt khâu nối tròn EEA™ Circular Stapler công nghệ Tri-Staple các cỡ | Covidien |  |  | Từ năm 2022 về sau | Dụng cụ khâu cắt nối vòng 3 hàng ghim theo công nghệ Tri- Staple đầu cong, đe nghiêng sau khi sử dụng, dùng trong phẫu thuật nối ống tiêu hóa. -Chiều dài thân dụng cụ: 22cm, 35cm. -Các cỡ đường kính tròn: 28mm, 31mm, 33mm tương ứng với số lượng ghim là 39, 45, 48. - Thiết kế 3 hàng ghim theo công nghệ Tri- Staple, sau khi đóng ghim có hình dạng chữ B, chiều cao ghim đóng khác nhau. -Chiều cao ghim từ trong ra ngoài: 3.0mm; 3.5mm; 4.0mm (màu tím) Chất liệu ghim titanium Tiêu chuẩn: FDA, CE Xuất xứ: G7 | 14.900.000 | vn0305088954 | CÔNG TY TNHH DƯỢC PHẨM PHƯƠNG PHƯƠNG | IB2500402205 | vn0301824642 | Bệnh viện Đa khoa Lãnh Binh Thăng | Đấu thầu rộng rãi | 26/03/2026 | 1181/QĐ-BVLBT | 25/03/2026 | 3 | Phường Bình Thới,Thành phố Hồ Chí Minh
139 | Dụng cụ khâu cắt dùng trong mổ trĩ 3 hàng ghim | Cái | 20 | Ấn Độ | 9018 | MPPH34R3 | Mirus™ Hemorrhoid Stapler | Meril Endo Surgery Pvt. Ltd. |  |  | 2024 trở về sau | Dụng cụ khâu cắt dùng trong mổ trĩ 3 hàng ghim - Bao gồm chỉ Polypropylene số 0 màu xanh, chiều dài 90cm, 2 kim tròn 1/2 vòng tròn 26mm. - Đường kính ngoài 34mm - Đường kính lòng cắt: 23mm - Chiều cao ghim mở: 3.5mm - Chiều cao ghim đóng điều chỉnh được: 0.75mm - 1.5mm - Thiết kế 3 hàng ghim - Ghim bằng titanium nguyên chất không hợp kim - Đạt tiêu chuẩn ISO 13485, CE, FDA 510K | 7.200.000 | vn0312989533 | CÔNG TY TNHH HILIFE | IB2500402205 | vn0301824642 | Bệnh viện Đa khoa Lãnh Binh Thăng | Đấu thầu rộng rãi | 26/03/2026 | 1181/QĐ-BVLBT | 25/03/2026 | 3 | Phường Bình Thới,Thành phố Hồ Chí Minh
140 | Dụng cụ cắt khâu nối tròn các cỡ | Cái | 20 | Hoa kỳ | 9018 | TRIEEA28MT TRIEEA31MT TRIEEA33MT | Dụng cụ cắt khâu nối tròn EEA™ Circular Stapler công nghệ Tri-Staple các cỡ | Covidien |  |  | Năm 2025 trở về sau | - Dụng cụ khâu nối tròn tự động, thiết kế có 3 hàng ghim chiều cao khác nhau mỗi bên. - Các cỡ đường kính tròn: 28mm, 31mm, 33mm với số lượng ghim tương ứng là 39 ghim, 45 ghim, 48 ghim. - Chiều cao ghim từ trong ra ngoài: 3.0mm - 3.5mm - 4.0mm (mô trung bình - dày) - Chiều cao ghim sau khi đóng là 1.2 - 1.75mm - Chất liệu ghim bằng Titanium - Thân dụng cụ dài 22cm, 35cm. - Tiêu chuẩn ISO, CE, FDA. Thuộc nhóm nước G7 | 13.980.000 | vn0401419711 | CÔNG TY TNHH MỘT THÀNH VIÊN KHẢI CA | IB2500607006 | vn4000491838 | Bệnh viện Việt - Hàn Đà Nẵng | Đấu thầu rộng rãi | 24/03/2026 | 443/QĐ-BV | 24/03/2026 | 2 | Xã Núi Thành,Thành phố Đà Nẵng
141 | Dụng cụ cắt khâu nối tròn công nghệ định hướng ghim dập đúng chiều DST các cỡ | Bộ | 100 | Mỹ | 9018 | EEA25, EEA28, EEA31, EEA33 | Dụng cụ cắt khâu nối tròn EEA Autosuture Circular Stapler công nghệ định hướng ghim dập đúng chiều DST các cỡ | Covidien |  |  | Từ năm 2022 trở đi | Dụng cụ khâu cắt nối vòng đầu cong, đe nghiêng sau khi sử dụng, dùng trong phẫu thuật nối ống tiêu hóa: - Chất liệu ghim bằng titanium. - Kích thước: * Chiều dài thân dụng cụ: 30-35cm * Đường kính: 25, 28, 31, 33mm - Thiết kế 2 hàng ghim, sau khi đóng ghim có hình dạng chữ B theo công nghệ DST. - Đầu đe được thiết kế nghiêng sau khi sử dụng giúp phẫu thuật viên dễ dàng lấy ra khỏi phẫu trường. - Tiêu chuẩn chất lượng: ISO, CE, CFG - FDA. | 9.800.000 | vn0305088954 | CÔNG TY TNHH DƯỢC PHẨM PHƯƠNG PHƯƠNG | IB2500368233 | vn1700285659 | Bệnh viện Đa khoa Kiên Giang | Đấu thầu rộng rãi | 20/03/2026 | 174/QĐ-BVĐKKG | 20/03/2026 | 2 | Phường Rạch Giá,Tỉnh An Giang
142 | Dụng cụ phẫu thuật trĩ bằng phương pháp Longo số 34 | Bộ | 80 | TRUNG QUỐC | 9018 | PPHD34 | GOLDENSTAPLER | GOLDEN STAPLER SURGICAL CO., LTD |  |  | 2025/2026 | Áp dụng cho cả phương pháp phẫu thuật cắt túi sa trực tràng qua ngã hậu môn ( STARR ) và phương pháp cắt trĩ Longo ( PPH ) . - Chiều cao chân kim mở: 4,5 mm. - Chiều rộng kim mở: 4.mm - Đường kính kim : 0,29mm - Điều chỉnh chiều cao kim đóng từ 0,8 - 2,0 mm. - Kim đóng hình dạnh chữ “B”. - Số lượng kim : 34 kim. - Chất liệu kim làm bằng hợp kim Titanium. - Đường kính ngoài dụng cụ: 34mm - Đường kính ( trong ) dao cắt vòng : 26mm. - Chất liệu dao làm bằng thép không rĩ. - Số vòng kim: 2; - Đường kính dụng cụ banh hậu môn : 36mm - Đường kính dụng cụ banh khâu trĩ : 33mm - Đường kính dụng cụ nong hậu môn : 30mm. - Hạn sử dụng sản phẩm: 5 năm. - Sản phẩm đạt các tiêu chuẩn tiêu chuẩn: ISO 13485: 2016 ; CE và FDA của Mỹ | 6.700.000 | vn0302366480 | CÔNG TY CỔ PHẦN XUẤT NHẬP KHẨU Y TẾ THÀNH PHỐ HỒ CHÍ MINH | IB2500607653 | vn0301657127 | Bệnh viện Đa khoa Trung Mỹ Tây | Đấu thầu rộng rãi | 12/03/2026 | 559/QĐ-BV | 12/03/2026 | 3 | Phường Trung Mỹ Tây,Thành phố Hồ Chí Minh
143 | Dụng cụ phẫu thuật trĩ bằng phương pháp Longo số 32 | Bộ | 20 | TRUNG QUỐC | 9018 | PPHD32 | GOLDENSTAPLER | GOLDEN STAPLER SURGICAL CO., LTD |  |  | 2025/2026 | Áp dụng cho cả phương pháp phẫu thuật cắt túi sa trực tràng qua ngã hậu môn ( STARR ) và phương pháp cắt trĩ Longo ( PPH ) . - Chiều cao chân kim mở: 4,5 mm. - Chiều rộng kim mở: 4.mm - Đường kính kim : 0,29mm - Điều chỉnh chiều cao kim đóng từ 0,8 - 2,0 mm. - Kim đóng hình dạnh chữ “B”. - Số lượng kim : 32 kim. - Chất liệu kim làm bằng hợp kim Titanium. - Đường kính ngoài dụng cụ: 32mm - Đường kính ( trong ) dao cắt vòng : 24mm. - Chất liệu dao làm bằng thép không rĩ. - Số vòng kim: 2; - Đường kính dụng cụ banh hậu môn : 34mm - Đường kính dụng cụ banh khâu trĩ : 31mm - Đường kính dụng cụ nong hậu môn : 28mm. - Hạn sử dụng sản phẩm: 5 năm. - Sản phẩm đạt các tiêu chuẩn tiêu chuẩn: ISO 13485: 2016 ; CE và FDA của Mỹ | 6.700.000 | vn0302366480 | CÔNG TY CỔ PHẦN XUẤT NHẬP KHẨU Y TẾ THÀNH PHỐ HỒ CHÍ MINH | IB2500607653 | vn0301657127 | Bệnh viện Đa khoa Trung Mỹ Tây | Đấu thầu rộng rãi | 12/03/2026 | 559/QĐ-BV | 12/03/2026 | 3 | Phường Trung Mỹ Tây,Thành phố Hồ Chí Minh
144 | Dụng cụ khâu cắt nối thẳng nội soi sử dụng pin dùng cho mạch máu 35mm | Cái | 3 | Mexico | 9018.xxxx | PVE35A | ECHELON FLEX Powered Vascular Stapler with Advanced Placement Tip | Nypro Healthcare Baja Inc |  |  | Từ năm 2025 trở đi | Dụng cụ khâu cắt nối nội soi gập góc sử dụng pin dùng cho mạch máu 35mm, đường kính cán 9mm, chiều dài cán 320mm, gập góc mỗi bên 50 độ, đầu cong, tù, rộng 7,0mm Tương thích với ghim có độ dài 35mm. Xuất xứ: Mexico | 14.083.650 | vn0102682506 | CÔNG TY TNHH THIẾT BỊ Y TẾ VÀ HOÁ CHẤT PHÚ CƯỜNG | IB2500566665 | vnz000004557 | Bệnh viện 19-8, Bộ Công an | Đấu thầu rộng rãi | 10/03/2026 | 731/QĐ-Bv198-VTTB | 10/03/2026 | 2 | Phường Từ Liêm,Thành phố Hà Nội
145 | Dụng cụ khâu cắt nối tự động sử dụng trong kỹ thuật Longo | Cái | 50 | Anh |  | LMCPH34STD | Disposable hemorrhoids stapler | Locamed Limited |  |  | 2024 trở đi | Dụng cụ khâu nối vòng tự động dùng trong phẫu thuật Longo. Chất liệu ghim Titanium. Thiết kế: 32 ghim dập. Đầu đe có thể tháo rời khi thao tác. Kích thước: Chiều cao ghim 3,5mm và 4,8mm. Đường kính ngoài 33mm. Đường kính trong 24,6mm. Tiêu chuẩn: ISO 13485, CE. Xuất xứ: Anh | 6.740.000 | vn2901260173 | Công ty TNHH y tế Bình Minh | IB2500583388 | vn4100384484 | Trung tâm Y tế Quy Nhơn | Đấu thầu rộng rãi | 10/03/2026 | 122/QĐ-TTYT | 10/03/2026 | 3 | Phường Quy Nhơn,Tỉnh Gia Lai
146 | Kẹp da (Stapler) | Cái | 1000 | Trung Quốc |  | KHPF-10W; KHPF-10A; KHPF-10B; KHPF-15W; KHPF-15A; KHPF-15B; KHPF-25W; KHPF-25A; KHPF-25B; KHPF-35W; KHPF-35A; KHPF-35B; KHPF-45W; KHPF-45A; KHPF-45B | - | Jiangsu Coopwin Med S&T Co., Ltd |  |  | ≥ 2025 | Chất liệu kim bằng thép không rỉ, dùng trong phẫu thuật đóng vết thương. Có 3 kích thước (kích thước sau khi tạo hình): B(5.5mm x 3.5mm), W(7.3mm x 4.0mm), A(7.0mm x 4.5mm) loại 10/15/25/35/45 kim. Tiệt trùng sẵn bằng khí EO. Tiêu chuẩn: ISO, CE | 250.000 | vn0303418205 | CÔNG TY TNHH THƯƠNG MẠI DƯỢC PHẨM DUY ANH | IB2500612320 | vn0304254750 | BỆNH VIỆN ĐA KHOA KHU VỰC HÓC MÔN | Đấu thầu rộng rãi | 05/03/2026 | 353/QĐ-BVHM | 05/03/2026 | 2 | Xã Hóc Môn,Thành phố Hồ Chí Minh
147 | Dụng cụ khâu cắt nội soi đa năng có sử dụng pin, sử dụng băng đạn 35mm đầu thẳng | Cái | 4 | Mexico | 9018 | PVE35A | ECHELON FLEX Powered Vascular Stapler with Advanced Placement Tip | Nypro Healthcare Baja Inc., |  | 2402881ĐKLH/BYT-HTTB | 2024 trở về sau | Theo quy định tại Chương V E-HSMT | 14.083.650 | vn0309133132 | CÔNG TY CỔ PHẦN DƯỢC PHẨM SAKAE | IB2500617673 | vn0301465062 | Bệnh Viện Chợ Rẫy | Đấu thầu rộng rãi | 03/03/2026 | 1051/QĐ-BVCR | 03/03/2026 | 2 | Phường Chợ Lớn,Thành phố Hồ Chí Minh
148 | Dụng cụ khâu cắt nối nội soi đa năng sử dụng băng đạn 45/60mm đầu thẳng | Cái | 800 | Mỹ | Vật tư y tế tiêu hao | EGIAUSTND | Endo GIA Ultra Universal Stapler | Coviden |  | 2300111ĐKLH/BYT-TB-CT | 2025 trở về sau | Theo quy định tại Chương V E-HSMT | 5.990.000 | vn0106202888 | CÔNG TY TNHH THƯƠNG MẠI TỔNG HỢP VẬT TƯ Y TẾ | IB2500617673 | vn0301465062 | Bệnh Viện Chợ Rẫy | Đấu thầu rộng rãi | 03/03/2026 | 1051/QĐ-BVCR | 03/03/2026 | 2 | Phường Chợ Lớn,Thành phố Hồ Chí Minh
149 | Dụng cụ cắt khâu nối trong phẫu thuật trĩ | Chiếc | 5 | USA | 9018 | EEA Auto Suture Hemorrhoid and Prolapse Stapler with DST Series Technology | Covidien | Covidien |  | 2301287ĐKLH/BYT-HTTB | 2024 trở về sau | Dụng cụ cắt khâu nối công nghệ DST, thiết kế đầu đe tháo rời, dùng trong kỹ thuật Longo khâu cắt, treo trĩ, sa trực tràng | 10.000.000 | vn3101091859 | CÔNG TY TNHH Y DƯỢC MINH ANH | IB2600000907 | vn3100488587 | Bệnh viện đa khoa khu vực Minh Hóa | Chào hàng cạnh tranh | 27/02/2026 | 210/QĐ-BV | 26/02/2026 | 2 | Xã Minh Hóa,Tỉnh Quảng Trị
150 | Dụng cụ cắt trĩ đường kính tròn 33mm | Bộ | 8 | Mỹ |  | HEM3335 | EEA Autosuture Hemorrhoid and Prolapse Stapler with DST Series Technology | Covidien |  |  | 2025 trở về sau | Dụng cụ cắt trĩ chất liệu ghim titanium đường kính tròn 33mm. Đe tháo rời, thân đe dài có 3 vị trí buộc chỉ tùy thuộc kích thước búi trĩ. Kích thước ghim: chiều rộng lưng ghim 4.0mm, chiều cao ghim mở 3.5mm, chiều cao ghim dập xuống là 1.5mm. Thân ghim hình hộp chữ nhật kích thước: 0.3mm x 0.2mm. Đường kính lưỡi dao 24.6mm. Dụng cụ chứa 32 ghim. Công nghệ định hướng ghim dập đúng chiều DST™ thân ghim hình chữ nhật, với lực đi theo 1 chiều cố định, dễ dàng tạo hình chữ B chuẩn để cầm máu tốt hơn. | 9.500.000 | vn2800588271 | CÔNG TY CỔ PHẦN THIẾT BỊ VẬT TƯ Y TẾ THANH HÓA | IB2600011517 | vn2801245277 | Bệnh viện Đa khoa Quảng Xương | Đấu thầu rộng rãi | 26/02/2026 | 184/QĐ-BVQX | 26/02/2026 | 2 | Xã Lưu Vệ,Tỉnh Thanh Hóa
151 | Dụng cụ cắt, khâu nối tự động đa năng dùng trong phẫu thuật nội soi | Cái | 600 | Mỹ | Vật tư y tế | EGIAUSTND | Endo GIA Ultra Universal Stapler | Covidien |  |  | 2025 trở về sau | Dụng cụ cắt khâu nối nội soi đa năng -Trục dài 16cm -Tiếp cận mô/mạch mục tiêu thông qua 10 vị trí gập góc (05 mỗi bên), tương đương 45 độ mỗi bên và thêm 01 vị trí chính giữa Tương thích với các loại băng đạn công nghệ 03 hàng ghim với chiều cao ghim khác nhau mỗi bên cùng hãng sản xuất. - Tiêu chuẩn chất lượng: FDA. | 5.500.000 | vn0106202888 | CÔNG TY TNHH THƯƠNG MẠI TỔNG HỢP VẬT TƯ Y TẾ | IB2500415935 | vn0301465168 | Bệnh Viện Bình Dân | Đấu thầu rộng rãi | 23/02/2026 | 329/QĐ-BVBD | 12/02/2026 | 2 | Phường Bàn Cờ,Thành phố Hồ Chí Minh
152 | Dụng cụ phẫu thuật trĩ Longo (dùng trong trường hợp khó) | Cái | 100 | Hoa Kỳ |  | HEM3335 | EEA Auto Suture Hemorrhoid and Prolapse Stapler with DST Series Technology | Covidien |  |  | 2025 trở đi | Dụng cụ khâu cắt nối tự động dùng trong kỹ thuật longo. Đường kính ngoài 33mm. Đường kính trong 24.2mm. Chiều cao ghim mở 4,2mm. Chiều rộng ghim 3.7mm Độ dày khoảng đóng mô 1.5mm. Dụng cụ có 4 lỗ cột chỉ, có khóa an toàn. Đạt tiêu chuẩn FDA | 9.800.000 | vn0106606464 | CÔNG TY TNHH THƯƠNG MẠI KỸ THUẬT VÀ DỊCH VỤ THỐNG NHẤT | IB2500539640 | vnz000016453 | Bệnh viện Hữu Nghị | Đấu thầu rộng rãi | 12/02/2026 | 117/QĐ-BVHN ngày 12/02/2026 | 12/02/2026 | 3 | Phường Hai Bà Trưng,Thành phố Hà Nội
153 | Bộ máy cắt nối tự động thẳng và ghim khâu máy 3 hàng ghim mỗi bên, gồm có: | Bộ | 30 | Hoa Kỳ |  | GIA80MTS, GIA80MTC | GIA Stapler/Cartridge with Tri- Staple Technology | Covidien |  |  | 2025 trở đi | Bộ máy cắt nối tự động thẳng và ghim khâu máy 3 hàng ghim mỗi bên, gồm có: Dụng cụ khâu nối thẳng mổ mở: Chiều dài hàm 80mm, 1 tay súng 80mm kèm 1 ghim 80mm, 3 hàng ghim, chiều cao 3.0mm 3.5mm 4.0mm Đạt tiêu chuẩn FDA và ISO 13485; Ghim khâu máy dài 80mm (6 cái), 3 hàng ghim, cao 3.0mm; 3.5mm; 4.0mm. Đạt tiêu chuẩn FDA và ISO 13485 | 18.300.000 | vn0106606464 | CÔNG TY TNHH THƯƠNG MẠI KỸ THUẬT VÀ DỊCH VỤ THỐNG NHẤT | IB2500539640 | vnz000016453 | Bệnh viện Hữu Nghị | Đấu thầu rộng rãi | 12/02/2026 | 117/QĐ-BVHN ngày 12/02/2026 | 12/02/2026 | 3 | Phường Hai Bà Trưng,Thành phố Hà Nội
154 | Dụng cụ khâu nối tiêu hóa tròn các cỡ | cái | 40 | Hoa Kỳ |  | EEA2135 EEA2535 EEA2835 EEA31 EEA33 | EEA Auto Suture Circular Stapler with DST Series Technology | Covidien |  |  | 2025 trở đi | - Đường kính ngoài 21mm, 25mm, 28mm, 31mm, 33mm - Đường kính dao cắt từ 12.5mm - 22.5mm. - Đường kính thân ghim 0.35mm x 0.24mm. - Đầu đe được thiết kế nghiêng sau khi đóng mô Đảm bảo vô khuẩn, bao gói không hở, không thủng Đạt tiêu chuẩn FDA | 9.800.000 | vn0106606464 | CÔNG TY TNHH THƯƠNG MẠI KỸ THUẬT VÀ DỊCH VỤ THỐNG NHẤT | IB2500539640 | vnz000016453 | Bệnh viện Hữu Nghị | Đấu thầu rộng rãi | 12/02/2026 | 117/QĐ-BVHN ngày 12/02/2026 | 12/02/2026 | 3 | Phường Hai Bà Trưng,Thành phố Hà Nội
155 | Dụng cụ khâu nối tiêu hóa tròn loại 3 hàng ghim 28mm | Cái | 40 | Hoa Kỳ |  | TRIEEA28MT | EEA Circular Stapler with Tri-Staple Technology | Covidien |  |  | 2025 trở đi | - Đường kính ngoài 28mm - Có 3 hàng ghim chiều cao tăng dần - Đầu đe được thiết kế nghiêng sau khi đóng Đạt tiêu chuẩn FDA | 15.000.000 | vn0106606464 | CÔNG TY TNHH THƯƠNG MẠI KỸ THUẬT VÀ DỊCH VỤ THỐNG NHẤT | IB2500539640 | vnz000016453 | Bệnh viện Hữu Nghị | Đấu thầu rộng rãi | 12/02/2026 | 117/QĐ-BVHN ngày 12/02/2026 | 12/02/2026 | 3 | Phường Hai Bà Trưng,Thành phố Hà Nội
156 | Dụng cụ khâu cắt dùng cho mổ mở (80mm) | Cái | 60 | Mỹ | 9018 | GIA80MTS | GIA Stapler with Tri-Staple Technology | Covidien |  |  | 2025 trở về sau | Dụng cụ khâu cắt dùng cho mổ mở. Tương thích với Băng ghim khâu cắt dùng cho mổ mở (80mm). | 6.600.000 | vn0101418234 | CÔNG TY TNHH THƯƠNG MẠI ĐẦU TƯ VIỄN TÂY | IB2500455284 | vn0103599265 | Bệnh viện Quân Y 103 | Đấu thầu rộng rãi | 09/02/2026 | 646/QĐ-BVQY103 | 09/02/2026 | 3 | Phường Hà Đông,Thành phố Hà Nội
157 | Dụng cụ khâu nối tiêu hóa tròn 3 hàng ghim | Cái | 100 | Mỹ | 9018 | TRIEEA28MT, TRIEEA31MT | EEA Circular Stapler with Tri-staple Technology | Covidien |  |  | 2025 trở về sau | Dụng cụ khâu nối tiêu hóa tròn 3 hàng ghim. Chiều dài thân dụng cụ: 22cm. Dạng tròn, đường kính có các cỡ: 28mm, 31mm. - Ghim: số lượng ghim 39 ghim và 45 ghim; chất liệu titanium, chiều cao ghim mở từ trong ra ngoài: 3.0mm; 3.5mm; 4.0mm. Chiều cao ghim đóng 1.2mm-1.75mm; độ dày mô sau đóng trong khoảng 1.5mm tới 2.25mm. - Đầu đe thiết kế nghiêng dễ dàng tháo rời, dạng cúc áo. | 15.000.000 | vn0101418234 | CÔNG TY TNHH THƯƠNG MẠI ĐẦU TƯ VIỄN TÂY | IB2500455284 | vn0103599265 | Bệnh viện Quân Y 103 | Đấu thầu rộng rãi | 09/02/2026 | 646/QĐ-BVQY103 | 09/02/2026 | 3 | Phường Hà Đông,Thành phố Hà Nội
158 | Dụng cụ khâu cắt dùng cho mổ nội soi phổi và tiêu hóa | Cái | 220 | Mỹ | 9018 | EGIAUSTND, EGIAUXL | Endo GIA Ultra Universal Stapler 12mm, Endo GIA Ultra Universal Stapler 12mm XL | Covidien |  |  | 2025 trở về sau | Dụng cụ cắt khâu nối cong dùng trong phẫu thuật nội soi, - Trục có 2 loại: dài 16cm và dài 26cm; - Có khả năng gập góc tối đa 45 độ mỗi bên, với tối thiểu 05 điểm gập góc cố định mỗi bên. Có thanh gạt điều chỉnh vị trí góc gập trên thân. - Có chỉ thị báo lắp nối không đúng. | 7.000.000 | vn0101418234 | CÔNG TY TNHH THƯƠNG MẠI ĐẦU TƯ VIỄN TÂY | IB2500455284 | vn0103599265 | Bệnh viện Quân Y 103 | Đấu thầu rộng rãi | 09/02/2026 | 646/QĐ-BVQY103 | 09/02/2026 | 3 | Phường Hà Đông,Thành phố Hà Nội
159 | Trocar nhựa sử dụng 1 lần | Cái | 2000 | Trung Quốc | 9018 | DO5×100, DO10×100, DO12×100 | XNY | Changzhou Xin Neng Yuan Medical Stapler Co., Ltd. |  |  | Từ 2025 trở về sau | - Trocar các cỡ sử dụng một lần. - Chất liệu nhựa, - Có các cỡ 5mm, 10mm, 12mm. - Có đường dẫn Camera vào quan sát các mô. | 362.000 | vn0300483319 | CÔNG TY CỔ PHẦN DƯỢC PHẨM TRUNG ƯƠNG CODUPHA | IB2500455284 | vn0103599265 | Bệnh viện Quân Y 103 | Đấu thầu rộng rãi | 09/02/2026 | 646/QĐ-BVQY103 | 09/02/2026 | 3 | Phường Hà Đông,Thành phố Hà Nội
160 | Dụng cụ khâu cắt nối thẳng nội soi sử dụng pin dùng cho mạch máu 35mm | Cái | 10 | Mexico | 90189090 | PVE35A | Dụng cụ khâu cắt nối thẳng gập góc ECHELON FLEX Powered Vascular Stapler with Advanced Placement Tip | Nypro Healthcare Baja Inc. |  |  | 2025 trở về sau | Dụng cụ khâu cắt nối nội soi gập góc sử dụng pin dùng cho mạch máu 35mm, đường kính cán 9mm, chiều dài cán 32cm, gập góc mỗi bên 50 độ, đầu cong, tù, rộng 7,0mm | 14.083.650 | vn0100276097 | Công ty TNHH Dược Phẩm Trí Hùng | IB2500553802 | vn0101555946 | BỆNH VIỆN UNG BƯỚU HÀ NỘI | Đấu thầu rộng rãi | 05/02/2026 | 547/QĐ-BVUB | 05/02/2026 | 1 | Phường Bạch Mai,Thành phố Hà Nội
161 | Dụng cụ khâu cắt nối vòng và băng ghim Stapler ba hàng ghim | Cái | 100 | Ấn Độ |  | MCS-21R3/ MCS-24R3/ MCS-25R3/ MCS-26R3/ MCS-29R3/ MCS-31R3/ MCS-32R3 | MCS-21R3/ MCS-24R3/ MCS-25R3/ MCS-26R3/ MCS-29R3/ MCS-31R3/ MCS-32R3 | Meril Endo Surgery Pvt. Ltd |  |  | 2024 trở đi | Dụng cụ khâu cắt nối tròn có 3 hàng ghim so le, chiều cao ghim mở 4.5mm, chiều cao ghim đóng điều chỉnh được trong khoảng 1.0mm-2.5mm. - Có tối thiểu 7 cỡ đường kính ngoài từ 21mm đến 32mm tương ứng các cỡ đường kính lưỡi dao từ 12mm đến 22mm. - Số lượng ghim trong khoảng 27 - 42 ghim. - Đầu đe có thể tháo rời. Có cửa sổ hiển thị độ ép mô, có vòng đệm bằng Teflon trắng, cho phản hồi bằng âm thanh và xúc giác trong quá trình bắn. - Nút vặn có cánh giúp dễ dàng thao tác dụng cụ Chiều dài dụng cụ 445mm, chất liệu ghim Titanium Tiêu chuẩn CE, FDA | 7.000.000 | vn0108943401 | CÔNG TY TNHH MTV ĐẦU TƯ THƯƠNG MẠI DỊCH VỤ OMEGA | IB2500553802 | vn0101555946 | BỆNH VIỆN UNG BƯỚU HÀ NỘI | Đấu thầu rộng rãi | 05/02/2026 | 547/QĐ-BVUB | 05/02/2026 | 1 | Phường Bạch Mai,Thành phố Hà Nội
162 | Dụng cụ cắt nối tự động dùng trong mổ mở, tương thích với băng ghim khâu có 3 hàng ghim mỗi bên | Cái | 75 | Hoa Kỳ |  | GIA80MTS | GIA Stapler with Tri-Stapler Technology | Covidien |  |  | 2025 trở đi | - Dụng cụ cắt nối tự động mổ mở cỡ 80mm, tương thích với băng ghim mổ mở có 3 hàng ghim mỗi bên, chiều cao ghim tăng dần - Đạt tiêu chuẩn FDA (CFG) và ISO 13485 | 6.600.000 | vn0106606464 | CÔNG TY TNHH THƯƠNG MẠI KỸ THUẬT VÀ DỊCH VỤ THỐNG NHẤT | IB2500553802 | vn0101555946 | BỆNH VIỆN UNG BƯỚU HÀ NỘI | Đấu thầu rộng rãi | 05/02/2026 | 547/QĐ-BVUB | 05/02/2026 | 1 | Phường Bạch Mai,Thành phố Hà Nội
163 | Dụng cụ khâu cắt nối ống tiêu hóa tự động tròn loại 3 hàng ghim | Cái | 18 | Hoa Kỳ |  | TRIEEA28MT, TRIEEA31MT | EEA Circular Stapler with Tri-Staple Technology | Covidien |  |  | 2025 trở đi | Dụng cụ (máy) cắt khâu nối ống tiêu hóa tròn các cỡ đường kính 28mm, 31mm. Chiều cao ghim trước dập cao dần từ trong ra ngoài là 3.0mm; 3.5mm; 4.0 mm. Ghim bằng Titan. Đạt tiêu chuẩn FDA (CFG) | 14.900.000 | vn0106606464 | CÔNG TY TNHH THƯƠNG MẠI KỸ THUẬT VÀ DỊCH VỤ THỐNG NHẤT | IB2500553802 | vn0101555946 | BỆNH VIỆN UNG BƯỚU HÀ NỘI | Đấu thầu rộng rãi | 05/02/2026 | 547/QĐ-BVUB | 05/02/2026 | 1 | Phường Bạch Mai,Thành phố Hà Nội
164 | Dụng cụ khâu cắt nội soi các cỡ | Cái | 150 | Hoa Kỳ |  | EGIAUSTND, EGIAUSHORT | Endo GIA Ultra Universal Stapler | Covidien |  |  | 2025 trở đi | - Dụng cụ khâu cắt dùng trong nội soi, tương thích với băng ghim nội soi hoặc băng ghim khâu cắt cong, chiều cao ghim tăng dần - Dụng cụ có thể bẻ góc 5 điểm mỗi bên và thêm 1 điểm chính giữa - Chiều dài nòng 6cm; 16cm - Đạt tiêu chuẩn FDA (CFG) và ISO 13485 | 5.990.000 | vn0106606464 | CÔNG TY TNHH THƯƠNG MẠI KỸ THUẬT VÀ DỊCH VỤ THỐNG NHẤT | IB2500553802 | vn0101555946 | BỆNH VIỆN UNG BƯỚU HÀ NỘI | Đấu thầu rộng rãi | 05/02/2026 | 547/QĐ-BVUB | 05/02/2026 | 1 | Phường Bạch Mai,Thành phố Hà Nội
165 | Dụng cụ khâu cắt nối ống tiêu hóa tự động tròn các cỡ | Cái | 350 | Hoa Kỳ |  | EEA2135, EEA2535, EEA2835, EEA28, EEA31 | EEA Auto Suture Circular Stapler with DST Series Technology | Covidien |  |  | 2025 trở đi | - Dụng cụ khâu nối ống tiêu hóa tròn - Đường kính vỏ ngoài 21mm, 25mm; 28mm, 31mm - Đường kính dao cắt từ 12.5mm đến 22.5mm - Chiều cao ghim khi mở 3.5mm hoặc 4.8mm, chiều cao ghim khi đóng 1.5mm hoặc 2mm - Số lượng ghim 18-30 ghim - Ghim bằng titan - Đạt tiêu chuẩn FDA (CFG) và ISO 13485 | 9.600.000 | vn0106606464 | CÔNG TY TNHH THƯƠNG MẠI KỸ THUẬT VÀ DỊCH VỤ THỐNG NHẤT | IB2500553802 | vn0101555946 | BỆNH VIỆN UNG BƯỚU HÀ NỘI | Đấu thầu rộng rãi | 05/02/2026 | 547/QĐ-BVUB | 05/02/2026 | 1 | Phường Bạch Mai,Thành phố Hà Nội
166 | Dụng cụ khâu cắt nối thẳng nội soi sử dụng pin dùng cho mạch máu 35mm | Cái | 50 | Mexico | 9018 | PVE35A | Dụng cụ khâu cắt nối thẳng gập góc ECHELON FLEX Powered Vascular Stapler with Advanced Placement Tip | Nypro Healthcare Baja Inc., |  |  | 2025 | Dụng cụ khâu cắt nối nội soi gập góc sử dụng pin dùng cho mạch máu 35mm, đường kính cán 9-12mm, chiều dài cán 32cm, gập góc mỗi bên 50 độ, đầu cong, tù, rộng 7,0mm | 14.083.650 | vn0100109699 | CÔNG TY CỔ PHẦN DƯỢC PHẨM THIẾT BỊ Y TẾ HÀ NỘI | IB2500417056 | vn3300269409 | Bệnh viện đa khoa Trung ương Huế | Đấu thầu rộng rãi | 28/01/2026 | 219/QĐ-BVH | 27/01/2026 | 3 | Phường Thuận Hóa,Thành phố Huế
167 | Dụng cụ khâu cắt nối thẳng dùng trong mổ mở | Cái | 70 | Mỹ | 9018 | GIA6038S, GIA8038S | GIA Autosuture Stapler with DST Series Technology | Covidien |  |  | 2025 trở về sau | Dụng cụ cắt khâu nối thẳng dùng trong mổ mở, hai hàng ghim công nghệ định hướng ghim dập đúng chiều, dùng cho mô trung bình, chiều dài 60mm và 80mm, chiều cao ghim 3.8mm, thân ghim hình hộp chữ nhật. Tiêu chuẩn ISO và CE. Chứng nhận CFS và CFG (do FDA cấp). Xuất Xứ: Mỹ | 5.448.000 | vn0101418234 | CÔNG TY TNHH THƯƠNG MẠI ĐẦU TƯ VIỄN TÂY | IB2500417056 | vn3300269409 | Bệnh viện đa khoa Trung ương Huế | Đấu thầu rộng rãi | 28/01/2026 | 219/QĐ-BVH | 27/01/2026 | 3 | Phường Thuận Hóa,Thành phố Huế
168 | Dụng cụ cắt trĩ theo phương pháp Longo | Cái | 420 | Trung Quốc | 9018 | KYGZB-32, KYGZB-33.5 | Disposable Circular Stapler for Hemorrhoids | Changzhou Kangdi Medical Stapler Co., Ltd |  |  | 2025 trở về sau | Dụng cụ cắt trĩ chất liệu ghim titanium đường kính tròn 32mm và 33.5mm. Thân ghim hình hộp chữ nhật với kích thước: 3.7mm x 4.2mm. Đường kính mặt ngoài lưỡi dao 23mm đối với kích cỡ 32mm và 24.2mm với kích cỡ 33.5mm.Có 4 lỗ buộc chỉ và cửa sổ hiển thị mức độ ép mô trên thân dụng cụ. Tiêu chuẩn ISO và CE, chứng nhận 2 CFS trở lên | 5.470.000 | vn0101418234 | CÔNG TY TNHH THƯƠNG MẠI ĐẦU TƯ VIỄN TÂY | IB2500417056 | vn3300269409 | Bệnh viện đa khoa Trung ương Huế | Đấu thầu rộng rãi | 28/01/2026 | 219/QĐ-BVH | 27/01/2026 | 3 | Phường Thuận Hóa,Thành phố Huế
169 | Dụng cụ khâu nối tiêu hóa tự động tròn | Cái | 600 | Mỹ | 9018 | EEA2535, EEA2835, EEA31 | EEA Autosuture Circular Stapler with DST Series Technology | Covidien |  |  | 2025 trở về sau | Dụng cụ cắt khâu nối tròn tiêu hóa chất liệu ghim titanium các cỡ: cỡ 25, 28, 31. Chiều dài thân dụng cụ 22cm, đường kính tròn: 25mm; 28mm, 31mm,chiều cao ghim mở cỡ 25; 28 là 3.5mm, chiều cao ghim dập xuống là 1.5mm, số lượng ghim tương ứng là 22, 26. Cỡ 31 chiều cao ghim mở là 4.8mm, chiều cao ghim dập xuống là 2mm, số lượng ghim là 30 ghim. Đầu đe nghiêng dễ dàng tháo rời. Kích thước ghim: chiều rộng lưng ghim 4.0mm, thân ghim hình hộp chữ nhât với kích thước mặt cắt ngang 0.35mm x 0.24mm, dễ dàng tạo hình chữ B chuẩn. Tiêu chuẩn ISO và CE. Chứng nhận CFS và CFG (do FDA cấp). Xuất Xứ: Mỹ | 9.600.000 | vn0101418234 | CÔNG TY TNHH THƯƠNG MẠI ĐẦU TƯ VIỄN TÂY | IB2500417056 | vn3300269409 | Bệnh viện đa khoa Trung ương Huế | Đấu thầu rộng rãi | 28/01/2026 | 219/QĐ-BVH | 27/01/2026 | 3 | Phường Thuận Hóa,Thành phố Huế
170 | Dụng cụ khâu cắt nối tròn sử dụng pin (đầu đe cố định) | Cái | 200 | Mexico | 9018 | CDH25P, CDH29P, CDH31P | Dụng cụ khâu cắt nối sử dụng trong phẫu thuật đường tiêu hóa ECHELON CIRCULAR Powered Stapler | Nypro Healthcare Baja Inc. |  |  | 2025 | Dụng cụ khâu cắt nối tròn sử dụng pin 25/29/31mm, với 2 vòng băng ghim với 22/26/30 băng ghim, đường kính trong 16.5- 22,5mm, chiều cao ghim mở 5.2mm, chiều cao ghim đóng có thể điều chỉnh cho phù hợp với độ dày mô khác nhau 1,5-2,2mm. Ghim được thiết kế dạng 3D, làm bằng hợp kim Titanium giúp lực phân bố đồng đều, chắn chắn Bề mặt băng đạn có thiết kế công nghệ chống trượt GST Dụng cụ được tích hợp pin để bắn băng đạn giúp ổn định đầu xa Màn hình hiển thị chiều cao ghim đóng, kèm đèn chỉ thị khi quá trình bắn hoàn tất | 15.320.550 | vn0100109699 | CÔNG TY CỔ PHẦN DƯỢC PHẨM THIẾT BỊ Y TẾ HÀ NỘI | IB2500417056 | vn3300269409 | Bệnh viện đa khoa Trung ương Huế | Đấu thầu rộng rãi | 28/01/2026 | 219/QĐ-BVH | 27/01/2026 | 3 | Phường Thuận Hóa,Thành phố Huế
171 | Bộ khâu cắt nối vòng theo phương pháp Longo | Cái | 800 | Mỹ | 9018 | HEM3335 | EEA Autosuture Hemorrhoid and Prolapse Stapler with DST Series Technology | Covidien |  |  | 2025 trở về sau | Dụng cụ chất liệu ghim titanium đường kính tròn 33mm. Kích thước ghim: chiều rộng lưng ghim 4.0mm chiều cao ghim mở 3.5mm, chiều cao ghim dập xuống 1.5mm. Thân ghim hình hộp chữ nhât kích thước: 0.3mm x 0.2mm. Đường kính lưỡi dao 24.6mm. Dụng cụ chứa 32 ghim. Tiêu chuẩn ISO và CE. Chứng nhận CFS và CFG (do FDA cấp). Xuất xứ: Mỹ | 9.500.000 | vn0101418234 | CÔNG TY TNHH THƯƠNG MẠI ĐẦU TƯ VIỄN TÂY | IB2500417056 | vn3300269409 | Bệnh viện đa khoa Trung ương Huế | Đấu thầu rộng rãi | 28/01/2026 | 219/QĐ-BVH | 27/01/2026 | 3 | Phường Thuận Hóa,Thành phố Huế
172 | Dụng cụ khâu nối tự động dùng cho mổ nội soi | Cái | 120 | Mỹ | 9018 | EGIAUSTND, EGIAUXL | Endo GIA Ultra Universal Stapler 12mm, Endo GIA Ultra Universal Stapler 12mm XL | Covidien |  |  | 2025 trở về sau | Dụng cụ cắt khâu nối đa năng, dùng trong phẫu thuật nội soi trục dài 16cm và 26cm, tích hợp với tất cả các loại băng ghim cắt khâu nối nội soi tương thích. Có khả năng gập góc 45 độ mỗi bên, với 05 điểm gập góc cố định mỗi bên. Dụng cụ có thanh gạt điều chỉnh gập góc trên thân, có các vị trí gập góc để điều chỉnh góc quay chính xác đến các vị trí cần phẫu thuật. Có chỉ thị báo lắp nối không đúng. Tiêu chuẩn ISO và CE. Chứng nhận CFS và CFG (do FDA cấp). Xuất Xứ Mỹ | 5.990.000 | vn0101418234 | CÔNG TY TNHH THƯƠNG MẠI ĐẦU TƯ VIỄN TÂY | IB2500417056 | vn3300269409 | Bệnh viện đa khoa Trung ương Huế | Đấu thầu rộng rãi | 28/01/2026 | 219/QĐ-BVH | 27/01/2026 | 3 | Phường Thuận Hóa,Thành phố Huế
173 | Dụng cụ khâu cắt trĩ theo phương pháp Longo 3 hàng ghim | Cái | 20 | Ấn Độ | 9018 | MPPH34R3 | Mirus™ Hemorrhoid Stapler | Meril Endo Surgery Pvt. Ltd. |  |  | 2024 trở về sau | Dụng cụ khâu cắt dùng trong mổ trĩ 3 hàng ghim - Bao gồm chỉ Polypropylene số 0 màu xanh, chiều dài 90cm, đường kính kim 26mm, 2 kim tròn 1/2 vòng tròn. - Đường kính ngoài 34mm - Chiều dài ghim mở: 3.5mm - Chiều cao ghim đóng: 0.75mm-1.5mm - Thiết kế 3 hàng ghim, số lượng ghim: 48 ghim, thể tích buồng chứa 14cc, ghim Titan nguyên chất, không hợp kim. - Ống nong hậu môn có chia vạch - Đạt tiêu chuẩn ISO 13485, CE, FDA 510K | 7.200.000 | vn0314705025 | CÔNG TY TNHH THƯƠNG MẠI ĐẦU TƯ Y TẾ Á CHÂU | IB2500522398 | vn0303797786 | Bệnh viện Đa khoa Chánh Hưng | Chào hàng cạnh tranh | 27/01/2026 | 38/QĐ-BVĐKCH | 27/01/2026 | 2 | Phường Chánh Hưng,Thành phố Hồ Chí Minh
174 | Dụng cụ khâu nối tự động dùng cho mổ nội soi | Bộ | 30 | Mỹ | 9018 | EGIAUSTND; EGIAUXL | Endo GIA Ultra Universal Stapler 12mm; Endo GIA Ultra Universal Stapler 12mm XL | Covidien |  |  | 2025 trở về sau | Dụng cụ cắt khâu nối đa năng, dùng trong phẫu thuật nội soi trục dài 16cm và 26cm, tích hợp với tất cả các loại băng ghim cắt khâu nối nội soi tương thích | 8.000.000 | vn0101418234 | CÔNG TY TNHH THƯƠNG MẠI ĐẦU TƯ VIỄN TÂY | IB2500520314 | vn5500156075 | Bệnh viện đa khoa tỉnh Sơn La | Đấu thầu rộng rãi | 22/01/2026 | 61/QĐ-BVĐKT | 22/01/2026 | 2 | Phường Chiềng Sinh,Tỉnh Sơn La
175 | Dụng cụ cắt khâu nối thẳng mổ mở công nghệ Tri-Staple (3 hàng ghim) | Bộ | 45 | Mỹ | 9018 | GIA60MTS | GIA Stapler with Tri-Staple Technology | Covidien |  |  | 2025 trở về sau | Dụng cụ cắt khâu tiêu hóa dùng cho mổ mở. Dùng cho băng ghim dài 60mm, 3 hàng ghim | 7.210.000 | vn0101418234 | CÔNG TY TNHH THƯƠNG MẠI ĐẦU TƯ VIỄN TÂY | IB2500520314 | vn5500156075 | Bệnh viện đa khoa tỉnh Sơn La | Đấu thầu rộng rãi | 22/01/2026 | 61/QĐ-BVĐKT | 22/01/2026 | 2 | Phường Chiềng Sinh,Tỉnh Sơn La
176 | Dụng cụ khâu nối tiêu hóa tự động tròn, sử dụng 1 lần. Các cỡ 21mm, 25mm, 28mm, 31mm | Bộ | 15 | Mỹ | 9018 | EEA2135, EEA2535, EEA2835, EEA28, EEA31 | EEA Autosuture Circular Stapler with DST Series Technology | Covidien |  |  | 2025 trở về sau | Dụng cụ cắt khâu nối tròn chiều dài thân dụng cụ 22cm, 2 hàng ghim, công nghệ DST, chất liệu ghim Titanium | 9.996.000 | vn0101418234 | CÔNG TY TNHH THƯƠNG MẠI ĐẦU TƯ VIỄN TÂY | IB2500520314 | vn5500156075 | Bệnh viện đa khoa tỉnh Sơn La | Đấu thầu rộng rãi | 22/01/2026 | 61/QĐ-BVĐKT | 22/01/2026 | 2 | Phường Chiềng Sinh,Tỉnh Sơn La
177 | Dụng cụ cắt khâu nối thẳng mổ mở công nghệ Tri-Staple (3 hàng ghim) | Bộ | 45 | Mỹ | 9018 | GIA80MTS | GIA Stapler with Tri-Staple Technology | Covidien |  |  | 2025 trở về sau | Dụng cụ cắt khâu tiêu hóa dùng cho mổ mở. Dùng cho băng ghim dài 80mm, 3 hàng ghim | 7.210.000 | vn0101418234 | CÔNG TY TNHH THƯƠNG MẠI ĐẦU TƯ VIỄN TÂY | IB2500520314 | vn5500156075 | Bệnh viện đa khoa tỉnh Sơn La | Đấu thầu rộng rãi | 22/01/2026 | 61/QĐ-BVĐKT | 22/01/2026 | 2 | Phường Chiềng Sinh,Tỉnh Sơn La
178 | Dụng cụ khâu nối tròn tiêu hoá các cỡ, có 3 hàng ghim chiều cao thay đổi | Cái | 68 | Mỹ | 9018 | TRIEEA28MT; TRIEEA31MT | EEA Circular Stapler with Tri-staple Technology | Covidien |  |  | 2025 trở về sau | Dụng cụ khâu nối tròn chất liệu ghim Titanium, dùng trong phẫu thuật nối ống tiêu hoá. Chiều dài thân dụng cụ: 22cm | 15.450.000 | vn0101418234 | CÔNG TY TNHH THƯƠNG MẠI ĐẦU TƯ VIỄN TÂY | IB2500520314 | vn5500156075 | Bệnh viện đa khoa tỉnh Sơn La | Đấu thầu rộng rãi | 22/01/2026 | 61/QĐ-BVĐKT | 22/01/2026 | 2 | Phường Chiềng Sinh,Tỉnh Sơn La
179 | Dụng cụ cắt trĩ bằng phương pháp Longo | Bộ | 53 | Trung Quốc | 9018 | KYGZB-32; KYGZB-33.5 | Disposable Circular Stapler for Hemorrhoids | Changzhou Kangdi Medical Stapler Co., Ltd |  |  | 2025 trở về sau | Dụng cụ khâu nối mổ cắt trĩ dùng trong kỹ thuật Longo khâu cắt, treo trĩ, sa trực tràng. | 5.500.000 | vn0101418234 | CÔNG TY TNHH THƯƠNG MẠI ĐẦU TƯ VIỄN TÂY | IB2500520314 | vn5500156075 | Bệnh viện đa khoa tỉnh Sơn La | Đấu thầu rộng rãi | 22/01/2026 | 61/QĐ-BVĐKT | 22/01/2026 | 2 | Phường Chiềng Sinh,Tỉnh Sơn La
180 | Dụng cụ khâu nói tròn 3 hàng ghim các cỡ | Cái | 20 | Mỹ | 9018 | TRIEEA28MT, TRIEEA31MT | EEA Circular Stapler with Tri-staple Technology | Covidien |  |  | 2025 trở về sau | Dụng cụ khâu nối tròn 3 hàng ghim, chất liệu ghim titanium. Chiều dài thân dụng cụ: 22cm. Có các đường kính tròn: 28mm, 31mm tương ứng với số lượng ghim là 39, 45. Chiều cao ghim thay đổi từ trong ra ngoài: 3.0mm; 3.5mm; 4.0mm. Chiều cao ghim đóng: 1,2-1,75mm. Đầu đe dễ dàng tháo rời. Đạt tiêu chuẩn FDA, CE. | 15.000.000 | vn0101418234 | CÔNG TY TNHH THƯƠNG MẠI ĐẦU TƯ VIỄN TÂY | IB2500567830 | vn0500600559 | Bệnh viện đa khoa Hà Đông | Đấu thầu rộng rãi | 21/01/2026 | 107/QĐ-BV | 20/01/2026 | 1 | Phường Hà Đông,Thành phố Hà Nội
181 | Dụng cụ cắt trĩ đường kính tròn 33mm | Cái | 20 | Mỹ | 9018 | HEM3335 | EEA Autosuture Hemorrhoid and Prolapse Stapler with DST Series Technology | Covidien |  |  | 2025 trở về sau | Dụng cụ cắt trĩ chất liệu ghim titanium kính tròn 33mm. Đe tháo rời, thân đe dài có 3 vị trí buộc chỉ tùy thuộc kích thước búi trĩ. Kích thước ghim: chiều rộng lưng ghim 4.0mm , chiều cao ghim mở 3.5mm, chiều cao ghim dập xuống là 1.5mm. Thân ghim hình hộp chữ nhật kích thước: 0.3mm x 0.2mm. Đường kính lưỡi dao 24.6mm. Dụng cụ chứa 32 ghim. Đạt tiêu chuẩn FDA, CE. | 9.800.000 | vn0101418234 | CÔNG TY TNHH THƯƠNG MẠI ĐẦU TƯ VIỄN TÂY | IB2500567830 | vn0500600559 | Bệnh viện đa khoa Hà Đông | Đấu thầu rộng rãi | 21/01/2026 | 107/QĐ-BV | 20/01/2026 | 1 | Phường Hà Đông,Thành phố Hà Nội
182 | Dụng cụ cắt khâu nối tự động dùng trong phẫu thuật nội soi | Bộ | 4 | Hoa Kỳ |  | EGIAUSHORT, EGIAUSTND | Endo GIA Ultra Universal Stapler | Covidien |  |  | 2025 trở đi | Dụng cụ cắt nối tự động dùng trong mổ nội soi tương thích với tất cả băng ghim khâu cắt nội soi. Chiều dài nòng tương ứng 6cm, 16cm. Dụng cụ có thanh gập góc trên thân, 11 vị trí gập góc (5 điểm mỗi bên và 1 điểm ở chính giữa). Có chỉ thị báo lắp nối không đúng. - Tiêu chuẩn chất lượng FDA, ISO13485. - Xuất xứ: Hoa Kỳ (nhóm nước G7) | 7.500.000 | vn0106606464 | CÔNG TY TNHH THƯƠNG MẠI KỸ THUẬT VÀ DỊCH VỤ THỐNG NHẤT | IB2500527734 | vnz000010541 | Bệnh viện Quân y 354 | Đấu thầu rộng rãi | 21/01/2026 | 120/QĐ-BVQY | 21/01/2026 | 2 | Phường Ngọc Hà,Thành phố Hà Nội
183 | Dụng cụ, máy khâu cắt nối tự động sử dụng trong kỹ thuật Longo các loại, các cỡ | Bộ | 25 | Trung Quốc |  | KYG2B-33.5 | Disposable Circular Stapler for Hemorrhoids | Changzhou Kangdi Medical Stapler Co., Ltd. |  |  | 2025 trở đi | Dụng cụ cắt trĩ longo, đường kính ngoài 33.5mm, đường kính trong tương ứng 24.2mm. Hai hàng ghim so le, chiều cao ghim mở 4.2mm, chiều rộng ghim mở 3.7mm. Độ dày khoảng đóng mô 0.8-1.5mm, có thể tùy chỉnh. Dụng cụ có 4 lỗ cột chỉ, có khóa an toàn. - Tiêu chuẩn chất lượng: ISO13485, FDA | 5.500.000 | vn0106606464 | CÔNG TY TNHH THƯƠNG MẠI KỸ THUẬT VÀ DỊCH VỤ THỐNG NHẤT | IB2500527734 | vnz000010541 | Bệnh viện Quân y 354 | Đấu thầu rộng rãi | 21/01/2026 | 120/QĐ-BVQY | 21/01/2026 | 2 | Phường Ngọc Hà,Thành phố Hà Nội
184 | Dụng cụ cắt khâu nối tròn | Cái | 30 | Hoa Kỳ |  | EEA2135, EEA2535, EEA2835, EEA31 | EEA Auto Suture Circular Stapler with DST Series Technology | Covidien |  |  | 2025 trở đi | Dụng cụ (ghim) khâu cắt nối ống tiêu hóa tròn các cỡ đường kính vỏ ngoài 28-31mm; đường kính dao cắt từ 12.5mm - 22.5mm. Chiều cao ghim trước dập 3.5mm - 4.8mm, chiều cao ghim sau khi dập 1.5mm - 2mm. Đường kính thân ghim 0.35mm x 0.24mm. Số lượng ghim từ 18-30, ghim bằng Titan. Đầu đe được thiết kế nghiêng sau khi đóng mô, dễ dàng thao tác với lỗ xuyên chỉ trên đe và phụ kiện đầu tù hoặc đầu nhọn đi kèm. - Tiêu chuẩn chất lượng FDA, ISO13485. - Xuất xứ: Hoa Kỳ (nhóm nước G7) | 9.800.000 | vn0106606464 | CÔNG TY TNHH THƯƠNG MẠI KỸ THUẬT VÀ DỊCH VỤ THỐNG NHẤT | IB2500527734 | vnz000010541 | Bệnh viện Quân y 354 | Đấu thầu rộng rãi | 21/01/2026 | 120/QĐ-BVQY | 21/01/2026 | 2 | Phường Ngọc Hà,Thành phố Hà Nội
185 | ghim đóng vết mổ | cái | 20 | Mexico |  | 528135, 528235 | Disposable Skin Stapler With 35 Regular Staples | Hudson Respiratory Care Tecate S.De R.L De C.v |  |  | 2025 trở đi | Ghim khâu da sử dụng sau phẫu thuật để đóng vết thương, vô trùng, gồm 35 ghim, được làm bằng thép không gỉ phủ polytetrafluoroethylene (PTFE). Với thiết kế cửa sổ nhìn trong suốt dễ dàng thao tác. Đẩy ghim bằng nhựa Acetal. Vị trí đóng có kích thước 5.7mm x 3.9mm; loại rộng 6.5mm x 4.7mm, đường kính 0,71 mm. - Tiêu chuẩn chất lượng: FDA, ISO. Xuất xứ: Mexico (Châu Mỹ) | 345.000 | vn0106606464 | CÔNG TY TNHH THƯƠNG MẠI KỸ THUẬT VÀ DỊCH VỤ THỐNG NHẤT | IB2500527734 | vnz000010541 | Bệnh viện Quân y 354 | Đấu thầu rộng rãi | 21/01/2026 | 120/QĐ-BVQY | 21/01/2026 | 2 | Phường Ngọc Hà,Thành phố Hà Nội
186 | Dụng cụ cắt khâu nối thẳng mổ mở ba hàng ghim | Bộ | 5 | Hoa Kỳ |  | GIA80MTS | GIA Stapler with Tri-Stapler Technology | Covidien |  |  | 2025 trở đi | Dụng cụ cắt nối tự động dùng trong mổ mở cỡ 80mm, tương thích với băng ghim mổ mở có 3 hàng ghim mỗi bên. - Tiêu chuẩn chất lượng FDA, ISO13485. - Xuất xứ: Hoa Kỳ (nhóm nước G7) | 7.000.000 | vn0106606464 | CÔNG TY TNHH THƯƠNG MẠI KỸ THUẬT VÀ DỊCH VỤ THỐNG NHẤT | IB2500527734 | vnz000010541 | Bệnh viện Quân y 354 | Đấu thầu rộng rãi | 21/01/2026 | 120/QĐ-BVQY | 21/01/2026 | 2 | Phường Ngọc Hà,Thành phố Hà Nội
187 | Dụng cụ khâu nối tròn tiêu hóa các cỡ, có 3 hàng ghim chiều cao thay đổi | Cái | 50 | Mỹ | 9018 | TRIEEA28MT, TRIEEA31MT | EEA Circular Stapler with Tri-staple Technology | Covidien |  |  | 2024-2025 | Dụng cụ khâu nối tròn chất liệu ghim titanium, dùng trong phẫu thuật nối ống tiêu hóa. Chiều dài thân dụng cụ: 22cm. Các cỡ đường kính tròn tương ứng với số lượng ghim. Chiều cao ghim từ trong ra ngoài: 3.0mm; 3.5mm.; 4.0mm. Chiều cao ghim đóng: 1,2-1,75mm. Đầu đe dễ dàng tháo rời. | 14.890.000 | vn2800588271 | CÔNG TY CỔ PHẦN THIẾT BỊ VẬT TƯ Y TẾ THANH HÓA | IB2500440695 | vn2802483436 | Bệnh viện Ung bướu tỉnh Thanh Hóa | Đấu thầu rộng rãi | 20/01/2026 | 104/QĐ-BVUB | 20/01/2026 | 3 | Phường Hạc Thành,Tỉnh Thanh Hóa
188 | Dụng cụ cắt khâu nối tự động dùng trong phẫu thuật nội soi | Cái | 15 | Mỹ | 9018 | EGIAUSTND | Endo GIA Ultra Universal Stapler 12mm | Covidien |  |  | 2024-2025 | Dụng cụ cắt khâu nối đa năng, dùng trong phẫu thuật nội soi trục dài 16cm, tích hợp với tất cả các loại băng ghim cắt khâu nối nội soi tương thích. Có khả năng gập góc 45 độ mỗi bên, với 05 điểm gập góc cố định mỗi bên. Dụng cụ có thanh gạt điều chỉnh gập góc trên thân, có các vị trí gập góc để điều chỉnh góc quay chính xác đến các vị trí cần phẫu thuật. Có chỉ thị báo lắp nối không đúng. Trong quá trình sử dụng bao gồm cả khi gập góc, kẹp mô, bắn, trục thân súng xô lệch dưới 3.5 độ giúp phẫu thuật viên dễ dàng thao tác và định hướng. | 8.000.000 | vn2800588271 | CÔNG TY CỔ PHẦN THIẾT BỊ VẬT TƯ Y TẾ THANH HÓA | IB2500440695 | vn2802483436 | Bệnh viện Ung bướu tỉnh Thanh Hóa | Đấu thầu rộng rãi | 20/01/2026 | 104/QĐ-BVUB | 20/01/2026 | 3 | Phường Hạc Thành,Tỉnh Thanh Hóa
189 | Dụng cụ cắt nối sử dụng trong kỹ thuật cắt trĩ Longo (48 ghim) | Cái | 30 | Trung Quốc | 9018 | IIIROWSL-34-C | PPH Stapler | ChangZhou Waston Medical Appliance Co., Ltd. |  |  | 2024 trở về sau | - Có 3 hàng ghim chứa 48 ghim cao 3.6mm, rộng 3.8mm. Chiều cao ghim đóng từ 0.75 - 1.6mm. - Đường kính ngoài 33.4 mm, đường kính lòng cắt 24 mm. - Tiêu chuẩn ISO 13485 và CE | 3.500.000 | vn0102921627 | CÔNG TY CỔ PHẦN VIETMEDIC | IB2500382759 | vn0303390013 | Bệnh viện đa khoa khu vực Thủ Đức | Đấu thầu rộng rãi | 16/01/2026 | 40/QĐ-BVĐKKVTĐ | 16/01/2026 | 3 | Phường Linh Xuân,Thành phố Hồ Chí Minh
190 | Dụng cụ khâu cắt nối vòng đầu cong đường kính 23-32mm | Cái | 30 | Ấn Độ |  | MCS-24R3; MCS-26R3 MCS-29R3; MCS-32R3 | Mirus™ Circular Stapler | Meril Endo Surgery Pvt. Ltd. |  |  | 2024 trở về sau | - Đường kính ngoài lần lượt 24mm ± 1mm - 26mm ± 1mm - 29mm ± 1mm - 32mm ± 1mm, đường kính trong lần lượt 15mm ± 1mm - 17mm ± 1mm - 20mm ± 1mm -22mm ± 1mm, số lượng ghim lần lượt 33-36-42 ghim (căn cứ theo Khoản 15.11 Mục 15. Tài liệu chứng minh sự phù hợp của hàng hóa, dịch vụ liên quan tại E-CDNT của E-HSMT, nhà thầu tham dự thầu với sản phẩm tương đương hoặc tốt hơn với số lượng ghim nhiều hơn giúp cầm máu tốt hơn), ghim cao 4.5mm± 0.5mm. Kích thước mô (chiều cao kim đóng) từ 1mm-2.5mm. - Dùng khâu nối tận - tận hoặc tận bên ống tiêu hóa, nhanh, chính xác (khâu nối ruột, dạ dày, thực quản, đại trực tràng). - Tiêu chuẩn ISO 13485, CE, FDA 510K | 6.990.000 | vn0300483319 | CÔNG TY CỔ PHẦN DƯỢC PHẨM TRUNG ƯƠNG CODUPHA | IB2500382759 | vn0303390013 | Bệnh viện đa khoa khu vực Thủ Đức | Đấu thầu rộng rãi | 16/01/2026 | 40/QĐ-BVĐKKVTĐ | 16/01/2026 | 3 | Phường Linh Xuân,Thành phố Hồ Chí Minh
191 | Dụng cụ khâu cắt nối tròn các cỡ | Cái | 7 | Ấn Độ |  | Dụng cụ khâu cắt nối vòng và băng ghim Mirus™ Circular Stapler | Meril Endo Surgery Pvt. Ltd | Meril Endo Surgery Pvt. Ltd |  |  | Năm 2024 trở về sau | Dụng cụ khâu cắt nối ruột. thực quản. thiết kế 3 hàng ghim có chiều cao ghim khác nhau, đường kính 29mm. 31mm. 32mm | 6.990.000 | vn0300483319 | CÔNG TY CỔ PHẦN DƯỢC PHẨM TRUNG ƯƠNG CODUPHA | IB2500341244 | vn4201966947 | Bệnh viện Ung bướu Khánh Hòa | Đấu thầu rộng rãi | 14/01/2026 | 05/QĐ-BVUB | 14/01/2026 | 3 | Phường Bắc Nha Trang,Tỉnh Khánh Hòa
192 | Kẹp da (Stapler) 5.4 x 3.6mm | Cái | 386 | Trung Quốc | 9018 | SSK-35W | Xi'an Kaydee | Xi'an Kaydee |  |  | 2025 trở về sau | Chất liệu kim bằng thép không rỉ hoặc titanium , dùng trong phẫu thuật đóng vết thương. Kích thước 5.4 x 3.6mm (± 1 mm) Đạt tiêu chuẩn ISO, CE, FDA | 280.000 | vn0316155962 | CÔNG TY TNHH DƯỢC PHẨM Y TẾ LINK | IB2500283882 | vn0309474559 | BỆNH VIỆN QUÂN Y 7A | Đấu thầu rộng rãi | 13/01/2026 | 81/QĐ-BVQY7A | 13/01/2026 | 2 | Quận 5,TP. Hồ Chí Minh
193 | Dụng cụ khâu cắt nối tự động tròn 3 hàng ghim kèm phụ kiện (đầu đe tháo rời được) | Cái | 1080 | Mỹ | 9018 | TRIEEA28MT, TRIEEA31MT | EEA Circular Stapler with Tri-staple Technology | Covidien |  |  | 2025 trở về sau | Dụng cụ khâu cắt nối tự động tròn 3 hàng ghim kèm phụ kiện (đầu đe tháo rời được): Dụng cụ khâu nối tròn 3 hàng ghim. Gồm tối thiểu các cỡ có đường kính 28mm và 31mm. Chiều dài trục 220mm. Chiều cao ghim mở từ trong ra ngoài 3.0mm, 3.5mm, 4.0mm. Chiều cao ghim đóng trong khoảng từ 1.2mm đến 1.75mm. Đầu đe nghiêng có kèm phụ kiện đầu tù hoặc nhọn để đưa dụng cụ đến vị trí vết cắt, đầu đe tháo rời được. Ghim bằng Titanium. | 15.000.000 | vn0101418234 | CÔNG TY TNHH THƯƠNG MẠI ĐẦU TƯ VIỄN TÂY | IB2500354753 | vn0100914889 | Bệnh viện Hữu Nghị Việt Đức | Đấu thầu rộng rãi | 12/01/2026 | 250/QĐ-VĐ | 12/01/2026 | 4 | Phường Hoàn Kiếm,Thành phố Hà Nội
194 | Dụng cụ khâu cắt thẳng mổ mở chiều dài 80mm | Cái | 696 | Mỹ | 9018 | GIA80MTS, GIA80XTS | GIA Stapler with Tri-Staple Technology | Covidien |  |  | 2025 trở về sau | Dụng cụ khâu cắt thẳng mổ mở chiều dài 80mm: Dụng cụ cắt khâu nối thẳng mổ mở. Cung cấp được tối thiểu 2 cỡ với độ dài đường ghim khâu khoảng 80mm. Dùng trong phẫu thuật ổ bụng và lồng ngực. Công nghệ ba hàng ghim so le mỗi bên có chiều cao khác nhau. Có thể sử dụng với các loại ghim có chiều dài 80mm phù hợp với các loại mô dày mỏng khác nhau. | 6.900.000 | vn0101418234 | CÔNG TY TNHH THƯƠNG MẠI ĐẦU TƯ VIỄN TÂY | IB2500354753 | vn0100914889 | Bệnh viện Hữu Nghị Việt Đức | Đấu thầu rộng rãi | 12/01/2026 | 250/QĐ-VĐ | 12/01/2026 | 4 | Phường Hoàn Kiếm,Thành phố Hà Nội
195 | Dụng cụ cắt nối thẳng nội soi đầu gập góc 35mm sử dụng pin | Cái | 96 | Mexico | 9018 | PVE35A | Dụng cụ khâu cắt nối thẳng gập góc ECHELON FLEX Powered Vascular Stapler with Advanced Placement Tip | Nypro Healthcare Baja Inc |  |  | Từ năm 2025 trở đi | Dụng cụ cắt nối thẳng nội soi đầu gập góc 35mm sử dụng pin: Dụng cụ cắt mạch máu, chạy pin, không gồm ghim. Dài cán 320mm, đường kính cán 9mm, gập góc 50 độ mỗi bên với 3 vị trí (17°; 34°; 50°). Chiều dài đường ghim khoảng 35mm, chiều dài đường cắt khoảng 27mm. | 14.083.650 | vn0100109699 | CÔNG TY CỔ PHẦN DƯỢC PHẨM THIẾT BỊ Y TẾ HÀ NỘI | IB2500354753 | vn0100914889 | Bệnh viện Hữu Nghị Việt Đức | Đấu thầu rộng rãi | 12/01/2026 | 250/QĐ-VĐ | 12/01/2026 | 4 | Phường Hoàn Kiếm,Thành phố Hà Nội
196 | Dụng cụ khâu cắt nối tự động tròn (đầu đe cố định) | Cái | 552 | Mexico | 9018 | CDH25P, CDH29P, CDH31P | Dụng cụ khâu cắt nối sử dụng trong phẫu thuật đường tiêu hóa ECHELON CIRCULAR Powered Stapler | Nypro Healthcare Baja Inc |  |  | Từ năm 2025 trở đi | Dụng cụ khâu cắt nối tự động tròn (đầu đe cố định): Dụng cụ khâu cắt nối tròn sử dụng pin, có ghim kèm theo. Có các cỡ có đường kính ngoài khoang chứa ghim 25mm, 29mm, 31mm. Đường kính lưỡi dao tương ứng 16,5mm; 20,4mm; 22,5mm. Chiều cao ghim mở 5.2mm , chiều cao ghim đóng điều chỉnh được từ 1.5mm đến 2.2mm để phù hợp với độ dày mô khác nhau. Ghim làm bằng hợp kim Titanium. | 15.320.550 | vn0100109699 | CÔNG TY CỔ PHẦN DƯỢC PHẨM THIẾT BỊ Y TẾ HÀ NỘI | IB2500354753 | vn0100914889 | Bệnh viện Hữu Nghị Việt Đức | Đấu thầu rộng rãi | 12/01/2026 | 250/QĐ-VĐ | 12/01/2026 | 4 | Phường Hoàn Kiếm,Thành phố Hà Nội
197 | Dụng cụ cắt khâu nối dùng cho phẫu thuật mổ mở | Cái | 20 | Mỹ | 9018 | GIA60MTS; GIA80MTS | GIA Stapler with Tri-Staple Technology | Covidien |  |  | 2025 trở về sau | Dùng cho băng ghim cắt khâu nối phẫu thuật mổ mở mã hàng hóa V003.2; chiều dài băng ghim 60mm và 80mm. Có 6 hàng ghim: mỗi bên có 3 hàng ghim với chiều cao các hàng ghim khác nhau. Khoảng đóng ghim 1,5mm -2,25mm. | 6.500.000 | vn0101418234 | CÔNG TY TNHH THƯƠNG MẠI ĐẦU TƯ VIỄN TÂY | IB2500476642 | vnz000013513 | Bệnh viện Ung bướu Nghệ An | Đấu thầu rộng rãi | 09/01/2026 | 62/QĐ-BVUB | 09/01/2026 | 4 | Phường Vinh Hưng,Tỉnh Nghệ An Phường Trường Vinh,Tỉnh Nghệ An
198 | Dụng cụ cắt khâu nối tròn ba hàng ghim | Cái | 50 | Mỹ | 9018 | TRIEEA28MT; TRIEEA31MT | EEA Circular Stapler with Tri-staple Technology | Covidien |  |  | 2025 trở về sau | Đường kính các cỡ: 28mm; 31mm. Số lượng ghim lần lượt là 39 ghim; 45 ghim. Chất liệu ghim titanium. Có 3 hàng ghim với chiều cao ghim khác nhau. | 14.890.000 | vn0101418234 | CÔNG TY TNHH THƯƠNG MẠI ĐẦU TƯ VIỄN TÂY | IB2500476642 | vnz000013513 | Bệnh viện Ung bướu Nghệ An | Đấu thầu rộng rãi | 09/01/2026 | 62/QĐ-BVUB | 09/01/2026 | 4 | Phường Vinh Hưng,Tỉnh Nghệ An Phường Trường Vinh,Tỉnh Nghệ An
199 | Dụng cụ cắt khâu nối tự động dùng trong phẫu thuật nội soi | Cái | 100 | Mỹ | 9018 | EGIAUSTND | Endo GIA Ultra Universal Stapler 12mm | Covidien |  |  | 2025 trở về sau | Dùng cho các băng ghim cắt khâu nối phẫu thuật nội soi mã hàng hóa V002.2, V002.3, V002.4, V002.5; chiều dài băng ghim 45mm, 60mm; băng ghim có 6 hàng ghim: mỗi bên có 3 hàng ghim với chiều cao các hàng ghim khác nhau. | 7.000.000 | vn0101418234 | CÔNG TY TNHH THƯƠNG MẠI ĐẦU TƯ VIỄN TÂY | IB2500476642 | vnz000013513 | Bệnh viện Ung bướu Nghệ An | Đấu thầu rộng rãi | 09/01/2026 | 62/QĐ-BVUB | 09/01/2026 | 4 | Phường Vinh Hưng,Tỉnh Nghệ An Phường Trường Vinh,Tỉnh Nghệ An
200 | Dụng cụ khâu nối tròn tiêu hóa các cỡ, có 3 hàng ghim | Cái | 5 | Mỹ | 9018 | TRIEEA28MT, TRIEEA31MT | EEA Circular Stapler with Tri-staple Technology | Covidien |  |  | 2025 trở về sau | Chất liệu ghim titanium, dùng trong phẫu thuật nối ống tiêu hóa. Chiều dài 22cm. Đường kính tròn: 28-31mm. Số lượng ghim là 39-45 ghim. Chiều cao ghim: 3.0-3.5-4.0mm. Chiều cao ghim đóng: 1.2 - 1.75mm. CE | 14.890.000 | vn0101418234 | CÔNG TY TNHH THƯƠNG MẠI ĐẦU TƯ VIỄN TÂY | IB2500454755 | vn2901731626 | Bệnh viện Quân y 4, Cục Hậu cần - Kỹ thuật Quân khu 4 | Đấu thầu rộng rãi | 09/01/2026 | 09/QĐ-BV | 09/01/2026 | 3 | Phường Vinh Lộc,Tỉnh Nghệ An
201 | Dung cụ khâu nối tự động dùng cho mổ nội soi | Cái | 8 | Mỹ | 9018 | EGIAUSTND | Endo GIA Ultra Universal Stapler 12mm | Covidien |  |  | 2025 trở về sau | Có khả năng gập góc 45 độ với 5 điểm gập góc mỗi bên và một điểm ở giữa.Trục dài 16cm. | 7.000.000 | vn0101418234 | CÔNG TY TNHH THƯƠNG MẠI ĐẦU TƯ VIỄN TÂY | IB2500454755 | vn2901731626 | Bệnh viện Quân y 4, Cục Hậu cần - Kỹ thuật Quân khu 4 | Đấu thầu rộng rãi | 09/01/2026 | 09/QĐ-BV | 09/01/2026 | 3 | Phường Vinh Lộc,Tỉnh Nghệ An
202 | Dụng cụ khâu nối dùng cho mổ mở có 3 hàng ghim | Cái | 5 | Mỹ | 9018 | GIA80MTS | GIA Stapler with Tri-Staple Technology | Covidien |  |  | 2025 trở về sau | Tay súng 80mm. Chiều cao ghim mở 4mm-3.5mm-3mm. Khoảng đóng ghim 2.25mm-1.5mm | 6.600.000 | vn0101418234 | CÔNG TY TNHH THƯƠNG MẠI ĐẦU TƯ VIỄN TÂY | IB2500454755 | vn2901731626 | Bệnh viện Quân y 4, Cục Hậu cần - Kỹ thuật Quân khu 4 | Đấu thầu rộng rãi | 09/01/2026 | 09/QĐ-BV | 09/01/2026 | 3 | Phường Vinh Lộc,Tỉnh Nghệ An
203 | Bộ dụng cụ cắt trĩ và sa trực tràng | Cái | 90 | Mỹ | 9018 | HEM3335 | EEA Autosuture Hemorrhoid and Prolapse Stapler with DST Series Technology | Covidien |  |  | 2025 trở về sau | Chất liệu ghim Titanium. Đường kính 33mm. Kích thước ghim: rộng 4.0mm, chiều cao ghim mở 3.5mm, thân ghim hình hộp chữ nhật kích thước 0,3mm x 0,2mm. Đường kính lưỡi dao 24,6mm. CE. | 9.800.000 | vn0101418234 | CÔNG TY TNHH THƯƠNG MẠI ĐẦU TƯ VIỄN TÂY | IB2500454755 | vn2901731626 | Bệnh viện Quân y 4, Cục Hậu cần - Kỹ thuật Quân khu 4 | Đấu thầu rộng rãi | 09/01/2026 | 09/QĐ-BV | 09/01/2026 | 3 | Phường Vinh Lộc,Tỉnh Nghệ An
204 | Dụng cụ cắt trĩ Longo | Bộ | 10 | Anh Quốc |  | Disposable Circular Stapler | Dụng cụ cắt nối tự động sử dụng trong kỹ thuật Longo 33mm | Grena Ltd |  |  | 2025 trở về sau | Đường kính ngoài 33mm, đường kính trong 25 mm, chứa 32 ghim Titanium cao 4,2 mm, rộng 4mm, đường kính ghim 0,3mm. Kích thước mô (chiều cao ghim đóng) từ 0,75-1,5mm. - Chất liệu Ghim: Titanium. Chất liệu Đầu đe và Lòng trong dụng cụ: Thép không rỉ. Chất liệu Vỏ dụng cụ: Nhôm. Chất liệu Ống nong hậu môn: nhựa ABS kết hợp PC. Chất liệu Tay cầm dụng cụ: nhựa ABS kết hợp PA - Chất liệu đóng gói: Tyvek/PET. | 7.600.000 | vn6000371421 | CÔNG TY TNHH DƯỢC PHẨM HOÀNG VŨ | IB2500496394 | vn6000496131 | Trung tâm y tế Krông Bông | Đấu thầu rộng rãi | 06/01/2026 | 003/QĐ-TTYT | 05/01/2026 | 1 | Xã Krông Bông,Tỉnh Đắk Lắk
205 | Dụng cụ cắt khâu nối mổ mở | Cái | 68 | Hoa kỳ | 9018 | GIA60MTS GIA80MTS | Dụng cụ cắt khâu nối thẳng mổ mở GIA Stapler công nghệ tristaple các cỡ | Covidien |  |  | Năm 2024 trở về sau | - Dụng cụ cắt khâu nối thẳng mổ mở, công nghệ ba hàng ghim chiều cao khác nhau, chiều dài thân dụng cụ 60mm và 80mm - Chiều cao ghim tăng dần từ trong ra ngoài 3,0 mm, 3,5 mm và 4,0 mm - Đạt tiêu chuẩn ISO, CE, FDA. Thuộc nhóm nước G7 | 6.500.000 | vn0401419711 | CÔNG TY TNHH MỘT THÀNH VIÊN KHẢI CA | IB2500484527 | vn0400228672 | BỆNH VIỆN ĐÀ NẴNG | Đấu thầu rộng rãi | 06/01/2026 | 05/QĐ-BVĐN | 06/01/2026 | 2 | Phường Hải Châu,Thành phố Đà Nẵng
206 | Dụng cụ cắt khâu nối tròn 3 hàng ghim | Cái | 70 | Hoa kỳ | 9018 | TRIEEA28MT TRIEEA31MT TRIEEA33MT | Dụng cụ cắt khâu nối tròn EEA™ Circular Stapler công nghệ Tri-Staple các cỡ | Covidien |  |  | Năm 2024 trở về sau | - Dụng cụ khâu nối tròn tự động, thiết kế có 3 hàng ghim chiều cao khác nhau mỗi bên. - Đầu đe được thiết kế có chức năng tilt-top (nghiêng đầu) 90 độ sau khi khâu cắt - Các cỡ đường kính tròn: 28mm, 31mm, 33mm với số lượng ghim tương ứng là 39 ghim, 45 ghim, 48 ghim. - Chiều cao ghim từ trong ra ngoài: 3.0mm - 3.5mm - 4.0mm (mô trung bình - dày) - Chiều cao ghim sau khi đóng là 1.2 - 1.75mm - Chất liệu ghim bằng Titanium - Thân dụng cụ dài 22cm. - Tiêu chuẩn ISO, CE, FDA. Thuộc nhóm nước G7 | 13.980.000 | vn0401419711 | CÔNG TY TNHH MỘT THÀNH VIÊN KHẢI CA | IB2500484527 | vn0400228672 | BỆNH VIỆN ĐÀ NẴNG | Đấu thầu rộng rãi | 06/01/2026 | 05/QĐ-BVĐN | 06/01/2026 | 2 | Phường Hải Châu,Thành phố Đà Nẵng
207 | Dụng cụ cắt khâu nối tròn tiêu hóa | Cái | 60 | Mỹ | 9018 | EEA2535, EEA2835, EEA31 | EEA Autosuture Circular Stapler with DST Series Technology | Covidien |  |  | 2025 trở về sau | Dụng cụ cắt khâu nối tròn tiêu hóa 2 hàng ghim chất liệu ghim titanium. Chiều dài thân dụng cụ 22cm, có các đường kính tròn: 25mm; 28mm, 31mm. Chiều cao ghim mở cỡ 25; 28 là 3.5mm, chiều cao ghim dập xuống là 1.5mm, số lượng ghim tương ứng là 22, 26. Cỡ 31 chiều cao ghim mở là 4.8mm, chiều cao ghim dập xuống là 2mm, số lượng ghim 30 ghim. Đầu đe nghiêng dễ dàng tháo rời. Thân ghim dễ dàng tạo hình chữ B chuẩn để cầm máu. Đạt tiêu chuẩn FDA, CE. | 9.600.000 | vn0101418234 | CÔNG TY TNHH THƯƠNG MẠI ĐẦU TƯ VIỄN TÂY | IB2500460335 | vn0105486549 | Bệnh viện Trung ương Quân đội 108 | Đấu thầu rộng rãi | 26/12/2025 | 9532/QĐ-BV | 26/12/2025 | 2 | Phường Hai Bà Trưng,Thành phố Hà Nội
208 | Dụng cụ cắt trĩ đường kính tròn | Cái | 160 | Mỹ | 9018 | HEM3335 | EEA Autosuture Hemorrhoid and Prolapse Stapler with DST Series Technology | Covidien |  |  | 2025 trở về sau | Dụng cụ cắt trĩ chất liệu ghim titanium kính tròn 33mm. Đe tháo rời, thân đe dài có 3 vị trí buộc chỉ tùy thuộc kích thước búi trĩ. Kích thước ghim: chiều rộng lưng ghim 4.0mm , chiều cao ghim mở 3.5mm, chiều cao ghim dập xuống là 1.5mm. Thân ghim hình hộp chữ nhật kích thước: 0.3mm x 0.2mm. Đường kính lưỡi dao 24.6mm. Dụng cụ chứa 32 ghim. Đạt tiêu chuẩn FDA,CE. | 9.800.000 | vn0101418234 | CÔNG TY TNHH THƯƠNG MẠI ĐẦU TƯ VIỄN TÂY | IB2500460335 | vn0105486549 | Bệnh viện Trung ương Quân đội 108 | Đấu thầu rộng rãi | 26/12/2025 | 9532/QĐ-BV | 26/12/2025 | 2 | Phường Hai Bà Trưng,Thành phố Hà Nội
209 | Dụng cụ cắt khâu nối mổ trĩ | Cái | 60 | Trung Quốc | 9018 | KYGZB-32 | Disposable Circular Stapler for Hemorrhoids | Changzhou Kangdi Medical Stapler Co., Ltd |  |  | 2025 trở về sau | Dụng cụ cắt khâu nối mổ trĩ dùng trong kỹ thuật Longo khâu cắt, treo trĩ, sa trực tràng, chiều cao ghim 4.2mm, đường kính ngoài 32mm, đường kính trong 23mm, độ dầy mô: 1.5-0.8 (mm). chất liệu ghim titanium. Có 4 lỗ kéo chỉ thuận tiện. | 5.500.000 | vn0101418234 | CÔNG TY TNHH THƯƠNG MẠI ĐẦU TƯ VIỄN TÂY | IB2500460335 | vn0105486549 | Bệnh viện Trung ương Quân đội 108 | Đấu thầu rộng rãi | 26/12/2025 | 9532/QĐ-BV | 26/12/2025 | 2 | Phường Hai Bà Trưng,Thành phố Hà Nội
210 | Ghim đóng da loại 2 | Cái | 3000 | Dominica | 9018 | 8886803512 | Appose ULC Auto Suture Slim Body Skin Stapler | Covidien |  |  | 2025 trở về sau | Dụng cụ ghim khâu da dùng một lần cỡ vừa. Chiều cao ghim đóng có bề rộng 5,8 mm và chiều dài chân ghim là 4,1 mm. Chiều cao ghim mở có bề rộng là 10,8mm; chiều dài chân ghim 2,9mm; kích thước thân ghim 0,57, thành phần thép không gỉ của ghim chứa 16-19% chrom, 10 –15,5% Niken. Đạt tiêu chuẩn FDA, CE | 320.000 | vn0101418234 | CÔNG TY TNHH THƯƠNG MẠI ĐẦU TƯ VIỄN TÂY | IB2500460335 | vn0105486549 | Bệnh viện Trung ương Quân đội 108 | Đấu thầu rộng rãi | 26/12/2025 | 9532/QĐ-BV | 26/12/2025 | 2 | Phường Hai Bà Trưng,Thành phố Hà Nội
211 | Dụng cụ khâu nối dùng cho mổ mở | Cái | 150 | Mỹ | 9018 | GIA80MTS | GIA Stapler with Tri-Staple Technology | Covidien |  |  | 2025 trở về sau | Dụng cụ cắt khâu dùng với băng ghim mổ mở dài 80mm, dùng cho băng ghim mổ mở loại 3 hàng ghim. Có chiều cao ghim lần lượt từ ngoài vào trong lần lượt 4mm-3.5mm-3mm. Khoảng đóng ghim 2.25mm-1.5mm. Có chốt an toàn giữ lưỡi dao trước và sau khi bắn. Đạt tiêu chuẩn FDA, CE. | 6.900.000 | vn0101418234 | CÔNG TY TNHH THƯƠNG MẠI ĐẦU TƯ VIỄN TÂY | IB2500460335 | vn0105486549 | Bệnh viện Trung ương Quân đội 108 | Đấu thầu rộng rãi | 26/12/2025 | 9532/QĐ-BV | 26/12/2025 | 2 | Phường Hai Bà Trưng,Thành phố Hà Nội
212 | Dụng cụ cắt khâu nội soi | Cái | 260 | Mỹ | 9018 | EGIAUSTND, EGIAUXL | Endo GIA Ultra Universal Stapler 12mm, Endo GIA Ultra Universal Stapler 12mm XL | Covidien |  |  | 2025 trở về sau | Dụng cụ cắt khâu nối đa năng, dùng trong phẫu thuật nội soi trục dài có các kích thước: 16cm và 26cm, tích hợp với tất cả các loại băng ghim cắt khâu nối nội soi tương thích. Có khả năng gập góc 45 độ mỗi bên, với 05 điểm gập góc mỗi bên. Dụng cụ có thanh gạt điều chỉnh gập góc trên thân, có các vị trí gập góc để điều chỉnh góc quay chính xác đến các vị trí cần phẫu thuật. Có chỉ thị báo lắp nối không đúng. Đạt tiêu chuẩn FDA, CE | 7.000.000 | vn0101418234 | CÔNG TY TNHH THƯƠNG MẠI ĐẦU TƯ VIỄN TÂY | IB2500460335 | vn0105486549 | Bệnh viện Trung ương Quân đội 108 | Đấu thầu rộng rãi | 26/12/2025 | 9532/QĐ-BV | 26/12/2025 | 2 | Phường Hai Bà Trưng,Thành phố Hà Nội
213 | Dụng cụ khâu nối tròn phẫu thuật nối ống tiêu hóa | Cái | 360 | Mỹ | 9018 | TRIEEA28MT, TRIEEA31MT | EEA Circular Stapler with Tri-staple Technology | Covidien |  |  | 2025 trở về sau | Dụng cụ khâu nối tròn 3 hàng ghim chất liệu ghim titanium, dùng trong phẫu thuật nối ống tiêu hóa. Chiều dài thân dụng cụ: 22cm. Có các đường kính tròn: 28mm, 31mm tương ứng với số lượng ghim là 39, 45. Chiều cao ghim thay đổi từ trong ra ngoài: 3.0mm; 3.5mm; 4.0mm. Chiều cao ghim đóng: 1,2-1,75mm. Đầu đe dễ dàng tháo rời. Đạt tiêu chuẩn FDA, CE. | 15.000.000 | vn0101418234 | CÔNG TY TNHH THƯƠNG MẠI ĐẦU TƯ VIỄN TÂY | IB2500460335 | vn0105486549 | Bệnh viện Trung ương Quân đội 108 | Đấu thầu rộng rãi | 26/12/2025 | 9532/QĐ-BV | 26/12/2025 | 2 | Phường Hai Bà Trưng,Thành phố Hà Nội
214 | Dụng cụ cắt nối tự động nội soi gập góc 35mm dùng cho mạch máu | Cái | 210 | Mexico | 90189090 | PVE35A | Dụng cụ khâu cắt nối thẳng gập góc ECHELON FLEX Powered Vascular Stapler with Advanced Placement Tip | Nypro Healthcare Baja Inc. |  |  | Năm 2025 trở đi | Dụng cụ khâu cắt nối thẳng nội soi gập góc sử dụng pin dùng cho mạch máu 35mm, cán dài 320mm, Chiều dài đường ghim: 35mm; chiều dài đường cắt chỉ thị: 27mm. Đạt tiêu chuẩn FDA, CE. | 14.083.650 | vn0100276097 | Công ty TNHH Dược Phẩm Trí Hùng | IB2500460335 | vn0105486549 | Bệnh viện Trung ương Quân đội 108 | Đấu thầu rộng rãi | 26/12/2025 | 9532/QĐ-BV | 26/12/2025 | 2 | Phường Hai Bà Trưng,Thành phố Hà Nội
215 | Dụng cụ khâu cắt nối tiêu hóa đầu tròn sử dụng pin các cỡ | Cái | 50 | Mexico | 90189090 | CDH23P CDH25P CDH29P CDH31P | Dụng cụ khâu cắt nối sử dụng trong phẫu thuật đường tiêu hóa ECHELON CIRCULAR Powered Stapler | Nypro Healthcare Baja Inc. |  |  | Năm 2025 trở đi | Dụng cụ khâu cắt nối sử dụng pin 23,25,29,31; số lượng ghim: 20, 22, 26, 30 ghim, đường kính ngoài của dao 14,6mm; 16,5 mm, 20,4 mm, 22,5 mm; độ dài chân ghim mở 5,2mm; chiều cao ghim đóng có thể điều chỉnh được: 1,5-2,2mm. Ghim bằng hợp kim Titanium Alloy (Ti3Al2.5V). Đạt tiêu chuẩn FDA, CE. | 15.320.550 | vn0100276097 | Công ty TNHH Dược Phẩm Trí Hùng | IB2500460335 | vn0105486549 | Bệnh viện Trung ương Quân đội 108 | Đấu thầu rộng rãi | 26/12/2025 | 9532/QĐ-BV | 26/12/2025 | 2 | Phường Hai Bà Trưng,Thành phố Hà Nội
216 | Dụng cụ khâu nối tự động ống tiêu hóa dạng vòng các cỡ và băng ghim | Cái | 5 | Mỹ |  | TRIEEA28MT, TRIEEA31MT, TRIEEAXL33MT | Dụng cụ cắt khâu nối tròn EEA™ Circular Stapler công nghệ Tri-Staple các cỡ | Covidien |  |  | Từ năm 2022 về sau | Dụng cụ khâu cắt nối vòng 3 hàng ghim theo công nghệ Tri- Staple đầu cong, đe nghiêng sau khi sử dụng, dùng trong phẫu thuật nối ống tiêu hóa. -Chiều dài thân dụng cụ: 22cm, 35cm. -Các cỡ đường kính tròn: 28mm, 31mm, 33mm tương ứng với số lượng ghim là 39, 45, 48. - Thiết kế 3 hàng ghim theo công nghệ Tri- Staple, sau khi đóng ghim có hình dạng chữ B, chiều cao ghim đóng khác nhau. -Chiều cao ghim từ trong ra ngoài: 3.0mm; 3.5mm; 4.0mm (màu tím) Chất liệu ghim titanium Tiêu chuẩn ISO, CE,CFG do FDA cấp .Xuất xứ: G7 | 15.000.000 | vn0305088954 | CÔNG TY TNHH DƯỢC PHẨM PHƯƠNG PHƯƠNG | IB2500249227 | vnz000023591 | BỆNH VIỆN ĐA KHOA BƯU ĐIỆN | Đấu thầu rộng rãi | 17/12/2025 | 1548/QĐ-BV | 17/12/2025 | 2 | TP. Hồ Chí Minh
217 | Dụng cụ phẫu thuật trĩ bằng phương pháp longo | Cái | 5 | Trung Quốc |  | HGY-33 | Disposable hemorrhoids stapler | Changzhou Haida Medical Equipment Co., Ltd |  |  | 2024 trở đi | Dụng cụ phẫu thuật trĩ cỡ 33. Dùng trong kỹ thuật Longo khâu cắt, treo trĩ, sa trực tràng. Đường kính lòng cắt 24.4mm, số lượng ghim: 28, chất liệu: ghim Titanium Alloy, tự động điều chỉnh chiêu cao kim đóng từ 0.75mm 1.5mm. | 1.590.000 | vn2901260173 | Công ty TNHH y tế Bình Minh | IB2500404188 | vn1800273336 | Bệnh viện đa khoa Hậu Giang | Đấu thầu rộng rãi | 11/12/2025 | 465/QĐ-BVĐK | 11/12/2025 | 4 | Phường Vị Thanh,Thành phố Cần Thơ
218 | Dụng cụ cắt nối Longo 33mm | Cái | 100 | Trung Quốc |  | PPHD32 | GoldenStapler | Golden Stapler Surgical Co., Ltd |  |  | 2025 trở về sau | Đường kính ngoài 32.5mm, chứa 32 ghim cao 4.5mm, có khóa an toàn Tiêu chuẩn chất lượng: CE | 3.350.000 | vn0107651702 | CÔNG TY TNHH THIẾT BỊ Y TẾ MINH THIÊN | IB2500494813 | vnz000019744 | Bệnh viện đa khoa Nông Nghiệp | Đấu thầu rộng rãi | 10/12/2025 | 3383/QĐ-BVNN-KD | 10/12/2025 | 1 | Xã Ngọc Hồi,Thành phố Hà Nội
219 | Băng đạn, ghim khâu dùng trong phẫu thuật nội soi đa năng các cỡ 45-60mm | Cái | 72 | Mỹ | 9018 | AESR45W; AESR45R; AESR45P; ASR45BC; AESR60W; ASR60WS; AESR60R; AESR60P | AEON™ Endoscopic Stapler | Lexington Medical, Inc. |  |  | 2025 trở về sau | Băng đạn (ghim khâu) nội soi cỡ 45mm, 60mm. Chất liệu ghim: Titanium. Chiều cao ghim: 2.5mm, 3.25mm, 4.0mm, 5.0mm. Chiều cao ghim đóng: 1.0mm, 1.5mm, 1.8mm, 2.2mm. Có đầu thẳng, đầu cong, đầu ngắn. Tương thích dụng cụ khâu nối nội soi có chức năng trợ lực. Tiêu chuẩn: ISO 13485, CE, FDA (CFG). | 5.550.000 | vn0302366480 | CÔNG TY CỔ PHẦN XUẤT NHẬP KHẨU Y TẾ THÀNH PHỐ HỒ CHÍ MINH | IB2500340681 | vn0301261735 | Bệnh viện Thống Nhất | Đấu thầu rộng rãi | 04/12/2025 | 2154/QĐ-BVTN | 02/12/2025 | 2 | Phường Tân Sơn Nhất,Thành phố Hồ Chí Minh
220 | Dụng cụ khâu cắt nối nội soi đa năng trợ lực dài 16cm | Cái | 12 | Mỹ | 9018 | AESH160 | AEON™ Endoscopic Stapler Handle Medium | Lexington Medical, Inc. |  |  | 2025 trở về sau | Dụng cụ cắt khâu nối đa năng có chức năng trợ lực dùng trong phẫu thuật nội soi. Công nghệ bánh răng đa tốc độ. Tương thích với các loại băng đạn chiều cao ghim đồng đều, gồm đầu thẳng, đầu cong, đầu ngắn. Tiêu chuẩn: ISO 13485, CE, FDA (CFG). | 5.990.000 | vn0302366480 | CÔNG TY CỔ PHẦN XUẤT NHẬP KHẨU Y TẾ THÀNH PHỐ HỒ CHÍ MINH | IB2500340681 | vn0301261735 | Bệnh viện Thống Nhất | Đấu thầu rộng rãi | 04/12/2025 | 2154/QĐ-BVTN | 02/12/2025 | 2 | Phường Tân Sơn Nhất,Thành phố Hồ Chí Minh
221 | Dụng cụ cắt khâu nội soi 12mm | Cái | 6 | Mỹ | 9018 | EGIAUSTND, EGIAUXL | Endo GIA Ultra Universal Stapler 12mm, Endo GIA Ultra Universal Stapler 12mm XL | Covidien |  |  | 2025 trở về sau | Dụng cụ cắt khâu nối đa năng, dùng trong phẫu thuật nội soi trục dài 16cm và 26cm, tích hợp với tất cả các loại băng ghim cắt khâu nối nội soi tương thích. Có khả năng gập góc 45 độ mỗi bên, với 05 điểm gập góc mỗi bên. Dụng cụ có thanh gạt điều chỉnh gập góc trên thân, có các vị trí gập góc để điều chỉnh góc quay chính xác đến các vị trí cần phẫu thuật. Có chỉ thị báo lắp nối không đúng. | 8.000.000 | vn0101418234 | CÔNG TY TNHH THƯƠNG MẠI ĐẦU TƯ VIỄN TÂY | IB2500407328 | vn0105486549 | Bệnh viện Trung ương Quân đội 108 | Đấu thầu rộng rãi | 02/12/2025 | 6955/QĐ-BV | 02/12/2025 | 1 | Phường Hai Bà Trưng,Thành phố Hà Nội
222 | Dụng cụ khâu cắt nối tự động sử dụng trong kỹ thuật Longo các cỡ | Bộ | 100 | Trung Quốc |  | KYGZB-32 KYGZB-33.5 | Disposable Circular Stapler for Hemorrhoids | Changzhou Kangdi Medical Stapler Co., Ltd |  |  | 2025 trở đi | Dụng cụ cắt trĩ longo loại dùng 1 lần, đường kính vỏ ngoài 32mm hoặc 33.5mm. Hai hàng ghim so le có 32-34 ghim chất liệu Titanium, chiều cao ghim mở 4.2mm. Độ dày khoảng đóng mô 0.8-1.5mm, có thể tùy chỉnh. Dụng cụ có 4 lỗ cột chỉ, có khóa an toàn | 5.500.000 | vn0106606464 | CÔNG TY TNHH THƯƠNG MẠI KỸ THUẬT VÀ DỊCH VỤ THỐNG NHẤT | IB2500447293 | vn0102329107 | Bệnh viện Đại học Y Dược | Đấu thầu rộng rãi | 27/11/2025 | 661/QĐ-BVĐHYD | 27/11/2025 | 2 | Phường Thanh Xuân,Thành phố Hà Nội
223 | Dụng cụ khâu cắt thẳng tự động (mổ nội soi) | Bộ | 20 | Hoa Kỳ |  | EGIAUSHORT EGIAUSTND | Endo GIA Ultra Universal Stapler | Covidien |  |  | 2025 trở đi | Dụng cụ cắt nối tự động dùng trong mổ nội soi tương thích với tất cả băng ghim khâu cắt nội soi. Dụng cụ khi gắn vào băng ghim tương thích có thể bẻ góc 45 độ mỗi bên với 11 điểm gập góc (5 điểm mỗi bên và điểm ở giữa). Các cỡ độ dài trục nối tương ứng 6cm, 16cm. | 7.500.000 | vn0106606464 | CÔNG TY TNHH THƯƠNG MẠI KỸ THUẬT VÀ DỊCH VỤ THỐNG NHẤT | IB2500447293 | vn0102329107 | Bệnh viện Đại học Y Dược | Đấu thầu rộng rãi | 27/11/2025 | 661/QĐ-BVĐHYD | 27/11/2025 | 2 | Phường Thanh Xuân,Thành phố Hà Nội
224 | Dụng cụ khâu nối ống tiêu hóa tròn tự động các cỡ | Cái | 50 | Hoa Kỳ |  | EEA2135 EEA2535 EEA2835 EEA31 | EEA Auto Suture Circular Stapler with DST Series Technology | Covidien |  |  | 2025 trở đi | Dụng cụ (ghim) khâu cắt nối ống tiêu hóa tròn các cỡ đường kính vỏ ngoài 21mm, 25mm; 28mm, 31mm; đường kính dao cắt từ 12.5mm - 22.5mm. Chiều cao ghim trước dập 3.5mm - 4.8mm, chiều cao ghim sau khi dập 1.5mm - 2mm. Đường kính thân ghim 0.35mm x 0.24mm. Số lượng ghim từ 18-30, ghim bằng Titan. Đầu đe được thiết kế nghiêng sau khi đóng mô. | 9.800.000 | vn0106606464 | CÔNG TY TNHH THƯƠNG MẠI KỸ THUẬT VÀ DỊCH VỤ THỐNG NHẤT | IB2500447293 | vn0102329107 | Bệnh viện Đại học Y Dược | Đấu thầu rộng rãi | 27/11/2025 | 661/QĐ-BVĐHYD | 27/11/2025 | 2 | Phường Thanh Xuân,Thành phố Hà Nội
225 | Dụng cụ khâu cắt thẳng tự động (mổ mở) | Bộ | 20 | Hoa Kỳ |  | GIA80MTS | GIA Stapler with Tri-Stapler Technology | Covidien |  |  | 2025 trở đi | Dụng cụ cắt nối tự động dùng trong mổ mở cỡ 80mm, tương thích với băng ghim mổ mở có 3 hàng ghim mỗi bên. | 7.000.000 | vn0106606464 | CÔNG TY TNHH THƯƠNG MẠI KỸ THUẬT VÀ DỊCH VỤ THỐNG NHẤT | IB2500447293 | vn0102329107 | Bệnh viện Đại học Y Dược | Đấu thầu rộng rãi | 27/11/2025 | 661/QĐ-BVĐHYD | 27/11/2025 | 2 | Phường Thanh Xuân,Thành phố Hà Nội
226 | Dụng cụ cắt trĩ bằng phương pháp Longo. Loại nhìn được. | Cái | 10 | Trung Quốc |  | PPHD34 | PPHD34 | Golden Stapler Surgical Co., Ltd. |  |  | Năm 2024 trở về sau | Thiết bị khâu được sử dụng để khâu vết thương của niêm mạc trực tràng và búi trĩ trong kênh hậu môn dùng một lần. * Các cỡ: 34mm * Kích thước ghim: 4.5mm. - Số hàng ghim: 2 - Số lượng ghim: 34 - Chiều cao ghim bấm: 0.8-2mm. - Đường kính ngoài: 34.5mm, - Đường kính dao cắt: 26mm * Tiêu chuẩn chất lượng ISO 13485, CE + Thư gia hạn CE, FDA | 2.960.000 | vn0107925093 | CÔNG TY TNHH KHOA HỌC VÀ CÔNG NGHỆ HÀ THÀNH | IB2500423911 | vn5300316268 | BỆNH VIỆN ĐA KHOA SỐ 4 TỈNH LÀO CAI | Đấu thầu rộng rãi | 26/11/2025 | 517/QĐ-BV | 26/11/2025 | 3 | Phường Sa Pa,Tỉnh Lào Cai
227 | Băng đạn, ghim khâu dùng trong phẫu thuật các loại, các cỡ | Cái | 60 | Hoa Kỳ | 9018 | TRIEEA28MT TRIEEA31MT | Dụng cụ cắt khâu nối tròn EEA™ Circular Stapler công nghệ Tri-Staple các cỡ | Covidien |  |  | Năm 2024 trở về sau | - Dụng cụ khâu nối tròn có 3 hàng ghim chiều cao khác nhau mỗi bên. - Đầu đe có chức năng tilt-top - Dụng cụ có các cỡ đường kính: 28mm, 31mm với số lượng ghim tương ứng là 39 ghim, 45 ghim. - Thiết kế 3 hàng ghim có chiều cao khác nhau trước khi đóng với chiều cao ghim từ trong ra ngoài: 3.0mm, 3.5mm và 4.0mm (mô trung bình - dày) - Chiều cao ghim sau khi đóng là 1.2 đến 1.75mm - Chất liệu ghim bằng Titanium - Thân dụng cụ dài 22cm. - Tiêu chuẩn ISO, CE, FDA. Thuộc nhóm nước G7 | 13.980.000 | vn0401419711 | CÔNG TY TNHH MỘT THÀNH VIÊN KHẢI CA | IB2500250196 | vn4000373552 | Bệnh viện đa khoa Quảng Nam | Đấu thầu rộng rãi | 25/11/2025 | 863/QĐ-BV | 25/11/2025 | 2 | Thành phố Tam Kỳ,Tỉnh Quảng Nam
228 | Dụng cụ máy cắt, khâu nối tự động cắt khâu nối tròn | Cái | 10 | Hoa Kỳ | 9018 | TRIEEA28MT TRIEEA31MT | Dụng cụ cắt khâu nối tròn EEA™ Circular Stapler công nghệ Tri-Staple các cỡ | Covidien |  |  | Năm 2024 trở về sau | - Dụng cụ khâu nối tròn có 3 hàng ghim chiều cao khác nhau mỗi bên. - Đầu đe có chức năng tilt-top - Dụng cụ có các cỡ đường kính: 28mm, 31mm với số lượng ghim tương ứng là 39 ghim, 45 ghim. - Thiết kế 3 hàng ghim có chiều cao khác nhau trước khi đóng với chiều cao ghim từ trong ra ngoài: 3.0mm, 3.5mm và 4.0mm (mô trung bình - dày) - Chiều cao ghim sau khi đóng là 1.2 đến 1.75mm - Chất liệu ghim bằng Titanium - Thân dụng cụ dài 22cm. - Tiêu chuẩn ISO, CE, FDA. Thuộc nhóm nước G7 | 13.980.000 | vn0401419711 | CÔNG TY TNHH MỘT THÀNH VIÊN KHẢI CA | IB2500250196 | vn4000373552 | Bệnh viện đa khoa Quảng Nam | Đấu thầu rộng rãi | 25/11/2025 | 863/QĐ-BV | 25/11/2025 | 2 | Thành phố Tam Kỳ,Tỉnh Quảng Nam
229 | Dụng cụ khâu cắt nối nội soi | Cái | 10 | Mỹ | 9018 | EGIAUSTND | Endo GIA Ultra Universal Stapler 12mm | Covidien |  |  | 2024-2025 | Dụng cụ cắt khâu nối dùng trong phẫu thuật nội soi trục dài 16cm, tích hợp với tất cả các loại băng ghim cắt khâu nối nội soi tương thích. Có khả năng gập góc 45 độ mỗi bên, với 05 điểm gập góc mỗi bên. Trong quá trình sử dụng bao gồm cả khi gập góc, kẹp mô, bắn, trục thân súng xô lệch 3.5 độ | 6.800.000 | vn2800588271 | CÔNG TY CỔ PHẦN THIẾT BỊ VẬT TƯ Y TẾ THANH HÓA | IB2500348201 | vn2800720339 | Bệnh viện Đa khoa tỉnh Thanh Hóa | Đấu thầu rộng rãi | 25/11/2025 | 4293/QĐ-BVĐKT | 25/11/2025 | 2 | Phường Hạc Thành,Tỉnh Thanh Hóa
230 | Dụng cụ khâu nối tiêu hóa dùng cho mổ mở 3 hàng ghim | Cái | 10 | Mỹ | 9018 | GIA80MTS | GIA Stapler with Tri-Staple Technology | Covidien |  |  | 2024-2025 | Dụng cụ cắt khâu dùng với băng ghim mổ mở dài 80mm, dùng cho băng ghim mổ mở loại 3 hàng ghim. Có chốt an toàn giữ lưỡi dao trước và sau khi bắn. Tay cầm phủ cao su nhám có rãnh với nút tháo nhanh. Tương thích với băng ghim cắt khâu tiêu hóa dùng cho mổ mở 3 hàng ghim. | 7.785.000 | vn2800588271 | CÔNG TY CỔ PHẦN THIẾT BỊ VẬT TƯ Y TẾ THANH HÓA | IB2500348201 | vn2800720339 | Bệnh viện Đa khoa tỉnh Thanh Hóa | Đấu thầu rộng rãi | 25/11/2025 | 4293/QĐ-BVĐKT | 25/11/2025 | 2 | Phường Hạc Thành,Tỉnh Thanh Hóa
231 | Dụng cụ cắt khâu nối tiêu hóa tự động tròn các cỡ, sử dụng 1 lần | Cái | 10 | Mỹ | 9018 | EEA2535, EEA2835, EEA28, EEA31 | EEA Autosuture Circular Stapler with DST Series Technology | Covidien |  |  | 2024-2025 | Dụng cụ cắt khâu nối tròn tiêu hóa chất liệu ghim titanium các cỡ. Chiều dài thân dụng cụ 22cm, đường kính tròn: 25mm, 28mm, 31mm,chiều cao ghim mở là 3.5mm, 4.8mm, chiều cao ghim dập xuống là 1.5mm, 2mm, số lượng ghim là 22, 26, 30 ghim. Đầu đe nghiêng dễ dàng tháo rời, dạng cúc áo. | 10.850.000 | vn2800588271 | CÔNG TY CỔ PHẦN THIẾT BỊ VẬT TƯ Y TẾ THANH HÓA | IB2500348201 | vn2800720339 | Bệnh viện Đa khoa tỉnh Thanh Hóa | Đấu thầu rộng rãi | 25/11/2025 | 4293/QĐ-BVĐKT | 25/11/2025 | 2 | Phường Hạc Thành,Tỉnh Thanh Hóa
232 | Dụng cụ khâu nối tròn tiêu hóa các cỡ, có 3 hàng ghim chiều cao thay đổi | Cái | 10 | Mỹ | 9018 | TRIEEA28MT, TRIEEA31MT | EEA Circular Stapler with Tri-staple Technology | Covidien |  |  | 2024-2025 | Dụng cụ khâu nối tròn chất liệu ghim titanium, dùng trong phẫu thuật nối ống tiêu hóa. Chiều dài thân dụng cụ: 22cm. Các cỡ đường kính tròn: 28mm đến 31mm tương ứng với số lượng ghim là 39 đến 45. Chiều cao ghim đóng : 1.2 - 1.75mm. Đầu đe thiết kế nghiêng dễ dàng tháo rời, dạng cúc áo. Thân ghim với lực đi theo 1 chiều cố định, dễ dàng tạo hình chữ B chuẩn để cầm máu. | 16.850.000 | vn2800588271 | CÔNG TY CỔ PHẦN THIẾT BỊ VẬT TƯ Y TẾ THANH HÓA | IB2500348201 | vn2800720339 | Bệnh viện Đa khoa tỉnh Thanh Hóa | Đấu thầu rộng rãi | 25/11/2025 | 4293/QĐ-BVĐKT | 25/11/2025 | 2 | Phường Hạc Thành,Tỉnh Thanh Hóa
233 | Dụng cụ cắt khâu tiêu hóa nội soi | Cái | 5 | Mỹ | 9018 | EGIAUSTND | Endo GIA Ultra Universal Stapler 12mm | Covidien |  |  | 2024-2025 | Dụng cụ cắt khâu nối đa năng, dùng trong phẫu thuật nội soi trục dài 16cm, tích hợp với tất cả các loại băng ghim cắt khâu nối nội soi tương thích. Có khả năng gập góc 45 độ mỗi bên, với 05 điểm gập góc cố định mỗi bên. Dụng cụ có thanh gạt điều chỉnh gập góc trên thân, có các vị trí gập góc để điều chỉnh góc quay chính xác đến các vị trí cần phẫu thuật. Có chỉ thị báo lắp nối không đúng. | 6.850.000 | vn2800588271 | CÔNG TY CỔ PHẦN THIẾT BỊ VẬT TƯ Y TẾ THANH HÓA | IB2500348201 | vn2800720339 | Bệnh viện Đa khoa tỉnh Thanh Hóa | Đấu thầu rộng rãi | 25/11/2025 | 4293/QĐ-BVĐKT | 25/11/2025 | 2 | Phường Hạc Thành,Tỉnh Thanh Hóa
234 | Dụng cụ khâu cắt nối vòng, đầu cong, đe nghiêng, 25 - 33 mm | Bộ | 110 | Mỹ |  | EEA25 EEA28 EEA31 EEA33 | Dụng cụ cắt khâu nối tròn EEA Autosuture Circular Stapler công nghệ định hướng ghim dập đúng chiều DST các cỡ | Covidien |  |  | Từ năm 2021 về sau | Dụng cụ khâu cắt nối vòng, đầu cong, đe nghiêng - Chất liệu: ghim bằng titanium - Kích thước * Cán dài 35 cm * Đường kính ngoài của khoang chứa ghim gồm các cỡ: 25 mm, 28 mm, 31 mm, 33 mm, tương ứng số ghim 22, 26, 30, 32 - 2 hàng kim - Tiệt khuẩn - Tiêu chuẩn FDA (Cục quản lý Thực phẩm và Dược phẩm Hoa Kỳ) và tiêu chuẩn CE (Châu Âu) | 9.500.000 | vn0305088954 | CÔNG TY TNHH DƯỢC PHẨM PHƯƠNG PHƯƠNG | IB2500278653 | vn0302203609 | Bệnh viện Đại học Y Dược Thành phố Hồ Chí Minh | Đấu thầu rộng rãi | 19/11/2025 | 3455/QĐ-BVĐHYD | 19/11/2025 | 3 | Phường Chợ Lớn,Thành phố Hồ Chí Minh
235 | Dụng cụ khâu cắt nối vòng, đầu cong, 3 hàng ghim, 28 - 33 mm | Bộ | 160 | Mỹ |  | TRIEEA28MT; TRIEEA31MT, TRIEEAXL33MT | Dụng cụ cắt khâu nối tròn EEA™ Circular Stapler công nghệ Tri-Staple các cỡ | Covidien |  |  | Từ năm 2021 về sau | Dụng cụ khâu cắt nối vòng, đầu cong, đe nghiêng - Chất liệu: ghim bằng titanium - Kích thước * Cán dài 22 cm * Đường kính ngoài của khoang chứa ghim gồm các cỡ: 28 mm, 31 mm, 33 mm, tương ứng số lượng ghim 39, 45, 48 - 3 hàng ghim - Tiệt khuẩn - Tiêu chuẩn ISO 13485, FDA (Cục quản lý Thực phẩm và Dược phẩm Hoa Kỳ) và tiêu chuẩn EC (chứng nhận theo MDR) | 14.900.000 | vn0305088954 | CÔNG TY TNHH DƯỢC PHẨM PHƯƠNG PHƯƠNG | IB2500278653 | vn0302203609 | Bệnh viện Đại học Y Dược Thành phố Hồ Chí Minh | Đấu thầu rộng rãi | 19/11/2025 | 3455/QĐ-BVĐHYD | 19/11/2025 | 3 | Phường Chợ Lớn,Thành phố Hồ Chí Minh
236 | Dụng cụ khâu cắt thẳng mổ mở, 30 mm | Bộ | 50 | Mỹ |  | TA30V3S | Dụng cụ khâu nối thẳng dùng trong phẫu thuật mổ mở TA Auto Suture Stapler tương ứng với băng ghim khâu nối mổ mở hai hàng ghim công nghệ định hướng ghim dập đúng chiều DST, dài 30mm, chiều cao ghim 2.5mm | Covidien |  |  | Từ năm 2021 về sau | Dụng cụ khâu cắt thẳng mổ mở - Chất liệu tay cầm bằng nhựa - Kích thước: * Cán dài 18.5 cm * Chiều dài băng ghim 30 mm - Cấu tạo 3 hàng ghim - Tiệt khuẩn - Tiêu chuẩn ISO, EC, FDA (Cục quản lý Thực phẩm và Dược phẩm Hoa Kỳ) - Tương thích với băng ghim "Băng ghim của dụng cụ khâu cắt thẳng, mổ mở" tại danh mục mời thầu | 5.500.000 | vn0305088954 | CÔNG TY TNHH DƯỢC PHẨM PHƯƠNG PHƯƠNG | IB2500278653 | vn0302203609 | Bệnh viện Đại học Y Dược Thành phố Hồ Chí Minh | Đấu thầu rộng rãi | 19/11/2025 | 3455/QĐ-BVĐHYD | 19/11/2025 | 3 | Phường Chợ Lớn,Thành phố Hồ Chí Minh
237 | Dụng cụ cắt khâu tiêu hoá dùng cho mổ mở | Cái | 37 | Mỹ | 9018 | GIA80MTS | GIA Stapler with Tri-Staple Technology | Covidien |  | 2400577ĐKLH/BYT-HTTB | 2024 trở về sau | Dụng cụ cắt khâu tiêu hoá dùng với băng ghim mổ mở 3 hàng ghim mỗi bên, loại dài 80mm. Đạt tiêu chuẩn ISO 13485 và FDA | 6.600.000 | vn0101418234 | CÔNG TY TNHH THƯƠNG MẠI ĐẦU TƯ VIỄN TÂY | IB2500372124 | vn2700354079 | Bệnh viện đa khoa tỉnh Ninh Bình | Đấu thầu rộng rãi | 04/11/2025 | 2705/QĐ-BVĐK | 04/11/2025 | 2 | Phường Hoa Lư,Tỉnh Ninh Bình
238 | Dụng cụ (Máy) khâu tròn tiêu hóa các cỡ, có 3 hàng ghim chiều cao thay đổi | Cái | 65 | Mỹ | 9018 | TRIEEA28MT, TRIEEA31MT | EEA Circular Stapler with Tri-staple Technology | Covidien |  | 2505292ĐKLH/BYT-HTTB | 2024 trở về sau | Dụng cụ khâu tròn 3 hàng ghim, chất liệu ghim titanium. Chiều dài thân dụng cụ: 22cm. Có đủ các cỡ đường kính tròn: 28mm, 31mm tương ứng với số lượng ghim là 39, 45. Chiều cao ghim từ trong ra ngoài: 3.0mm; 3.5mm; 4.0mm. Đạt tiêu chuẩn ISO 13485 và FDA | 15.000.000 | vn0101418234 | CÔNG TY TNHH THƯƠNG MẠI ĐẦU TƯ VIỄN TÂY | IB2500372124 | vn2700354079 | Bệnh viện đa khoa tỉnh Ninh Bình | Đấu thầu rộng rãi | 04/11/2025 | 2705/QĐ-BVĐK | 04/11/2025 | 2 | Phường Hoa Lư,Tỉnh Ninh Bình
239 | Băng ghim dùng cho dụng cụ khâu cắt thẳng mổ mở các cỡ | Bộ | 20 | Trung Quốc | 9018 | LCAR55W; LCAR55B; LCAR55Y; LCAR55G; LCAR75B; LCAR75Y; LCAR75G | GOLDEN STAPLER | Golden Stapler Surgical Co., Ltd |  |  | từ năm 2024 trở đi | ' - Ứng dụng trong phẫu thuật cắt bỏ, chuyển giao, khâu nối ống tiêu hóa, dạ dày, mô phổi, kỹ thuật khâu cắt bên - bên ống tiêu hóa. - Số lượng ghim: 56;76;104; Số hàng ghim:4. - Chiều cao ghim đóng: 1,0mm; 1,5mm; 1,8mm; 2,0mm. - Chiều dài đường khâu: 55mm; 75mm; 100mm - Tiêu chuẩn chất lượng ISO 13485:2016, CE, FDA | 1.250.000 | vn0110028992 | CÔNG TY CỔ PHẦN THIẾT BỊ Y TẾ VÀ THƯƠNG MẠI HYVIC | IB2500354776 | vnz000005189 | Bệnh Viện Quân Y 105 | Đấu thầu rộng rãi | 28/10/2025 | 401/QĐ-BVQY | 28/10/2025 | 2 | Phường Sơn Tây,Thành phố Hà Nội
240 | Dụng cụ cắt khâu nối dùng trong kỹ thuật Longo | Bộ | 50 | Hoa Kỳ |  | HEM3335 | EEA Auto Suture Hemorrhoid and Prolapse Stapler with DST Series Technology | Covidien |  |  | 2025 trở đi | - Đường kính ngoài 33mm, đường kính dao cắt 24.6mm, có 32 ghim bằng titanium nguyên chất. Chiều cao ghim trước khi dập là 3.5mm, sau khi dập là 1.5mm, chiều rộng ghim 4mm. - Đạt tiêu chuẩn ISO 13485:2016 và FDA | 9.600.000 | vn0106606464 | CÔNG TY TNHH THƯƠNG MẠI KỸ THUẬT VÀ DỊCH VỤ THỐNG NHẤT | IB2500354776 | vnz000005189 | Bệnh Viện Quân Y 105 | Đấu thầu rộng rãi | 28/10/2025 | 401/QĐ-BVQY | 28/10/2025 | 2 | Phường Sơn Tây,Thành phố Hà Nội
241 | Dụng cụ (máy) cắt khâu nối ống tiêu hóa tự động tròn các cỡ | Cái | 20 | Hoa Kỳ |  | TRIEEA28MT TRIEEA31MT | EEA Circular Stapler with Tri-Staple Technology | Covidien |  |  | 2025 trở đi | - Dụng cụ khâu cắt nối đường tròn các cỡ, 28mm, 31mm có 3 hàng ghim titanium chiều cao khác nhau so le. Kích thước chiều cao ghim mở từ trong ra ngoài 3.0mm, 3.5mm, 4.0mm. Có bề mặt hộp ghim nghiêng, đầu đe nghiêng tháo rời được có kèm phụ kiện đầu tù hoặc nhọn đi kèm. - Đạt tiêu chuẩn ISO 13485:2016 và FDA . | 15.000.000 | vn0106606464 | CÔNG TY TNHH THƯƠNG MẠI KỸ THUẬT VÀ DỊCH VỤ THỐNG NHẤT | IB2500354776 | vnz000005189 | Bệnh Viện Quân Y 105 | Đấu thầu rộng rãi | 28/10/2025 | 401/QĐ-BVQY | 28/10/2025 | 2 | Phường Sơn Tây,Thành phố Hà Nội
242 | Dụng cụ (máy) cắt nối tự động dùng trong mổ mở | Bộ | 120 | Hoa Kỳ |  | GIA80MTS | GIA Stapler with Tri-Stapler Technology | Covidien |  |  | 2025 trở đi | - Dụng cụ cắt nối tự động dùng trong mổ mở cỡ 80mm, tương thích với băng ghim mổ mở có 3 hàng ghim mỗi bên. - Đạt tiêu chuẩn ISO 13485:2016 và FDA | 7.000.000 | vn0106606464 | CÔNG TY TNHH THƯƠNG MẠI KỸ THUẬT VÀ DỊCH VỤ THỐNG NHẤT | IB2500354776 | vnz000005189 | Bệnh Viện Quân Y 105 | Đấu thầu rộng rãi | 28/10/2025 | 401/QĐ-BVQY | 28/10/2025 | 2 | Phường Sơn Tây,Thành phố Hà Nội
243 | Dụng cụ phẫu thuật trĩ bằng phương pháp Longo, cỡ 32mm, 34mm, 36mm | Bộ | 15 | Trung Quốc | 9018 | PPHD32; PPHD34; PPHD36 | GOLDEN STAPLER | Golden Stapler Surgical Co., Ltd. |  |  | từ năm 2024 trở đi | '- Các cỡ: 32mm, 34mm, 36mm - Kích thước ghim: 4.5mm. - Số hàng ghim: 2 - Số lượng ghim: 32, 34, 36. - Chiều cao ghim bấm: 0.8-2mm. - Đường kính ngoài: 32.5mm, 34.5mm, 36.5mm. - Đường kính dao cắt: 24, 26, 28mm - Tiêu chuẩn chất lượng ISO 13485:2016, CE, FDA | 3.500.000 | vn0110028992 | CÔNG TY CỔ PHẦN THIẾT BỊ Y TẾ VÀ THƯƠNG MẠI HYVIC | IB2500354776 | vnz000005189 | Bệnh Viện Quân Y 105 | Đấu thầu rộng rãi | 28/10/2025 | 401/QĐ-BVQY | 28/10/2025 | 2 | Phường Sơn Tây,Thành phố Hà Nội
244 | Dụng cụ khâu nối ruột dạng vòng | Bộ | 15 | Trung Quốc | 9018 | CSB21; CSB23; CSB26; CSB29; CSB32 | GOLDEN STAPLER | Golden Stapler Surgical Co., Ltd. |  |  | từ năm 2024 trở đi | '- Kích cỡ: 21; 23; 26; 29; 32 mm - Số lượng ghim: 18; 20; 24; 30 - Số hàng ghim: 2 - Chiều dài chân ghim mở: 5.3mm. Chiều cao khi đóng có thể điều chỉnh của ghim: 1-2.5mm. Đường kính ghim 0.28mm. Đường kính dao cắt: 13; 15; 17; 20; 22mm - Tiêu chuẩn chất lượng ISO 13485: 2016, CE, FDA | 3.500.000 | vn0110028992 | CÔNG TY CỔ PHẦN THIẾT BỊ Y TẾ VÀ THƯƠNG MẠI HYVIC | IB2500354776 | vnz000005189 | Bệnh Viện Quân Y 105 | Đấu thầu rộng rãi | 28/10/2025 | 401/QĐ-BVQY | 28/10/2025 | 2 | Phường Sơn Tây,Thành phố Hà Nội
245 | Dụng cụ khâu cắt thẳng, mổ mở các cỡ | Bộ | 15 | Trung Quốc | 9018 | LCA55W; LCA55B; LCA55Y; LCA55G; LCA75B; LCA75Y; LCA75G | GOLDEN STAPLER | Golden Stapler Surgical Co., Ltd |  |  | từ năm 2024 trở đi | '- Dụng cụ khâu nối thẳng mổ mở cỡ 55mm; 75mm; 100mm - Số lượng ghim: 56; 76; 104 - Số hàng ghim:4. - Chiều cao ghim đóng: 1,0mm; 1,5mm; 1,8mm; 2,0mm. - Chiều dài đường khâu: 55mm; 75mm; 100mm - Tiêu chuẩn chất lượng ISO 13485:2016, CE, FDA | 3.500.000 | vn0110028992 | CÔNG TY CỔ PHẦN THIẾT BỊ Y TẾ VÀ THƯƠNG MẠI HYVIC | IB2500354776 | vnz000005189 | Bệnh Viện Quân Y 105 | Đấu thầu rộng rãi | 28/10/2025 | 401/QĐ-BVQY | 28/10/2025 | 2 | Phường Sơn Tây,Thành phố Hà Nội
246 | Dụng cụ cắt khâu nối tự động dùng trong phẫu thuật nội soi | Bộ | 80 | Hoa Kỳ |  | EGIAUSHORT, EGIAUSTND | Endo GIA Ultra Universal Stapler | Covidien |  |  | 2025 trở đi | - Dụng cụ cắt nối tự động dùng trong mổ nội soi tương thích với tất cả băng ghim khâu cắt nội soi. Chiều dài nòng tương ứng 6cm, 16cm. - Đạt tiêu chuẩn ISO 13485:2016 và FDA. | 7.500.000 | vn0106606464 | CÔNG TY TNHH THƯƠNG MẠI KỸ THUẬT VÀ DỊCH VỤ THỐNG NHẤT | IB2500354776 | vnz000005189 | Bệnh Viện Quân Y 105 | Đấu thầu rộng rãi | 28/10/2025 | 401/QĐ-BVQY | 28/10/2025 | 2 | Phường Sơn Tây,Thành phố Hà Nội
247 | Dụng cụ khâu cắt mổ trĩ (loại 3) | Cái | 30 | Trung Quốc |  | KYGZB-32 KYGZB-33.5 | Dụng cụ cắt khâu nối mổ trĩ Kangdi dùng trong kỹ thuật Longo khâu cắt, treo trĩ, sa trực tràng các cỡ | Changzhou Kangdi Medical Stapler Co., Ltd. |  |  | Từ năm 2022 về sau | Dụng cụ cắt khâu nối mổ trĩ dùng trong kỹ thuật Longo khâu cắt, treo trĩ, sa trực tràng, chiều cao ghim 4.2mm, đường kính ngoài 32mm, đường kính trong 23mm, độ dày mô dập ghim 1.5- 0.8 mm Chất liệu ghim titanium. Tiêu chuẩn: ISO, CE, CFS | 4.900.000 | vn0305088954 | CÔNG TY TNHH DƯỢC PHẨM PHƯƠNG PHƯƠNG | IB2500346233 | vn0301494183 | BỆNH VIỆN 30/4 | Đấu thầu rộng rãi | 28/10/2025 | 3044/QĐ-BV | 28/10/2025 | 2 | Phường An Đông,Thành phố Hồ Chí Minh
248 | Dụng cụ khâu cắt mổ trĩ | Cái | 70 | Pháp | 9018 | CSH-32V, CSH-34V | Hemorrhoid Stapler | Evomed Group Sarl |  |  | 2024 trở về sau | - Đường kính ngoài: 32 mm và 34mm - Đường kính dao cắt: 22.2 mm và 24.2mm - Số lượng ghim dập: 32 mm và 34mm - Chiều cao của ghim: 3.8mm - Chiều rộng của ghim (Đỉnh): 3.8mm - Chiều cao ghim sau khi bấm (chữ B): 1.5mm - Đường kính của ghim: 0.28mm - Chất liệu ghim bấm bằng Titanium, Số vòng ghim bấm: 2 vòng tròn đồng tâm bên trong đầu dập kim, đầu đe cố định chắc chắn. Đạt tiêu chuẩn CE, ISO 13485. Xuất xứ: G7 | 9.400.000 | vn0314117993 | CÔNG TY TNHH HÓA DƯỢC PHẨM MINH PHÚC | IB2500346233 | vn0301494183 | BỆNH VIỆN 30/4 | Đấu thầu rộng rãi | 28/10/2025 | 3044/QĐ-BV | 28/10/2025 | 2 | Phường An Đông,Thành phố Hồ Chí Minh
249 | Dụng cụ khâu cắt nối tròn các cỡ (Loại 2 hàng ghim) | Cái | 50 | Mỹ |  | EEA25, EEA28, EEA31, EEA33 | Dụng cụ cắt khâu nối tròn EEA Autosuture Circular Stapler công nghệ định hướng ghim dập đúng chiều DST các cỡ | Covidien |  |  | Từ năm 2022 về sau | Dụng cụ khâu cắt nối vòng đầu cong, đe nghiêng sau khi sử dụng, dùng trong phẫu thuật nối ống tiêu hóa Chất liệu ghim bằng titanium Kích thước: Chiều dài thân dụng cụ: 30-35cm Đường kính: 25, 28, 31, 33mm Thiết kế 2 hàng ghim, sau khi đóng ghim có hình dạng chữ B Tiêu chuẩn chất lượng: ISO, CE. Xuất xứ: G7 | 9.800.000 | vn0305088954 | CÔNG TY TNHH DƯỢC PHẨM PHƯƠNG PHƯƠNG | IB2500346233 | vn0301494183 | BỆNH VIỆN 30/4 | Đấu thầu rộng rãi | 28/10/2025 | 3044/QĐ-BV | 28/10/2025 | 2 | Phường An Đông,Thành phố Hồ Chí Minh
250 | Dụng cụ khâu cắt nối tròn các cỡ (Loại 3 hàng ghim) | Cái | 150 | Mỹ |  | TRIEEA28MT, TRIEEA31MT, TRIEEAXL33MT | Dụng cụ cắt khâu nối tròn EEA™ Circular Stapler công nghệ Tri-Staple các cỡ | Covidien |  |  | Từ năm 2022 về sau | Dụng cụ khâu cắt nối vòng 3 hàng ghim theo công nghệ Tri- Staple đầu cong, đe nghiêng sau khi sử dụng, dùng trong phẫu thuật nối ống tiêu hóa. Chiều dài thân dụng cụ: 22cm, 35cm. Các cỡ đường kính tròn: 28mm, 31mm, 33mm tương ứng với số lượng ghim là 39, 45, 48. Thiết kế 3 hàng ghim, sau khi đóng ghim có hình dạng chữ B, chiều cao ghim đóng khác nhau. Chiều cao ghim từ trong ra ngoài: 3.0mm; 3.5mm; 4.0mm (màu tím) Chất liệu ghim titanium Tiêu chuẩn ISO, CE. Xuất xứ: G7 | 14.900.000 | vn0305088954 | CÔNG TY TNHH DƯỢC PHẨM PHƯƠNG PHƯƠNG | IB2500346233 | vn0301494183 | BỆNH VIỆN 30/4 | Đấu thầu rộng rãi | 28/10/2025 | 3044/QĐ-BV | 28/10/2025 | 2 | Phường An Đông,Thành phố Hồ Chí Minh
251 | Dụng cụ khâu cắt nối nội soi có chế độ giảm lực bắn | Cái | 1000 | Mỹ | 9018 | AESH160 | AEON™ Endoscopic Stapler Handle Medium | Lexington Medical, Inc. |  |  | 2024 trở về sau | Dụng cụ cắt khâu nối tự động. Trục dài 16cm. Có chế độ làm giảm lực bắn. Tiêu chuẩn ISO 13485, CE, FDA (CFG), CFS Úc. Hàng hóa được lưu hành tại 02 nước tham chiếu là Mỹ và Úc. | 5.950.000 | vn0303649788 | CÔNG TY TNHH THƯƠNG MẠI - DỊCH VỤ VÀ SẢN XUẤT VIỆT TƯỜNG | IB2500350170 | vn0301483294 | BỆNH VIỆN UNG BƯỚU | Đấu thầu rộng rãi | 22/10/2025 | 8845/QĐ-BVUB | 22/10/2025 | 2 | Phường Tăng Nhơn Phú,Thành phố Hồ Chí Minh
252 | Băng đạn tương thích với dụng cụ khâu cắt nối nội soi có chế độ giảm lực bắn | Cái | 5000 | Mỹ | 9018 | AESR30W; ASR30RC; ASR30RS; AESR45W; AESR45R; AESR45P; AESR60W; AESR60R; AESR60P | AEON™ Endoscopic Stapler Reloads | Lexington Medical, Inc. |  |  | 2024 trở về sau | Băng đạn nội soi các cỡ, tương thích với dụng cụ có chế độ giảm lực bắn. Chiều cao ghim 2.5mm; 3.25mm; 4.0mm. Có đầu cong, đầu thường và đầu ngắn. Chất liệu ghim bấm: Titanium không hợp kim. Tương thích với dụng cụ khâu cắt nối nội soi có chế độ giảm lực bắn. Tiêu chuẩn ISO 13485, CE, FDA (CFG), CFS Úc. Hàng hóa được lưu hành tại 02 nước tham chiếu là Mỹ và Úc. | 5.450.000 | vn0303649788 | CÔNG TY TNHH THƯƠNG MẠI - DỊCH VỤ VÀ SẢN XUẤT VIỆT TƯỜNG | IB2500350170 | vn0301483294 | BỆNH VIỆN UNG BƯỚU | Đấu thầu rộng rãi | 22/10/2025 | 8845/QĐ-BVUB | 22/10/2025 | 2 | Phường Tăng Nhơn Phú,Thành phố Hồ Chí Minh
253 | Dụng cụ khâu cắt nối gập góc nội soi | Cái | 40 | Mỹ | 9018 | EGIAUSTND | Endo GIA Ultra Universal Stapler 12mm | Covidien | EGIAUSTND |  | 2024 trở về sau | Dụng cụ khâu cắt nối nội soi gập góc - Dụng cụ cắt khâu nối đa năng, dùng trong phẫu thuật nội soi sử dụng được với băng ghim. - Dụng cụ có thanh gạt điều chỉnh gập góc trên thân. - Đạt tiêu chuẩn European Conformity (CE) hoặc FDA (PMA hoặc 510(k) hoặc CFG) | 5.990.000 | vn0101418234 | CÔNG TY TNHH THƯƠNG MẠI ĐẦU TƯ VIỄN TÂY | IB2500264130 | vn2900621130 | Bệnh Viện Hữu Nghị Đa Khoa Nghệ An | Đấu thầu rộng rãi | 13/10/2025 | 2994/QĐ-BV | 03/10/2025 | 4 | Thành phố Vinh,Tỉnh Nghệ An
254 | Dụng cụ khâu cắt mổ trĩ 3 hàng ghim | Cái | 25 | Ấn Độ | 9018 | MPPH34R3 | Mirus™ Hemorrhoid Stapler | Meril Endo Surgery Pvt. Ltd. |  |  | 2024 trở về sau | Dụng cụ khâu cắt dùng trong mổ trĩ 3 hàng ghim. - Đường kính ngoài 34mm - Đường kính dao: 23mm - Chiều dài ghim mở: 3.5± 0.5mm - Chiều cao ghim đóng: 0.75mm-1.5mm - Thiết kế 3 hàng ghim, số lượng ghim : 48 ghim, - Tiêu chuẩn chất lượng: ISO 13485, CE, FDA 510K | 7.200.000 | vn0302366480 | CÔNG TY CỔ PHẦN XUẤT NHẬP KHẨU Y TẾ THÀNH PHỐ HỒ CHÍ MINH | IB2500357141 | vn0305306948 | BỆNH VIỆN ĐA KHOA NGUYỄN THỊ THẬP | Đấu thầu rộng rãi | 10/10/2025 | 218/QĐ-BV | 10/10/2025 | 3 | Phường Tân Mỹ,Thành phố Hồ Chí Minh
255 | Dụng cụ khâu cắt nối vòng | Bộ | 20 | Ấn Độ | 9018 | MCS-29R3 | Mirus™ Circular Stapler | Meril Endo Surgery Pvt. Ltd. |  |  | 2024 trở về sau | Dụng cụ khâu cắt nối vòng 3 hàng ghim. đường kính 29mm, chiều dài cán bao gồm đe 18cm, đường kính trong 20mm ± 1mm, chiều cao ghim mở 4.5mm, chiều cao ghim đóng điều chỉnh 1.0-2.5mm; núm điều chỉnh cho khả năng điều chỉnh linh hoạt chiều cao ghim đóng phù hợp với độ dày mô khác nhau. Chất liệu ghim: bằng titan nguyên chất. Tiệt khuẩn. Đạt tiêu chuẩn ISO 13485, CE, FDA 510K | 7.200.000 | vn0302366480 | CÔNG TY CỔ PHẦN XUẤT NHẬP KHẨU Y TẾ THÀNH PHỐ HỒ CHÍ MINH | IB2500357141 | vn0305306948 | BỆNH VIỆN ĐA KHOA NGUYỄN THỊ THẬP | Đấu thầu rộng rãi | 10/10/2025 | 218/QĐ-BV | 10/10/2025 | 3 | Phường Tân Mỹ,Thành phố Hồ Chí Minh
256 | Dụng cụ cắt khâu nối tự động dùng trong phẫu thuật nội soi, có khả năng gặp góc 45 độ. | Bộ | 12 | Mỹ | Vật tư y tế | EGIAUSTND | Endo GIA Ultra Universal Stapler 12mm | Covidien |  |  | 2024 trở về sau | Dụng cụ khâu cắt nối thẳng nội soi gập góc chủ động - Kích thước: dài trục 16cm - Thiết kế gập góc 45 độ mỗi bên với 5 điểm gập góc mỗi bên và một điểm ở giữa, xoay băng đạn 360 độ - Tương thích với băng đạn có lưỡi dao rời theo công nghệ Tri-Staple. | 5.990.000 | vn0105290017 | CÔNG TY TNHH VẬT TƯ VÀ TRANG THIẾT BỊ Y TẾ HÀ THÀNH | IB2500091417 | vn0301465168 | Bệnh Viện Bình Dân | Đấu thầu rộng rãi | 09/10/2025 | 1759/QĐ-BVBD | 09/10/2025 | 3 | Quận 3,TP. Hồ Chí Minh
257 | Dụng cụ phẫu thuật trĩ bằng phương pháp Longo 32 ghim. | Cái | 533 | Mỹ | Vật tư y tế | HEM3335 | EEA Auto Suture Hemorrhoid and Prolapse Stapler with DST Series Technology | Covidien |  |  | 2024 trở về sau | Dụng cụ phẫu thuật trĩ bằng phương pháp Longo 32 ghim: - Ghim bằng titanium , công nghệ DST - Thiết kế: 32 ghim dập, có đầu đe tháo rời - Kích thước: * Chiều cao ghim 3.5mm * Đường kính ghim 33mm | 9.800.000 | vn0105290017 | CÔNG TY TNHH VẬT TƯ VÀ TRANG THIẾT BỊ Y TẾ HÀ THÀNH | IB2500091417 | vn0301465168 | Bệnh Viện Bình Dân | Đấu thầu rộng rãi | 09/10/2025 | 1759/QĐ-BVBD | 09/10/2025 | 3 | Quận 3,TP. Hồ Chí Minh
258 | Dụng cụ phẫu thuật trĩ Longo | Cái | 134 | Trung Quốc | 9018 | HYG-33 | Disposable hemorrhoids stapler | Changzhou Haida Medical Equipment Co., Ltd/Trung Quốc |  |  | 2024 trở đi | Bộ dụng cụ khâu cắt nối vòng điều trị bệnh trĩ, đường kính đầu 33mm, đường kính dao 24,4mm, 28 ghim titanium alloy, chân ghim dài 4mm, chiều cao ghim đóng điều chỉnh 0,75-1,5mm | 1.590.000 | vn2901260173 | Công ty TNHH y tế Bình Minh | IB2500091417 | vn0301465168 | Bệnh Viện Bình Dân | Đấu thầu rộng rãi | 09/10/2025 | 1759/QĐ-BVBD | 09/10/2025 | 3 | Quận 3,TP. Hồ Chí Minh
259 | Dụng cụ khâu nối tự động tiêu hóa các cỡ 21mm, 25mm, 28mm, 31mm, 33mm. | Cái | 365 | Mỹ | Vật tư y tế | EEA21/ EEA2135/ EEA25/ EEA2535/ EEA28/ EEA2835/ EEA31/ EEA33 | EEA Auto Suture Circular Stapler with DST Series Technology | Covidien |  |  | 2024 trở về sau | Dụng cụ khâu cắt nối vòng, đường kính ngoài 21mm, 25mm, 28mm,31mm, 33mm, công nghệ ghim dập chuẩn, chiều cao ghim khi mở là 3.5 mm và 4.8mm, chiều cao ghim đóng 1.5mm và 2.0mm, đường kính trong 12.5mm, 16.6mm, 19.5mm, 22.5mm, 24.6mm, chất liệu ghim titanium nguyên chất. | 9.800.000 | vn0105290017 | CÔNG TY TNHH VẬT TƯ VÀ TRANG THIẾT BỊ Y TẾ HÀ THÀNH | IB2500091417 | vn0301465168 | Bệnh Viện Bình Dân | Đấu thầu rộng rãi | 09/10/2025 | 1759/QĐ-BVBD | 09/10/2025 | 3 | Quận 3,TP. Hồ Chí Minh
260 | Dụng cụ khâu nối tròn ba hàng ghim | Cái | 190 | Hoa Kỳ |  | TRIEEA28MT TRIEEA31MT | EEA Circular Stapler with Tri-Staple Technology | Covidien |  |  | 2024 trở đi | Dụng cụ (máy) cắt khâu nối ống tiêu hóa tròn 3 hàng ghim các cỡ đường kính 28mm, 31mm. Chiều cao ghim trước dập cao dần từ trong ra ngoài là 3.0 mm, 3.5 mm, 4.0 mm. Ghim bằng Titanium. Ghim đóng tạo hình chữ B chuẩn | 14.900.000 | vn0106606464 | CÔNG TY TNHH THƯƠNG MẠI KỸ THUẬT VÀ DỊCH VỤ THỐNG NHẤT | IB2500091343 | vn0101411983 | Bệnh viện E | Đấu thầu rộng rãi | 25/09/2025 | 4045/QĐ-BVE | 25/09/2025 | 5 | Quận Cầu Giấy,Thành phố Hà Nội
261 | Dụng cụ cắt nối tự động sử dụng trong kỹ thuật Longo đường kính 33mm, đe tháo rời | Chiếc | 160 | Hoa Kỳ |  | HEM3335 | EEA Auto Suture Hemorrhoid and Prolapse Stapler with DST Series Technology | Covidien |  |  | 2024 trở đi | Dụng cụ khâu cắt nối tự động sử dụng trong kỹ thuật Longo đường kính vỏ ngoài 33mm. Chiều cao ghim trước khi dập là 3.5mm. Đầu đe thiết kế tháo dời, bộ nong trong suốt dạng cánh, có vạch chia định hướng mũi khâu. Ghim đóng tạo hình chữ B chuẩn | 9.800.000 | vn0106606464 | CÔNG TY TNHH THƯƠNG MẠI KỸ THUẬT VÀ DỊCH VỤ THỐNG NHẤT | IB2500091343 | vn0101411983 | Bệnh viện E | Đấu thầu rộng rãi | 25/09/2025 | 4045/QĐ-BVE | 25/09/2025 | 5 | Quận Cầu Giấy,Thành phố Hà Nội
262 | Dụng cụ khâu nối tự động dùng trong mổ mở cỡ 80mm | Cái | 50 | Hoa Kỳ |  | GIA80MTS | GIA Stapler with Tri-Stapler Technology | Covidien |  |  | 2024 trở đi | Dụng cụ cắt nối tự động dùng trong mổ mở cỡ 80mm, tương thích với băng ghim mổ mở có 3 hàng ghim mỗi bên. | 6.800.000 | vn0106606464 | CÔNG TY TNHH THƯƠNG MẠI KỸ THUẬT VÀ DỊCH VỤ THỐNG NHẤT | IB2500091343 | vn0101411983 | Bệnh viện E | Đấu thầu rộng rãi | 25/09/2025 | 4045/QĐ-BVE | 25/09/2025 | 5 | Quận Cầu Giấy,Thành phố Hà Nội
263 | Dụng cụ khâu cắt nội soi | Cái | 30 | Hoa Kỳ |  | EGIAUSHORT EGIAUSTND EGIAUXL | Endo GIA Ultra Universal Stapler | Covidien |  |  | 2024 trở đi | Dụng cụ cắt nối tự động dùng trong mổ nội soi tương thích với tất cả băng ghim khâu cắt nội soi. Dụng cụ khi gắn vào băng ghim tương thích có thể bẻ góc 45 độ mỗi bên với 11 điểm gập góc (5 điểm mỗi bên và điểm ở giữa). Nút điều chỉnh gập góc trên thân. Các cỡ độ dài trục nối tương ứng 6cm, 16cm và 26cm. | 5.990.000 | vn0106606464 | CÔNG TY TNHH THƯƠNG MẠI KỸ THUẬT VÀ DỊCH VỤ THỐNG NHẤT | IB2500091343 | vn0101411983 | Bệnh viện E | Đấu thầu rộng rãi | 25/09/2025 | 4045/QĐ-BVE | 25/09/2025 | 5 | Quận Cầu Giấy,Thành phố Hà Nội
264 | Dụng cụ khâu nối tròn trong tiêu hóa các cỡ | Cái | 210 | Hoa Kỳ |  | EEA2135 EEA2535 EEA28 EEA2835 EEA31 EEA33 | EEA Auto Suture Circular Stapler with DST Series Technology | Covidien |  |  | 2024 trở đi | Dụng cụ (ghim) khâu cắt nối ống tiêu hóa tròn các cỡ đường kính vỏ ngoài 21mm, 25mm; 28mm, 31mm, 33mm. Chiều cao ghim trước dập 3.5mm - 4.8mm, chiều cao ghim sau khi dập 1.5mm - 2mm. Số lượng ghim từ 18-32, ghim bằng Titan. Đầu đe được thiết kế nghiêng sau khi đóng mô. Ghim đóng tạo hình chữ B chuẩn | 9.800.000 | vn0106606464 | CÔNG TY TNHH THƯƠNG MẠI KỸ THUẬT VÀ DỊCH VỤ THỐNG NHẤT | IB2500091343 | vn0101411983 | Bệnh viện E | Đấu thầu rộng rãi | 25/09/2025 | 4045/QĐ-BVE | 25/09/2025 | 5 | Quận Cầu Giấy,Thành phố Hà Nội
265 | Dụng cụ khâu - cắt Trĩ | Cái | 350 | Mỹ | Vật tư y tế | HEM3335; HEM3348 | EEA Auto Suture Hemorrhoid and Prolapse Stapler with DST Series Technology | Covidien |  |  | 2025 trở về sau | Chi tiết theo "Mẫu số 22.1: Bảng thông tin tổng hợp hàng hóa dự thầu" | 9.800.000 | vn0106202888 | CÔNG TY TNHH THƯƠNG MẠI TỔNG HỢP VẬT TƯ Y TẾ | IB2500279984 | vn0309747559 | Bệnh viện Quân y 175 | Đấu thầu rộng rãi | 18/09/2025 | 4473/QĐ-BV | 18/09/2025 | 3 | Quận Gò Vấp,TP. Hồ Chí Minh
266 | Dụng cụ khâu, cắt, nối gập góc 45⁰, dùng trong PT nội soi 2 | Cái | 130 | Mỹ | Vật tư y tế | EGIAUSTND | Endo GIA Ultra Universal Stapler | Covidien |  |  | 2025 trở về sau | Chi tiết theo "Mẫu số 22.1: Bảng thông tin tổng hợp hàng hóa dự thầu" | 5.990.000 | vn0106202888 | CÔNG TY TNHH THƯƠNG MẠI TỔNG HỢP VẬT TƯ Y TẾ | IB2500279984 | vn0309747559 | Bệnh viện Quân y 175 | Đấu thầu rộng rãi | 18/09/2025 | 4473/QĐ-BV | 18/09/2025 | 3 | Quận Gò Vấp,TP. Hồ Chí Minh
267 | Dụng cụ Longo khâu - cắt Trĩ tự động 1 | Cái | 180 | Mỹ | Vật tư y tế | EGIAUSTND | Endo GIA Ultra Universal Stapler | Covidien |  |  | 2025 trở về sau | Chi tiết theo "Mẫu số 22.1: Bảng thông tin tổng hợp hàng hóa dự thầu" | 5.990.000 | vn0106202888 | CÔNG TY TNHH THƯƠNG MẠI TỔNG HỢP VẬT TƯ Y TẾ | IB2500279984 | vn0309747559 | Bệnh viện Quân y 175 | Đấu thầu rộng rãi | 18/09/2025 | 4473/QĐ-BV | 18/09/2025 | 3 | Quận Gò Vấp,TP. Hồ Chí Minh
268 | Dụng cụ khâu nối ruột tự động các cỡ | Cái | 70 | Mỹ | Vật tư y tế | TRIEEA28MT; TRIEEA28XT; TRIEEAXL28MT; TRIEEAXL28XT; TRIEEA31MT; TRIEEA31XT; TRIEEAXL31MT; TRIEEAXL31XT; TRIEEA33MT; TRIEEA33XT; TRIEEAXL33MT; TRIEEAXL33XT | EEA Circular Stapler with Tri-staple Technology | Covidien |  |  | 2025 trở về sau | Chi tiết theo "Mẫu số 22.1: Bảng thông tin tổng hợp hàng hóa dự thầu" | 14.900.000 | vn0106202888 | CÔNG TY TNHH THƯƠNG MẠI TỔNG HỢP VẬT TƯ Y TẾ | IB2500279984 | vn0309747559 | Bệnh viện Quân y 175 | Đấu thầu rộng rãi | 18/09/2025 | 4473/QĐ-BV | 18/09/2025 | 3 | Quận Gò Vấp,TP. Hồ Chí Minh
269 | Dụng cụ khâu, cắt, nối thẳng 60 - 80mm, dùng trong PT mổ mở | Cái | 60 | Mỹ | Vật tư y tế | GIA60MTS; GIA80MTS; GIA60XTS; GIA80XTS | GIA Stapler with Tri-Staple Technology | Covidien |  |  | 2025 trở về sau | Chi tiết theo "Mẫu số 22.1: Bảng thông tin tổng hợp hàng hóa dự thầu" | 6.500.000 | vn0106202888 | CÔNG TY TNHH THƯƠNG MẠI TỔNG HỢP VẬT TƯ Y TẾ | IB2500279984 | vn0309747559 | Bệnh viện Quân y 175 | Đấu thầu rộng rãi | 18/09/2025 | 4473/QĐ-BV | 18/09/2025 | 3 | Quận Gò Vấp,TP. Hồ Chí Minh
270 | Dụng cụ cắt khâu nối tròn có 3 hàng ghim các cỡ | Cái | 40 | Hoa Kỳ |  | TRIEEA28MT TRIEEA31MT | EEA Circular Stapler with Tri-Staple Technology | Covidien |  |  | Năm 2024 trở đi | Dụng cụ (máy) cắt khâu nối ống tiêu hóa tròn các cỡ đường kính 28mm, 31mm; có 3 hàng ghim chiều cao khác nhau. Chiều cao ghim trước dập cao dần từ trong ra ngoài là 3.0 mm, 3.5 mm, 4.0 mm. Ghim bằng Titan | 14.900.000 | vn0106606464 | CÔNG TY TNHH THƯƠNG MẠI KỸ THUẬT VÀ DỊCH VỤ THỐNG NHẤT | IB2500242115 | vn0107276138 | CÔNG TY CỔ PHẦN BỆNH VIỆN GIAO THÔNG VẬN TẢI | Đấu thầu rộng rãi | 18/09/2025 | 786/QĐ-BVGT | 18/09/2025 | 4 | Quận Đống Đa,Thành phố Hà Nội
271 | Dụng cụ khâu cắt thẳng tự động (mổ mở) | Bộ | 50 | Hoa Kỳ |  | GIA80MTS | GIA Stapler with Tri-Stapler Technology | Covidien |  |  | Năm 2024 trở đi | Dụng cụ cắt nối tự động dùng trong mổ mở cỡ 80mm, tương thích với băng ghim mổ mở có 3 hàng ghim mỗi bên. | 6.900.000 | vn0106606464 | CÔNG TY TNHH THƯƠNG MẠI KỸ THUẬT VÀ DỊCH VỤ THỐNG NHẤT | IB2500242115 | vn0107276138 | CÔNG TY CỔ PHẦN BỆNH VIỆN GIAO THÔNG VẬN TẢI | Đấu thầu rộng rãi | 18/09/2025 | 786/QĐ-BVGT | 18/09/2025 | 4 | Quận Đống Đa,Thành phố Hà Nội
272 | Dụng cụ cắt khâu nối dùng trong kỹ thuật mổ trĩ | cái | 360 | Trung Quốc | Vật tư y tế | KYGZB-32 | Disposable Circular Stapler for Hemorrhoids | Changzhou Kangdi Medical Stapler Co., Ltd. |  |  | Năm 2024 trở về sau | Cấu hình, tính năng kỹ thuật cơ bản chi tiết theo "Phụ lục 01 - Bảng kê khai hàng hóa dự thầu" | 4.980.000 | vn0106202888 | CÔNG TY TNHH THƯƠNG MẠI TỔNG HỢP VẬT TƯ Y TẾ | IB2500277286 | vn3500287437 | Bệnh viện Đa khoa Bà Rịa | Đấu thầu rộng rãi | 15/09/2025 | 300/QĐ-BVĐKBR | 15/09/2025 | 2 | Thành Phố Bà Rịa,Tỉnh Bà Rịa - Vũng Tàu
273 | Ghim cắt khâu nối tròn tự động kim titanium, các cỡ | Cái | 48 | Mỹ | Vật tư y tế | EEA21/ EEA2135/ EEA25/ EEA2535/ EEA28/ EEA2835/ EEA31/ EEA33 | EEA™ Auto Suture™ Circular Stapler with DST Series™ Technology | Covidien |  |  | Năm 2024 trở về sau | Cấu hình, tính năng kỹ thuật cơ bản chi tiết theo "Phụ lục 01 - Bảng kê khai hàng hóa dự thầu" | 9.800.000 | vn0106202888 | CÔNG TY TNHH THƯƠNG MẠI TỔNG HỢP VẬT TƯ Y TẾ | IB2500277286 | vn3500287437 | Bệnh viện Đa khoa Bà Rịa | Đấu thầu rộng rãi | 15/09/2025 | 300/QĐ-BVĐKBR | 15/09/2025 | 2 | Thành Phố Bà Rịa,Tỉnh Bà Rịa - Vũng Tàu
274 | Dụng cụ khâu cắt nối thẳng mổ mở các cỡ | Cái | 18 | Mỹ | Vật tư y tế | GIA60MTS/ GIA60XTS/ GIA80MTS/ GIA80XTS | GIA™ Stapler with Tri-Staple Technology/ GIA™ Black Stapler with Tri-Staple Technology | Covidien |  |  | Năm 2024 trở về sau | Cấu hình, tính năng kỹ thuật cơ bản chi tiết theo "Phụ lục 01 - Bảng kê khai hàng hóa dự thầu" | 6.500.000 | vn0106202888 | CÔNG TY TNHH THƯƠNG MẠI TỔNG HỢP VẬT TƯ Y TẾ | IB2500277286 | vn3500287437 | Bệnh viện Đa khoa Bà Rịa | Đấu thầu rộng rãi | 15/09/2025 | 300/QĐ-BVĐKBR | 15/09/2025 | 2 | Thành Phố Bà Rịa,Tỉnh Bà Rịa - Vũng Tàu
275 | Dụng cụ cắt khâu nối tự động dùng trong phẫu thuật nội soi cỡ tiêu chuẩn | Cái | 48 | Mỹ | Vật tư y tế | EGIAUSTND | Endo GIA™ Ultra Universal Stapler | Covidien |  |  | Năm 2024 trở về sau | Cấu hình, tính năng kỹ thuật cơ bản chi tiết theo "Phụ lục 01 - Bảng kê khai hàng hóa dự thầu" | 5.990.000 | vn0106202888 | CÔNG TY TNHH THƯƠNG MẠI TỔNG HỢP VẬT TƯ Y TẾ | IB2500277286 | vn3500287437 | Bệnh viện Đa khoa Bà Rịa | Đấu thầu rộng rãi | 15/09/2025 | 300/QĐ-BVĐKBR | 15/09/2025 | 2 | Thành Phố Bà Rịa,Tỉnh Bà Rịa - Vũng Tàu
276 | Dụng cụ khâu cắt trĩ theo phương pháp Longo, đe rời | Cái | 180 | Mỹ | Vật tư y tế | HEM3335 | EEA™ Auto Suture™ Hemorrhoid and Prolapse Stapler with DST Series™ Technology | Covidien |  |  | Năm 2024 trở về sau | Cấu hình, tính năng kỹ thuật cơ bản chi tiết theo "Phụ lục 01 - Bảng kê khai hàng hóa dự thầu" | 9.800.000 | vn0106202888 | CÔNG TY TNHH THƯƠNG MẠI TỔNG HỢP VẬT TƯ Y TẾ | IB2500277286 | vn3500287437 | Bệnh viện Đa khoa Bà Rịa | Đấu thầu rộng rãi | 15/09/2025 | 300/QĐ-BVĐKBR | 15/09/2025 | 2 | Thành Phố Bà Rịa,Tỉnh Bà Rịa - Vũng Tàu
277 | Dụng cụ cắt trĩ theo phương pháp Longo các cỡ | Bộ | 200 | Trung Quốc | 9018 | PPHD32, PPHD34 | GOLDEN STAPLER | Golden Stapler Surgical Co., Ltd. |  |  | Từ năm 2024 trở đi | - Thiết bị khâu được sử dụng để khâu vết thương của niêm mạc trực tràng và búi trĩ trong kênh hậu môn dùng một lần. - Các cỡ: 32mm, 34mm. - Kích thước ghim: 4.5mm. - Số lượng ghim khoảng: 32, 34. - Chiều cao ghim bấm: 0.8-2mm. - Đóng gói: 01 Bộ/Hộp | 3.800.000 | vn0101981969 | CÔNG TY TNHH THÔNG MINH HOÀNG HÀ | IB2500257256 | vn0101563009 | Bệnh viện Đa khoa Đống Đa | Đấu thầu rộng rãi | 10/09/2025 | 712/QĐ-BVĐĐ | 10/09/2025 | 1 | Quận Đống Đa,Thành phố Hà Nội
278 | Dụng cụ khâu cắt nối vòng, đầu cong, 3 hàng ghim, 21 - 33 mm | Bộ | 30 | Mỹ |  | TRIEEA28MT TRIEEA31MT TRIEEA33MT | Dụng cụ cắt khâu nối tròn EEA™ Circular Stapler công nghệ Tri-Staple các cỡ | Covidien |  |  | Từ năm 2022 về sau | Dụng cụ khâu cắt nối vòng, đầu cong, dùng trong phẫu thuật nối ống tiêu hóa. - Chiều dài thân dụng cụ: 22cm, 35cm. - Đường kính tròn: 28mm, 31mm, 33mm tương ứng với số lượng ghim là 39, 45, 48. - Thiết kế 3 hàng ghim theo công nghệ Tri- Staple, sau khi đóng ghim có hình dạng chữ B, chiều cao ghim đóng khác nhau. - Chiều cao ghim từ trong ra ngoài: 3.0mm; 3.5mm; 4.0mm (màu tím) Chất liệu ghim titanium - Tiêu chuẩn ISO, CE, FDA (cục quản lý dược phẩm và thực phẩm Hoa Kỳ). - Xuất xứ: G7 | 14.000.000 | vn0305088954 | CÔNG TY TNHH DƯỢC PHẨM PHƯƠNG PHƯƠNG | IB2500111666 | vnz000010856 | Bệnh viện Đa khoa Thủ Đức | Đấu thầu rộng rãi | 05/09/2025 | 364/QĐ-BV | 05/09/2025 | 3 | Thành phố Thủ Đức,TP. Hồ Chí Minh
279 | Dụng cụ khâu cắt nối thẳng mổ hở cỡ 60mm | Cái | 10 | Mỹ |  | GIA6038S | Dụng cụ cắt khâu nối thẳng dùng trong mổ mở GIA Autosuture Stapler hai hàng ghim công nghệ định hướng ghim dập đúng chiều DST, dùng cho mô trung bình, chiều dài 60mm, chiều cao ghim 3.8mm | Covidien |  |  | Từ năm 2022 về sau | - Dụng cụ cắt nối tự động mổ hở cỡ 60mm - Ghim bằng titanium - Chiều cao ghim 3.8mm, theo công nghệ định DST. - Tiêu chuẩn chất lượng: ISO, CE, FDA | 5.500.000 | vn0305088954 | CÔNG TY TNHH DƯỢC PHẨM PHƯƠNG PHƯƠNG | IB2500111666 | vnz000010856 | Bệnh viện Đa khoa Thủ Đức | Đấu thầu rộng rãi | 05/09/2025 | 364/QĐ-BV | 05/09/2025 | 3 | Thành phố Thủ Đức,TP. Hồ Chí Minh
280 | Dụng cụ khâu nối tự động, chiều dài trục 22cm, đường kính 31mm, chiều cao ghim 4.8mm | Cái | 50 | Mỹ |  | EEA31 | Ghim cắt khâu nối tròn EEA Autosuture Circular Stapler công nghệ định hướng ghim dập đúng chiều DST,chiều dài trục 22cm, 2 hàng ghim, đường kính 31mm , chiều cao ghim 4.8 mm | Covidien |  |  | Từ năm 2022 về sau | Dụng cụ khâu cắt nối vòng đầu cong, đe nghiêng sau khi sử dụng, dùng trong phẫu thuật nối ống tiêu hóa - Chất liệu ghim bằng titanium - Kích thước: * Chiều dài thân dụng cụ: 30-35cm * Đường kính: 31 mm - Thiết kế 2 hàng ghim, sau khi đóng ghim có hình dạng chữ B theo công nghệ DST - Tiêu chuẩn chất lượng: ISO, CE,CFG do FDA cấp . Xuất xứ: G7 | 9.800.000 | vn0305088954 | CÔNG TY TNHH DƯỢC PHẨM PHƯƠNG PHƯƠNG | IB2500111666 | vnz000010856 | Bệnh viện Đa khoa Thủ Đức | Đấu thầu rộng rãi | 05/09/2025 | 364/QĐ-BV | 05/09/2025 | 3 | Thành phố Thủ Đức,TP. Hồ Chí Minh
281 | Dụng cụ cắt khâu nối tự động dùng trong phẫu thuật nội soi Endo GIA Ultra Universal Stapler cỡ tiêu chuẩn. | Cái | 40 | Mỹ | Vật tư y tế | EGIAUSTND | Endo GIA Ultra Universal Stapler | Covidien |  |  | 2024 trở về sau | Theo Bảng dự thầu của hàng hoá | 5.990.000 | vn0106202888 | CÔNG TY TNHH THƯƠNG MẠI TỔNG HỢP VẬT TƯ Y TẾ | IB2500283621 | vn0301514626 | Bệnh Viện An Bình | Đấu thầu rộng rãi | 05/09/2025 | 1164/QĐ-BVAB | 05/09/2025 | 2 | Quận 5,TP. Hồ Chí Minh
282 | Dụng cụ khâu cắt nối thẳng mổ mở GIA các cỡ 60mm, 80mm công nghệ Tri-Staple. | Cái | 56 | Mỹ | Vật tư y tế | GIA60MTS/ GIA60XTS/ GIA80MTS/ GIA80XTS | GIA Stapler with Tri-Staple Technology | Covidien |  |  | 2024 trở về sau | Theo Bảng dự thầu của hàng hoá | 6.600.000 | vn0106202888 | CÔNG TY TNHH THƯƠNG MẠI TỔNG HỢP VẬT TƯ Y TẾ | IB2500283621 | vn0301514626 | Bệnh Viện An Bình | Đấu thầu rộng rãi | 05/09/2025 | 1164/QĐ-BVAB | 05/09/2025 | 2 | Quận 5,TP. Hồ Chí Minh
283 | Dụng cụ cắt khâu nối tròn EEA kim titanium, các cỡ đường kính 21mm, 25mm, 28mm, 31mm, 33mm, công nghệ DST | Cái | 110 | Mỹ | Vật tư y tế | EEA21/ EEA2135/ EEA25/ EEA2535/ EEA28/ EEA2835/ EEA31/ EEA33 | EEA Auto Suture Circular Stapler with DST Series Technology | Covidien |  |  | 2024 trở về sau | Theo Bảng dự thầu của hàng hoá | 9.800.000 | vn0106202888 | CÔNG TY TNHH THƯƠNG MẠI TỔNG HỢP VẬT TƯ Y TẾ | IB2500283621 | vn0301514626 | Bệnh Viện An Bình | Đấu thầu rộng rãi | 05/09/2025 | 1164/QĐ-BVAB | 05/09/2025 | 2 | Quận 5,TP. Hồ Chí Minh
284 | Dụng cụ cắt khâu nối mổ trĩ | Cái/Bộ | 60 | Trung Quốc | 9018 | KYGZB-32 | Disposable Circular Stapler for Hemorrhoids | Changzhou Kangdi Medical Stapler Co., Ltd | KYGZB-32 | GPLH số 2403509ĐKLH/BYT-HTTB | 2024 trở về sau | - Dụng cụ cắt khâu nối mổ trĩ dùng trong khâu cắt, treo trĩ, sa trực tràng. - Chất liệu ghim titanium. Chiều cao ghim 4.2mm, đường kính ngoài 32mm, đường kính trong 23mm. - Đạt tiêu chuẩn ISO 13485. | 5.500.000 | vn0101418234 | CÔNG TY TNHH THƯƠNG MẠI ĐẦU TƯ VIỄN TÂY | IB2500288078 | vn5600179012 | Bệnh viện đa khoa tỉnh Điện Biên | Đấu thầu rộng rãi | 21/08/2025 | 690/QĐ-BVT | 20/08/2025 | 2 | Thành phố Điện Biên Phủ,Tỉnh Điện Biên
285 | Dụng cụ khâu cắt trĩ bằng phương pháp Longo | Cái/Bộ | 40 | Mỹ | 9018 | HEM3335 | EEA Autosuture Hemorrhoid and Prolapse Stapler with DST Series Technology | Covidien | HEM3335 | GPLH số 2301287ĐKLH/BYT-HTTB | 2024 trở về sau | - Dụng cụ cắt trĩ chất liệu ghim titanium, đường kính tròn 33mm. - Chiều cao ghim mở 3.5mm. Đường kính lưỡi dao 24.6 mm. - Đạt tiêu chuẩn ISO 13485 và tiêu chuẩn CE; Chứng nhận CFG/FDA (USA) | 9.500.000 | vn0101418234 | CÔNG TY TNHH THƯƠNG MẠI ĐẦU TƯ VIỄN TÂY | IB2500288078 | vn5600179012 | Bệnh viện đa khoa tỉnh Điện Biên | Đấu thầu rộng rãi | 21/08/2025 | 690/QĐ-BVT | 20/08/2025 | 2 | Thành phố Điện Biên Phủ,Tỉnh Điện Biên
286 | Dụng cụ cắt khâu nối tròn dài 28mm | Cái/Bộ | 10 | Mỹ | 9018 | EEA2835 | EEA Autosuture Circular Stapler with DST Series Technology | Covidien | EEA2835 | GPLH số 2402379ĐKLH/BYT-HTTB | 2024 trở về sau | - Chiều dài thân dụng cụ 22cm, đường kính tròn: 28mm, - Chất liệu ghim titanium. Chiều cao ghim mở 3.5mm, chiều cao ghim dập xuống 1.5mm. - Đạt tiêu chuẩn ISO 13485 và tiêu chuẩn CE; Chứng nhận CFG/FDA (USA) | 9.600.000 | vn0101418234 | CÔNG TY TNHH THƯƠNG MẠI ĐẦU TƯ VIỄN TÂY | IB2500288078 | vn5600179012 | Bệnh viện đa khoa tỉnh Điện Biên | Đấu thầu rộng rãi | 21/08/2025 | 690/QĐ-BVT | 20/08/2025 | 2 | Thành phố Điện Biên Phủ,Tỉnh Điện Biên
287 | Dụng cụ cắt khâu nối thẳng mổ mở dài 80mm | Cái/Bộ | 10 | Mỹ | 9018 | GIA8038S | GIA Autosuture Stapler with DST Series Technology | Covidien | GIA8038S | GPLH số 2300112ĐKLH/BYT-TB-CT | 2024 trở về sau | - Dụng cụ cắt khâu dùng với băng ghim mổ mở loại 80mm, dùng cho mổ mở. - Chiều cao ghim 3.8mm. Chiều cao ghim đóng xuống 1.5mm. - Đạt tiêu chuẩn ISO 13485 và tiêu chuẩn CE; Chứng nhận CFG/FDA (USA) | 5.500.000 | vn0101418234 | CÔNG TY TNHH THƯƠNG MẠI ĐẦU TƯ VIỄN TÂY | IB2500288078 | vn5600179012 | Bệnh viện đa khoa tỉnh Điện Biên | Đấu thầu rộng rãi | 21/08/2025 | 690/QĐ-BVT | 20/08/2025 | 2 | Thành phố Điện Biên Phủ,Tỉnh Điện Biên
288 | Dụng cụ cắt khâu nối thẳng mổ mở dài 60mm | Cái/Bộ | 10 | Mỹ | 9018 | GIA6038S | GIA Autosuture Stapler with DST Series Technology | Covidien | GIA6038S | GPLH số 2300112ĐKLH/BYT-TB-CT | 2024 trở về sau | - Dụng cụ cắt khâu dùng với băng ghim mổ mở loại 60mm, dùng cho mổ mở. - Chiều cao ghim 3.8mm. Chiều cao ghim đóng xuống 1.5mm. - Đạt tiêu chuẩn ISO 13485 và tiêu chuẩn CE; Chứng nhận CFG/FDA (USA) | 5.500.000 | vn0101418234 | CÔNG TY TNHH THƯƠNG MẠI ĐẦU TƯ VIỄN TÂY | IB2500288078 | vn5600179012 | Bệnh viện đa khoa tỉnh Điện Biên | Đấu thầu rộng rãi | 21/08/2025 | 690/QĐ-BVT | 20/08/2025 | 2 | Thành phố Điện Biên Phủ,Tỉnh Điện Biên
289 | Dụng cụ cắt khâu nối tròn dài 31mm | Cái/Bộ | 10 | Mỹ | 9018 | EEA31 | EEA Autosuture Circular Stapler with DST Series Technology | Covidien | EEA31 | GPLH số 2402379ĐKLH/BYT-HTTB | 2024 trở về sau | - Chiều dài thân dụng cụ 22cm, đường kính tròn: 31mm, - Chất liệu ghim titanium. Chiều cao ghim mở 4.8mm, chiều cao ghim dập xuống 2mm. - Đạt tiêu chuẩn ISO 13485 và tiêu chuẩn CE; Chứng nhận CFG/FDA (USA) | 9.600.000 | vn0101418234 | CÔNG TY TNHH THƯƠNG MẠI ĐẦU TƯ VIỄN TÂY | IB2500288078 | vn5600179012 | Bệnh viện đa khoa tỉnh Điện Biên | Đấu thầu rộng rãi | 21/08/2025 | 690/QĐ-BVT | 20/08/2025 | 2 | Thành phố Điện Biên Phủ,Tỉnh Điện Biên
290 | Dụng cụ khâu nối tròn tiêu hóa các cỡ | Cái/Bộ | 10 | Mỹ | 9018 | TRIEEA28MT, TRIEEA31MT | EEA Circular Stapler with Tri-staple Technology | Covidien | TRIEEA28MT, TRIEEA31MT | GPLH số 2505292ĐKLH/BYT-HTTB | 2024 trở về sau | - Chiều dài thân dụng cụ 22cm. Các cỡ đường kính tròn: 28mm, 31mm. - Chất liệu ghim titanium, 3 hàng ghim. Chiều cao ghim thay đổi từ trong ra ngoài, chiều cao ghim đóng 1,2-1,75mm. - Đạt tiêu chuẩn ISO 13485 và tiêu chuẩn CE; Chứng nhận CFG/FDA (USA) | 15.000.000 | vn0101418234 | CÔNG TY TNHH THƯƠNG MẠI ĐẦU TƯ VIỄN TÂY | IB2500288078 | vn5600179012 | Bệnh viện đa khoa tỉnh Điện Biên | Đấu thầu rộng rãi | 21/08/2025 | 690/QĐ-BVT | 20/08/2025 | 2 | Thành phố Điện Biên Phủ,Tỉnh Điện Biên
291 | Dụng cụ cắt khâu nối tròn dài 25mm | Cái/Bộ | 10 | Mỹ | 9018 | EEA2535 | EEA Autosuture Circular Stapler with DST Series Technology | Covidien | EEA2535 | GPLH số 2402379ĐKLH/BYT-HTTB | 2024 trở về sau | - Chiều dài thân dụng cụ 22cm, đường kính tròn: 25mm, - Chất liệu ghim titanium. Chiều cao ghim mở 3.5mm, chiều cao ghim dập xuống là 1.5mm. - Đạt tiêu chuẩn ISO 13485 và tiêu chuẩn CE; Chứng nhận CFG/FDA (USA) | 9.600.000 | vn0101418234 | CÔNG TY TNHH THƯƠNG MẠI ĐẦU TƯ VIỄN TÂY | IB2500288078 | vn5600179012 | Bệnh viện đa khoa tỉnh Điện Biên | Đấu thầu rộng rãi | 21/08/2025 | 690/QĐ-BVT | 20/08/2025 | 2 | Thành phố Điện Biên Phủ,Tỉnh Điện Biên
292 | Dụng cụ cắt khâu nối thẳng mổ mở | Cái/Bộ | 10 | Mỹ | 9018 | GIA80MTS | GIA Stapler with Tri-Staple Technology | Covidien | GIA80MTS | GPLH số 2400577ĐKLH/BYT-HTTB | 2024 trở về sau | - Dụng cụ cắt khâu dùng với băng ghim mổ mở dài 80mm, dùng cho băng ghim mổ mở loại 3 hàng ghim - Chất liệu ghim Titanium. - Đạt tiêu chuẩn ISO 13485 và tiêu chuẩn CE; Chứng nhận CFG/FDA (USA) | 6.600.000 | vn0101418234 | CÔNG TY TNHH THƯƠNG MẠI ĐẦU TƯ VIỄN TÂY | IB2500288078 | vn5600179012 | Bệnh viện đa khoa tỉnh Điện Biên | Đấu thầu rộng rãi | 21/08/2025 | 690/QĐ-BVT | 20/08/2025 | 2 | Thành phố Điện Biên Phủ,Tỉnh Điện Biên
293 | Dụng cụ cắt khâu nối tự động dùng trong phẫu thuật nội soi | Cái | 5 | Mỹ | 9018 | EGIAUSTND | Endo GIA Ultra Universal Stapler 12mm | Covidien | EGIAUSTND | GPLH số 2300111ĐKLH/BYT-TB-CT | 2024 trở về sau | - Dụng cụ cắt khâu nối đa năng, dùng trong phẫu thuật nội soi. - Có khả năng gập góc 45 độ mỗi bên. - Đạt tiêu chuẩn ISO 13485 và tiêu chuẩn CE; Chứng nhận CFG/FDA (USA) | 8.000.000 | vn0101418234 | CÔNG TY TNHH THƯƠNG MẠI ĐẦU TƯ VIỄN TÂY | IB2500288078 | vn5600179012 | Bệnh viện đa khoa tỉnh Điện Biên | Đấu thầu rộng rãi | 21/08/2025 | 690/QĐ-BVT | 20/08/2025 | 2 | Thành phố Điện Biên Phủ,Tỉnh Điện Biên
294 | Dụng cụ khâu cắt nối tự động tròn 2 hàng ghim kèm phụ kiện (đầu đe tháo rời được) | Cái | 360 | Mỹ | 9018 | EEA2135; EEA2535; EEA2835; EEA31; EEA33 | EEA Autosuture Circular Stapler with DST Series Technology | Covidien |  |  | 2024 trở về sau | Dụng cụ khâu cắt nối tự động tròn 2 hàng ghim kèm phụ kiện (đầu đe tháo rời được): Dụng cụ khâu nối tròn 2 hàng ghim. Chiều dài trục 220mm. Gồm các cỡ: - Đường kính 21mm, 25mm, 28mm. Chiều cao ghim mở 3.5mm, chiều cao ghim đóng là 1.5mm. - Đường kính 31mm, 33mm. Chiều cao ghim mở 4.8mm, chiều cao ghim đóng là 2mm. Đầu đe nghiêng có kèm phụ kiện đầu tù hoặc nhọn để đưa dụng cụ đến vị trí vết cắt, đầu đe tháo rời được. Ghim bằng Titanium. | 9.600.000 | vn0101418234 | CÔNG TY TNHH THƯƠNG MẠI ĐẦU TƯ VIỄN TÂY | IB2500155734 | vn0100914889 | Bệnh viện Hữu Nghị Việt Đức | Đấu thầu rộng rãi | 19/08/2025 | 4515/QĐ-VĐ | 19/08/2025 | 3 | Quận Hoàn Kiếm,Thành phố Hà Nội
295 | Dụng cụ cắt nối nội soi thẳng đầu gập góc (không kèm lưỡi cắt) | Cái | 528 | Mỹ | 9018 | EGIAUSHORT; EGIAUSTND; EGIAUXL | Endo GIA Ultra Universal Stapler Short, Endo GIA Ultra Universal Stapler 12mm, Endo GIA Ultra Universal Stapler 12mm XL | Covidien |  |  | 2024 trở về sau | Dụng cụ cắt nối nội soi thẳng đầu gập góc (không kèm lưỡi cắt): Dụng cụ khâu cắt dùng trong mổ nội soi tương thích với tất cả băng ghim khâu cắt nội soi. Không gồm ghim. Cung cấp các cỡ có chiều dài 6cm, 16cm và 26cm. Dụng cụ có thanh gạt điều khiển gập góc trên thân. Gập góc mỗi bên tối đa 45 độ, gồm tối thiểu 10 vị trí gập góc để điều chỉnh góc quay chính xác đến các vị trí cần phẫu thuật. | 8.000.000 | vn0101418234 | CÔNG TY TNHH THƯƠNG MẠI ĐẦU TƯ VIỄN TÂY | IB2500155734 | vn0100914889 | Bệnh viện Hữu Nghị Việt Đức | Đấu thầu rộng rãi | 19/08/2025 | 4515/QĐ-VĐ | 19/08/2025 | 3 | Quận Hoàn Kiếm,Thành phố Hà Nội
296 | Dụng cụ cắt trĩ (≥ 32 ghim) | Cái | 600 | Mỹ | 9018 | HEM3335 | EEA Autosuture Hemorrhoid and Prolapse Stapler with DST Series Technology | Covidien |  |  | 2024 trở về sau | Dụng cụ cắt trĩ (32 ghim): Dụng cụ cắt trĩ longo đường kính tròn 33mm, đường kính vòng cắt 24.6mm. Chiều cao ghim mở 3.5mm, chiều cao ghim đóng 1.5mm. Có 32 ghim bằng titanium. Đầu đe tháo rời được. Trên thân dụng cụ có 3 điểm để định vị chính xác phần cắt. Có chỉ thị màu báo hiệu cho phẫu thuật viên sẵn sàng để thao tác. | 9.500.000 | vn0101418234 | CÔNG TY TNHH THƯƠNG MẠI ĐẦU TƯ VIỄN TÂY | IB2500155734 | vn0100914889 | Bệnh viện Hữu Nghị Việt Đức | Đấu thầu rộng rãi | 19/08/2025 | 4515/QĐ-VĐ | 19/08/2025 | 3 | Quận Hoàn Kiếm,Thành phố Hà Nội
297 | Dụng cụ cắt khâu nối thẳng mổ mở công nghệ Tri-Stapler, ba hàng ghim, dài 60-3.5mm | Bộ | 60 | Mỹ |  | GIA60MTS | GIA60MTS | Covidien |  |  | Năm 2024 trở về sau | Chất liệu: ghim titanium Dụng cụ cắt khâu nối thẳng mổ mở, ba hàng ghim chiều cao khác nhau, chiều cao ghim từ trong ra ngoài là: 3.0mm; 3.5mm; 4.0mm. Kích thước: chiều cao ghim từ trong ra ngoài là: 3.0mm; 3.5mm; 4.0mm. Chiều dài 60mm. - Tiêu chuẩn: ISO, FDA | 6.000.000 | vn0312067352 | CÔNG TY TNHH THƯƠNG MẠI DỊCH VỤ N.T.K | IB2500188950 | vn1800272685 | Bệnh viện đa khoa thành phố Cần Thơ | Đấu thầu rộng rãi | 15/08/2025 | 1333/QĐ-BVĐKTP | 15/08/2025 | 3 | Quận Ninh Kiều,Thành phố Cần Thơ
298 | Dụng cụ cắt trĩ theo phương pháp Longo các cỡ | Bộ | 10 | Trung Quốc |  | Dụng cụ cắt trĩ theo phương pháp longo | Dụng cụ cắt trĩ theo phương pháp longo | Golden Stapler Surgical Co., Ltd. |  |  | 2024 trở đi | * Thiết bị khâu được sử dụng để khâu vết thương của niêm mạc trực tràng và búi trĩ trong kênh hậu môn dùng một lần * Các cỡ: 32mm; 34mm; 36mm * Kích thước ghim: 4.5mm * Số hàng ghim: 2 * Số lượng ghim: 32; 34; 36 * Chiều cao ghim bấm: 0.8 - 2mm * Đường kính ngoài: 32.5mm; 34.5mm; 36.5mm * Đường kính dao cắt: 24; 26; 28mm. | 3.350.000 | vn0107903879 | CÔNG TY TNHH THIẾT BỊ MIỀN BẮC | IB2500262883 | vn3200638500 | Trung tâm Y tế Khu vực Triệu Phong | Chào hàng cạnh tranh | 04/08/2025 | 353/QĐ-TTYT | 29/07/2025 | 3 | Huyện Triệu Phong,Tỉnh Quảng Trị
299 | Kẹp da (Stapler) 5.4 x 3.6mm | Cái | 1000 | Trung Quốc | 9018 | SSK-35W | Xi'an Kaydee | Xi'an Kaydee |  |  | ≥2023 | Chất liệu kim bằng thép không rỉ (316L stainless steel ) hoặc titanium tương tác với MRI, dùng trong phẫu thuật đóng vết thương giúp tiết kiệm thời gian phẫu thuật, an toàn và thẩm mỹ cho vết thương. Có 3 kích thước R(5.4mm x 3.6mm), W(7.0mm x 4.0mm), H(7.0mm x 4.5mm) loại 35 kim. Tiệt trùng sẵn bằng khí EO. Tiêu chuẩn: CE, FDA. | 280.000 | vn0316155962 | CÔNG TY TNHH DƯỢC PHẨM Y TẾ LINK | IB2500227170 | vn0301514496 | BỆNH VIỆN CHẤN THƯƠNG CHỈNH HÌNH | Đấu thầu rộng rãi | 02/08/2025 | 852/QĐ-BVCTCH | 02/08/2025 | 2 | Quận 5,TP. Hồ Chí Minh
300 | Ghim khâu da (Stapler) 5.6 x 3.8 mm; 6.4mm x 4.0mm | Cái | 1000 | Hàn Quốc | 9018 | 0402A35W; 0402A35R | ACOS SKIN STAPLER | Sunmedix Co., Ltd. |  |  | Năm 2023 trở về sau | Chất liệu kim bằng thép không rỉ (stainless steel) dùng trong phẫu thuật đóng vết thương giúp tiết kiệm thời gian phẫu thuật, an toàn và thẩm mỹ.Có 2 kích thướt R và W loại 35 kim. Loại R: Chiều dài kim 5.5 mm; Chiều rộng kim 3.5 mm; Φ0.51mm Loại W: Chiều dài kim 7.0 mm; Chiều rộng kim 4.5 mm; Φ0.6mm Tiệt trùng sẵn. Tiêu chuẩn: ISO 13485, CE | 230.000 | vn0313296806 | CÔNG TY TNHH THIẾT BỊ Y TẾ TVT | IB2500227170 | vn0301514496 | BỆNH VIỆN CHẤN THƯƠNG CHỈNH HÌNH | Đấu thầu rộng rãi | 02/08/2025 | 852/QĐ-BVCTCH | 02/08/2025 | 2 | Quận 5,TP. Hồ Chí Minh
301 | Dụng cụ khâu cắt nối thẳng dùng trong mổ mở các cỡ | Chiếc | 15 | Mỹ | 9018 | GIA6038S, GIA8038S, GIA6048S, GIA8048S, GIA6025S | GIA Autosuture Stapler with DST Series Technology | Covidien |  |  | 2024 trở về sau | Dụng cụ khâu cắt nối thẳng dùng trong mổ mở các cỡ. Dùng cho các ghim mổ mở 60mm và 80mm, có chiều cao ghim 4.8mm, 3.8mm và 2.5mm. Thiết kế có chốt an toàn giữ lưỡi dao trước và sau khi bắn. Tay cầm phủ cao su nhám có rãnh với nút tháo nhanh. Hàng hóa có xuất xứ: Mỹ. | 6.600.000 | vn0101418234 | CÔNG TY TNHH THƯƠNG MẠI ĐẦU TƯ VIỄN TÂY | IB2500190158 | vnz000022181 | Bệnh Viện Đa khoa Thành Phố Vinh | Đấu thầu rộng rãi | 30/07/2025 | 3045/QĐ-BVTP | 30/07/2025 | 4 | Thành phố Vinh,Tỉnh Nghệ An
302 | Dụng cụ khâu cắt mổ trĩ | Cái | 180 | Mỹ | 9018 | HEM3335 | EEA Autosuture Hemorrhoid and Prolapse Stapler with DST Series Technology | Covidien |  |  | 2024 trở về sau | Bộ Dụng cụ cắt trĩ và sa trực tràng dùng trong kĩ thuật longo. Đường kính tròn 33mm. Chiều cao ghim trước dập 3,5mm, chiều cao ghim dập xuống là 1,5mm, có chứa 32 ghim titanium. Đầu đe tháo rời. Thiết kế cổng vào dạng hình 2 cánh. Xuất xứ: Mỹ. | 9.800.000 | vn0101418234 | CÔNG TY TNHH THƯƠNG MẠI ĐẦU TƯ VIỄN TÂY | IB2500190158 | vnz000022181 | Bệnh Viện Đa khoa Thành Phố Vinh | Đấu thầu rộng rãi | 30/07/2025 | 3045/QĐ-BVTP | 30/07/2025 | 4 | Thành phố Vinh,Tỉnh Nghệ An
303 | Dụng cụ khâu nối tròn hai hàng ghim | Chiếc | 15 | Mỹ | 9018 | EEA2535, EEA2835, EEA25, EEA28, EEA31, EEA33 | EEA Autosuture Circular Stapler with DST Series Technology | Covidien |  |  | 2024 trở về sau | Dụng cụ cắt khâu nối tròn các cỡ: cỡ 25, 28: đường kính tròn: 25mm; 28mm, chiều cao ghim mở là 3,5mm - 4,8mm, chiều cao ghim dập xuống là 1,5mm - 2mm; cỡ 31, 33: đường kính tròn: 31mm, 33mm, chiều cao ghim mở là 4.8mm, chiều cao ghim dập xuống là 2mm. Chiều dài thân dụng cụ 22cm. Đầu đe thiết kế nghiêng dễ dàng tháo rời. | 9.600.000 | vn0101418234 | CÔNG TY TNHH THƯƠNG MẠI ĐẦU TƯ VIỄN TÂY | IB2500190158 | vnz000022181 | Bệnh Viện Đa khoa Thành Phố Vinh | Đấu thầu rộng rãi | 30/07/2025 | 3045/QĐ-BVTP | 30/07/2025 | 4 | Thành phố Vinh,Tỉnh Nghệ An
304 | Bấm da (Stapler) 5.4 x 3.6mm | Cái | 350 | Trung Quốc |  | RYPF-35W | DISPOSABLE SKIN STAPLERS | Jiangsu Ripe Medical Instruments Technology Co., Ltd |  |  | ≥ 2024 | Chất liệu kim bằng thép không rỉ (316L Stainless Steel) hoặc bằng titanium tương tác với MRI, dùng trong phẫu thuật đóng vết thương giúp tiết kiệm thời gian phẫu thuật, an toàn và thẩm mỹ vết thương. Loại có 35 kim bấm da. Tiệt trùng bằng khí EO | 180.000 | vn0314972937 | CÔNG TY TNHH THIẾT BỊ Y TẾ MY TÂM | IB2500270976 | vn1702144780 | TRUNG TÂM Y TẾ HUYỆN GIỒNG RIỀNG | Chào hàng cạnh tranh | 30/07/2025 | 35/QĐ-TTYT | 14/07/2025 | 1 | Huyện Giồng Riềng,Tỉnh Kiên Giang
305 | Dụng cụ khâu nối tiêu hóa dùng cho mổ mở | Bộ | 16 | Mỹ |  | GIA Auto Suture Stapler with DST Series Technology; GIA6038S; GIA8038S | Dụng cụ cắt khâu nối trong mổ mở | Covidien |  |  | 2024 trở đi | Dụng cụ cắt khâu dùng cho mổ mở, đi kèm 1 băng ghim màu xanh dương dài 60mm, 80mm. Kích thước ghim: chiều rộng lưng ghim: 2.8 mm-3mm, thân ghim hình hộp chữ nhật, chiều cao ghim dập ≥ 3.8mm, chiều cao ghim dập xuống: 1.5mm-1.8mm. Có chốt an toàn giữ lưỡi dao trước và sau khi bắn. Tay cầm phủ cao su nhám có rãnh với nút tháo nhanh. Tương thích với băng ghim cắt khâu tiêu hóa dùng cho mổ mở 3 hàng ghim. Tiêu chuẩn ISO 13485 | 5.500.000 | vn0900108278 | CÔNG TY CỔ PHẦN DƯỢC PHẨM HƯNG YÊN | IB2500215716 | vnz000013534 | Sở Y tế Hưng Yên | Đấu thầu rộng rãi | 29/07/2025 | 54/QĐ-SYT | 29/07/2025 | 2 | Tỉnh Hưng Yên
306 | Dụng cụ khâu nối tiêu hóa tự động tròn các cỡ | Bộ | 24 | Mỹ |  | EEA Auto Suture Circular Stapler with DST Series Technology; EEA2835; EEA31 | Dụng cụ cắt khâu nối tròn | Covidien |  |  | 2024 trở đi | Dụng cụ cắt khâu nối tròn tiêu hóa chất liệu ghim titanium các cỡ: cỡ 28, 31. Chiều dài thân dụng cụ 22cm, đường kính tròn:28mm, 31mm, chiều cao ghim mở cỡ 28 là 3.5mm, chiều cao ghim dập xuống là 1.5mm, số lượng ghim tương ứng là 26. Cỡ 31 chiều cao ghim mở là 4.8mm, chiều cao ghim dập xuống là 2mm, số lượng ghim là 30 ghim. Đầu đe nghiêng dễ dàng tháo rời, dạng cúc áo. Kích thước ghim: chiều rộng lưng ghim 4.0mm, thân ghim hình hộp chữ nhât: 0.35mm x 0.24mm, dễ dàng tạo hình chữ B chuẩn. Tiêu chuẩn ISO 13485 | 9.450.000 | vn0900108278 | CÔNG TY CỔ PHẦN DƯỢC PHẨM HƯNG YÊN | IB2500215716 | vnz000013534 | Sở Y tế Hưng Yên | Đấu thầu rộng rãi | 29/07/2025 | 54/QĐ-SYT | 29/07/2025 | 2 | Tỉnh Hưng Yên
307 | Dụng cụ, máy cắt, khâu nối tự động các loại, các cỡ (bao gồm cả ghim khâu máy) | Cái | 50 | Mexico | 9018 | CDH25/29/31P | ECHELON CIRCULAR Powered Stapler | Nypro Healthcare Baja Inc. |  |  | 2023 trở về sau | Dụng cụ khâu cắt nối tròn đầu cong sử dụng pin các cỡ 25/29/31mm, gồm 2 vòng băng ghim với 22/26/30 ghim, đường kính lưỡi dao 16.5 / 20.4 / 22.5mm, chiều cao ghim mở 5.2mm, chiều cao ghim đóng có thể điều chỉnh 1.5-2.2mm. Ghim được thiết kế 3D và chống trượt mô, làm bằng chất liệu Titanium Alloy. Tiêu chuẩn ISO 13485, FDA có hiệu lực | 15.320.550 | vn1200466287 | CÔNG TY TNHH THƯƠNG MẠI DƯỢC PHẨM LONG GIANG | IB2500179877 | vn1801211773 | BỆNH VIỆN TRƯỜNG ĐẠI HỌC Y DƯỢC CẦN THƠ | Đấu thầu rộng rãi | 25/07/2025 | 644/QĐ-BVTĐHYDCT | 25/07/2025 | 3 | Quận Ninh Kiều,Thành phố Cần Thơ
308 | Dụng cụ khâu cắt nối ruột dạng tròn đầu cong sử dụng pin, các cỡ 25/29/31mm | Cái | 60 | Mexico | 9018 | CDH25/29/31P | ECHELON CIRCULAR Powered Stapler | Nypro Healthcare Baja Inc. |  |  | 2023 trở về sau | Dụng cụ khâu cắt nối tròn đầu cong sử dụng pin các cỡ 25/29/31mm, gồm 2 vòng băng ghim với 22/26/30 ghim, đường kính lưỡi dao 16.5 / 20.4 / 22.5mm, chiều cao ghim mở 5.2mm, chiều cao ghim đóng có thể điều chỉnh 1.5-2.2mm. Ghim được thiết kế 3D và chống trượt mô, làm bằng chất liệu Titanium Alloy. Tiêu chuẩn ISO 13485, FDA có hiệu lực | 15.320.550 | vn1200466287 | CÔNG TY TNHH THƯƠNG MẠI DƯỢC PHẨM LONG GIANG | IB2500179877 | vn1801211773 | BỆNH VIỆN TRƯỜNG ĐẠI HỌC Y DƯỢC CẦN THƠ | Đấu thầu rộng rãi | 25/07/2025 | 644/QĐ-BVTĐHYDCT | 25/07/2025 | 3 | Quận Ninh Kiều,Thành phố Cần Thơ
309 | Dụng cụ khâu cắt nối tròn 22cm | Cái | 250 | Mỹ | Vật tư y tế tiêu hao | EEA21/ EEA2135/ EEA25/ EEA2535/ EEA28/ EEA2835/ EEA31/ EEA33 | EEA Autosuture Circular Stapler with DST Series Technology | Covidien |  |  | 2024 trở về sau | Theo Bảng thông tin tổng hợp hàng hoá dự thầu | 9.800.000 | vn0105290017 | CÔNG TY TNHH VẬT TƯ VÀ TRANG THIẾT BỊ Y TẾ HÀ THÀNH | IB2500089302 | vn0301465062 | Bệnh Viện Chợ Rẫy | Đấu thầu rộng rãi | 18/07/2025 | 3862/QĐ-BVCR | 11/07/2025 | 4 | Quận 5,TP. Hồ Chí Minh
310 | Dụng cụ khâu cắt nối tròn tự động | Cái | 21 | Mỹ | Vật tư y tế tiêu hao | EEAXL25, EEAORVIL25A | EEA Auto Suture Circular Stapler with DST Series Technology, EEA Orvil Auto Suture Transoral Circular Stapler Anvil with Advancing Proximal Guide Suture 25mm | Covidien |  |  | 2024 trở về sau | Theo Bảng thông tin tổng hợp hàng hoá dự thầu | 17.900.000 | vn0105290017 | CÔNG TY TNHH VẬT TƯ VÀ TRANG THIẾT BỊ Y TẾ HÀ THÀNH | IB2500089302 | vn0301465062 | Bệnh Viện Chợ Rẫy | Đấu thầu rộng rãi | 18/07/2025 | 3862/QĐ-BVCR | 11/07/2025 | 4 | Quận 5,TP. Hồ Chí Minh
311 | Dụng cụ khâu da tự động có sẵn 35 ghim | Cái | 470 | Hàn Quốc | 9018 | 0402A35W; 0402A35R | ACOS SINGELUSE SKIN STAPLER | Sunmedix Co., Ltd. |  |  | Năm 2024 trở về sau | Dụng cụ khâu nối da tự động có sẵn 35 ghim. Bằng thép không rỉ, có thể bắn ở nhiều góc độ khác nhau. Kích cở ghimchiều ngang từ 5.5 -6,5mm- chiều cao chân ghim 4.-4,5mm. Tiệt trùng. | 175.000 | vn0313296806 | CÔNG TY TNHH THIẾT BỊ Y TẾ TVT | IB2500089302 | vn0301465062 | Bệnh Viện Chợ Rẫy | Đấu thầu rộng rãi | 18/07/2025 | 3862/QĐ-BVCR | 11/07/2025 | 4 | Quận 5,TP. Hồ Chí Minh
312 | Dụng cụ khâu cắt trĩ theo phương pháp Longo, đường kính 33mm, ghim titanium công nghệ DST giúp cầm máu | Cái | 2 | Mỹ | Vật tư y tế tiêu hao | HEM3335/ HEM3348 | EEA Autosuture Hemorrhoid and Prolapse Stapler with DST Series Technology | Covidien |  |  | 2024 trở về sau | Theo Bảng thông tin tổng hợp hàng hoá dự thầu | 9.800.000 | vn0105290017 | CÔNG TY TNHH VẬT TƯ VÀ TRANG THIẾT BỊ Y TẾ HÀ THÀNH | IB2500089302 | vn0301465062 | Bệnh Viện Chợ Rẫy | Đấu thầu rộng rãi | 18/07/2025 | 3862/QĐ-BVCR | 11/07/2025 | 4 | Quận 5,TP. Hồ Chí Minh
313 | Dụng cụ phẫu thuật trĩ (32 ghim) | Bộ | 400 | Anh Quốc | 9018 | DCSS 33F | Disposable Circular Stapler | Grena Ltd |  |  | 2024 trở về sau | - Dụng cụ khâu cắt trĩ tự động sử dụng trong kỹ thuật Longo, đường kính ngoài 33mm, đường kính trong 25mm, chứa 32 ghim Titanium cao 4.2mm, đường kính ghim 0.3mm. Kích thước mô (chiều cao ghim đóng) từ 0.75-1.5mm, cầm máu hiệu quả - Chất liệu đầu đe và lòng trong dụng cụ: Thép không rỉ. Chất liệu vỏ dụng cụ: Nhôm. Chất liệu ống nong hậu môn: nhựa ABS (Acrylonitrile Butadiene Styrene) kết hợp PC (Polycarbonate). Chất liệu tay cầm dụng cụ: nhựa ABS (Acrylonitrile Butadiene Styrene) kết hợp PA (Polyamide – Polyamit). - Xuất xứ: G7, Châu Âu - Tiêu chuẩn ISO 13485 và CE | 6.500.000 | vn0102921627 | CÔNG TY CỔ PHẦN VIETMEDIC | IB2500177285 | vn0303390013 | Bệnh viện đa khoa khu vực Thủ Đức | Đấu thầu rộng rãi | 17/07/2025 | 1199/QĐ-BVĐKKVTĐ | 17/07/2025 | 3 | Thành phố Thủ Đức,TP. Hồ Chí Minh
314 | Dụng cụ khâu cắt nối tròn | Cái | 185 | Mỹ | 9018 | EEA2535, EEA25, EEA2835, EEA28, EEA31 | EEA Autosuture Circular Stapler with DST Series Technology | Covidien |  |  | 2024 trở về sau | - Dụng cụ khâu cắt nối tròn. - Chất liệu ghim: Titanium. - Chiều dài thân dụng cụ theo tiêu chuẩn nhà sản xuất: 22 cm. - Số hàng ghim: 02. - Đạt các tiêu chuẩn chất lượng: FDA (Mỹ) và CE (Châu Âu). - Xuất xứ: Mỹ. | 9.450.000 | vn0101418234 | CÔNG TY TNHH THƯƠNG MẠI ĐẦU TƯ VIỄN TÂY | IB2500159777 | vn2300199982 | Bệnh viện Đa khoa Bắc Ninh số 2 | Đấu thầu rộng rãi | 17/07/2025 | 5587/QĐ-BVĐKBN2 | 16/07/2025 | 2 | Thành phố Bắc Ninh,Tỉnh Bắc Ninh
315 | Dụng cụ khâu cắt nối thẳng mổ nội soi | Cái | 80 | Mỹ | 9018 | EGIAUSTND | Endo GIA Ultra Universal Stapler 12mm | Covidien |  |  | 2024 trở về sau | Dụng cụ khâu cắt nối thẳng mổ nội soi loại gập góc. - Tương thích với mặt hàng STT 3.1 - Đạt các tiêu chuẩn chất lượng: FDA (Mỹ) và CE (Châu Âu). - Xuất xứ: Mỹ. | 6.000.000 | vn0101418234 | CÔNG TY TNHH THƯƠNG MẠI ĐẦU TƯ VIỄN TÂY | IB2500159777 | vn2300199982 | Bệnh viện Đa khoa Bắc Ninh số 2 | Đấu thầu rộng rãi | 17/07/2025 | 5587/QĐ-BVĐKBN2 | 16/07/2025 | 2 | Thành phố Bắc Ninh,Tỉnh Bắc Ninh
316 | Dụng cụ phẩu thuật trĩ bằng phương pháp Longo | Cái | 150 | Trung quốc | 9018 | PPHD34 | Golden Stapler | Golden Stapler Surgical Co., Ltd |  |  | 2024 -2025 | Áp dụng cho cả phương pháp phẫu thuật cắt túi sa trực tràng qua ngã hậu môn ( STARR ) và phương pháp cắt trĩ Longo ( PPH ) . - Chiều cao chân kim mở: 4,5 mm. - Chiều rộng kim mở: 4.mm - Đường kính kim : 0,29mm - Điều chỉnh chiều cao kim đóng từ 0,8 - 2,0 mm. - Kim đóng hình dạnh chữ “B”. - Số lượng kim : 34 kim. - Chất liệu kim làm bằng hợp kim Titanium. - Đường kính ngoài dụng cụ: 34mm - Đường kính ( trong ) dao cắt vòng : 26mm. - Chất liệu dao làm bằng thép không rĩ. - Số vòng kim: 2; - Đường kính dụng cụ banh hậu môn : 36mm - Đường kính dụng cụ banh khâu trĩ : 33mm - Đường kính dụng cụ nong hậu môn : 30mm. - Hạn sử dụng sản phẩm: 5 năm. - Sản phẩm đạt các tiêu chuẩn tiêu chuẩn: ISO 13485: 2016 ; CE và FDA của Mỹ | 6.700.000 | vn0302366480 | CÔNG TY CỔ PHẦN XUẤT NHẬP KHẨU Y TẾ THÀNH PHỐ HỒ CHÍ MINH | IB2500262646 | vn0305066421 | Bệnh viện Quận Tân Phú | Đấu thầu rộng rãi | 15/07/2025 | 2873/QĐ-BVQTP | 15/07/2025 | 1 | Quận Tân phú,TP. Hồ Chí Minh
317 | Dụng cụ khâu cắt tự động nội soi đa năng hàng ghim không đồng đều | Cái | 240 | Mỹ | 9018 | EGIAUSTND | Endo GIA Ultra Universal Stapler | Covidien |  |  | 2024 trở về sau | Theo Bảng đáp ứng thông số kỹ thuật | 5.900.000 | vn0106202888 | CÔNG TY TNHH THƯƠNG MẠI TỔNG HỢP VẬT TƯ Y TẾ | IB2500122736 | vn0301755526 | Bệnh viện Phạm Ngọc Thạch | Đấu thầu rộng rãi | 11/07/2025 | 584/QĐ-PNT | 11/07/2025 | 2 | Quận 5,TP. Hồ Chí Minh
318 | Dụng cụ khâu phế quản mổ mở 30mm | Cái | 60 | Mỹ | 9018 | TA3048S | TA Auto suture Stapler with DST Series Technology | Covidien |  |  | 2024 trở về sau | Theo Bảng đáp ứng thông số kỹ thuật | 5.700.000 | vn0106202888 | CÔNG TY TNHH THƯƠNG MẠI TỔNG HỢP VẬT TƯ Y TẾ | IB2500122736 | vn0301755526 | Bệnh viện Phạm Ngọc Thạch | Đấu thầu rộng rãi | 11/07/2025 | 584/QĐ-PNT | 11/07/2025 | 2 | Quận 5,TP. Hồ Chí Minh
319 | Dụng cụ khâu cắt nối nhu mô phổi mổ mở 75mm hay 80mm | Cái | 60 | Trung Quốc | 9018 | LCA75B/ LCA75Y/ LCA75G | GOLDEN STAPLER | Golden Stapler Surgical Co., Ltd |  |  | từ năm 2024 trở đi | Dụng cụ khâu cắt nối thẳng mổ mở 75mm, sử dụng khâu cắt nối nhu mô phổi. - Cấu tạo 02 hàng ghim dập mỗi bên, chiều cao ghim dập khác nhau: 1.5mm, 1.8mm, 2.0mm - Chiều dài đường cắt (khâu) 75mm, bắn được 5 lần (thay thế 5 băng đạn phụ) - Tiêu chuẩn: CE (Châu Âu), FDA approved (Cục quản lý Thực phẩm và Dược phẩm Hoa Kỳ), ISO 13485. | 3.000.000 | vn0110028992 | CÔNG TY CỔ PHẦN THIẾT BỊ Y TẾ VÀ THƯƠNG MẠI HYVIC | IB2500122736 | vn0301755526 | Bệnh viện Phạm Ngọc Thạch | Đấu thầu rộng rãi | 11/07/2025 | 584/QĐ-PNT | 11/07/2025 | 2 | Quận 5,TP. Hồ Chí Minh
320 | Dụng cụ khâu nhu mô phổi mổ mở 60mm | Cái | 60 | Mỹ | 9018 | TA6035S | TTA Auto suture Stapler with DST Series Technology | Covidien |  |  | 2024 trở về sau | Theo Bảng đáp ứng thông số kỹ thuật | 5.700.000 | vn0106202888 | CÔNG TY TNHH THƯƠNG MẠI TỔNG HỢP VẬT TƯ Y TẾ | IB2500122736 | vn0301755526 | Bệnh viện Phạm Ngọc Thạch | Đấu thầu rộng rãi | 11/07/2025 | 584/QĐ-PNT | 11/07/2025 | 2 | Quận 5,TP. Hồ Chí Minh
321 | Dụng cụ khâu mạch máu mổ mở 30mm | Cái | 60 | Mỹ | 9018 | TA30V3S | TA Auto suture Vascular Stapler with DST Series Technology | Covidien |  |  | 2024 trở về sau | Theo Bảng đáp ứng thông số kỹ thuật | 5.500.000 | vn0106202888 | CÔNG TY TNHH THƯƠNG MẠI TỔNG HỢP VẬT TƯ Y TẾ | IB2500122736 | vn0301755526 | Bệnh viện Phạm Ngọc Thạch | Đấu thầu rộng rãi | 11/07/2025 | 584/QĐ-PNT | 11/07/2025 | 2 | Quận 5,TP. Hồ Chí Minh
322 | Băng đạn khâu nhu mô phổi mổ mở 75mm | Cái | 240 | Trung Quốc | 9018 | LCAR75B/ LCAR75Y/ LCAR75G | GOLDEN STAPLER | Golden Stapler Surgical Co., Ltd |  |  | từ năm 2024 trở đi | Băng đạn 75mm sử dụng phù hợp cho dụng cụ khâu cắt nối nhu mô phổi mổ mở cùng hãng (tương thích với dụng cụ chào tại STT-E HSMT: 8.1) - Tiêu chuẩn: CE (Châu Âu), FDA approved (Cục quản lý Thực phẩm và Dược phẩm Hoa Kỳ), ISO 13485. | 1.300.000 | vn0110028992 | CÔNG TY CỔ PHẦN THIẾT BỊ Y TẾ VÀ THƯƠNG MẠI HYVIC | IB2500122736 | vn0301755526 | Bệnh viện Phạm Ngọc Thạch | Đấu thầu rộng rãi | 11/07/2025 | 584/QĐ-PNT | 11/07/2025 | 2 | Quận 5,TP. Hồ Chí Minh
323 | Dụng cụ khâu nối tròn các cỡ | Cái | 20 | Mỹ | 9018 | EEA2535, EEA2835, EEA31 | EEA Autosuture Circular Stapler with DST Series Technology | Covidien |  |  | 2024 trở về sau | Dụng cụ cắt khâu nối tròn tiêu hóa chất liệu ghim titanium các cỡ: cỡ 25, 28, 31 .Chiều dài thân dụng cụ 22cm, đường kính tròn: 25mm; 28mm, 31mm, chiều cao ghim mở cỡ 25; 28 3.5mm, chiều cao ghim dập xuống 1.5mm, số lượng ghim tương ứng là 22, 26. Cỡ 31 chiều cao ghim mở 4.8mm, chiều cao ghim dập xuống 2mm, số lượng ghim là 30 ghim. Đầu đe nghiêng dễ dàng tháo rời, dạng cúc áo. Thân ghim hình chữ nhật, với lực đi theo 1 chiều cố định, dễ dàng tạo hình chữ B chuẩn để cầm máu. | 9.600.000 | vn0101418234 | CÔNG TY TNHH THƯƠNG MẠI ĐẦU TƯ VIỄN TÂY | IB2500145964 | vn0700254151 | BỆNH VIỆN ĐA KHOA TỈNH HÀ NAM | Đấu thầu rộng rãi | 03/07/2025 | 67/QĐ-BVĐKTHN | 03/07/2025 | 2 | Thành phố Phủ Lý,Tỉnh Hà Nam
324 | Dụng cụ khâu nối dùng cho mổ mở có 3 hàng ghim chiều cao thay đổi mỗi bên | Cái | 20 | Mỹ | 9018 | GIA80MTS | GIA Stapler with Tri-Staple Technology | Covidien |  |  | 2024 trở về sau | Dụng cụ cắt khâu dùng với băng ghim mổ mở dài 80mm, dùng cho băng ghim mổ mở loại 3 hàng ghim. Chiều cao ghim đóng lần lượt từ ngoài vào trong lần lượt 4mm-3.5mm-3mm. Khoảng đóng ghim 2.25mm-1.5mm. Dụng cụ kèm lưỡi dao. Có chốt an toàn giữ lưỡi dao trước và sau khi bắn. Tay cầm phủ cao su nhám có rãnh với nút tháo nhanh. Tương thích với băng ghim cắt khâu tiêu hóa dùng cho mổ mở thân ghim hình hộp chữ nhật tạo hình cong chuẩn. | 6.900.000 | vn0101418234 | CÔNG TY TNHH THƯƠNG MẠI ĐẦU TƯ VIỄN TÂY | IB2500145964 | vn0700254151 | BỆNH VIỆN ĐA KHOA TỈNH HÀ NAM | Đấu thầu rộng rãi | 03/07/2025 | 67/QĐ-BVĐKTHN | 03/07/2025 | 2 | Thành phố Phủ Lý,Tỉnh Hà Nam
325 | Dụng cụ cắt trĩ Longo | Cái | 10 | Mỹ | 9018 | HEM3335 | EEA Autosuture Hemorrhoid and Prolapse Stapler with DST Series Technology | Covidien |  |  | 2024 trở về sau | Dụng cụ cắt trĩ chất liệu ghim titanium đường kính tròn 33mm. Đe tháo rời, thân đe dài có 3 vị trí buộc chỉ tùy thuộc kích thước búi trĩ. Kích thước ghim: chiều rộng lưng ghim 4.0mm, chiều cao ghim mở 3.5mm, chiều cao ghim dập xuống là 1.5mm. Thân ghim hình hộp chữ nhật kích thước: 0.3mm x 0.2mm. Đường kính lưỡi dao 24.6mm. Dụng cụ chứa 32 ghim. | 9.500.000 | vn0101418234 | CÔNG TY TNHH THƯƠNG MẠI ĐẦU TƯ VIỄN TÂY | IB2500145964 | vn0700254151 | BỆNH VIỆN ĐA KHOA TỈNH HÀ NAM | Đấu thầu rộng rãi | 03/07/2025 | 67/QĐ-BVĐKTHN | 03/07/2025 | 2 | Thành phố Phủ Lý,Tỉnh Hà Nam
326 | Dụng cụ khâu nối mổ nội soi | Cái | 10 | Mỹ | 9018 | EGIAUSTND | Endo GIA Ultra Universal Stapler 12mm | Covidien |  |  | 2024 trở về sau | Dụng cụ cắt khâu nối đa năng, dùng trong phẫu thuật nội soi trục dài 16cm, tích hợp với tất cả các loại băng ghim cắt khâu nối nội soi tương thích. Có khả năng gập góc 45 độ mỗi bên, với 05 điểm gập góc cố định mỗi bên. Trong quá trình sử dụng bao gồm cả khi gập góc, kẹp mô, bắn, trục thân súng xô lệch dưới 3.5 độ | 8.000.000 | vn0101418234 | CÔNG TY TNHH THƯƠNG MẠI ĐẦU TƯ VIỄN TÂY | IB2500145964 | vn0700254151 | BỆNH VIỆN ĐA KHOA TỈNH HÀ NAM | Đấu thầu rộng rãi | 03/07/2025 | 67/QĐ-BVĐKTHN | 03/07/2025 | 2 | Thành phố Phủ Lý,Tỉnh Hà Nam
327 | Dụng cụ phẫu thuật trĩ theo phương pháp longo | Cái | 20 | Trung Quốc |  | PPHD32 | PPHD32 | Golden Stapler Surgical Co., Ltd. |  |  | Từ năm 2024 trở đi | Chiều dài: 380 ± 10mm; Đường kính ngoài: 34 ±1.5mm; Đường kính dao cắt: 24 ± 1mm. Chiều cao dập ghim (mm): 4.0 ± 0.3mm. Bộ dụng cụ bao gồm: - Súng khâu cắt tự động (Thân máy cắt chính): 01 cái - Bướm nong hậu môn (Dụng cụ thăm khám hậu môn): 01 cái -Nòng bướm nong hậu môn (Dụng cụ nong hậu môn): 01 cái -Que đẩy và rút chỉ (Móc chỉ): 01 cái - Thước nong bằng nhựa trong có chia vạch (Dụng cụ nong và khâu niêm mạc): 01 cái. Đạt TC ISO | 3.604.000 | vn3301584227 | CÔNG TY TNHH MỘT THÀNH VIÊN DỊCH VỤ THƯƠNG MẠI HÀ PHÚ | IB2500148675 | vn3300543242 | Trung Tâm y tế Thị xã Hương Thủy | Đấu thầu rộng rãi | 25/06/2025 | KQ2500148675_2506251546 | 25/06/2025 | 1 | Thị xã Hương Thủy,Thành phố Huế
328 | Bộ dụng cụ cắt trĩ và sa trực tràng dùng trong kỹ thuật Longo | Cái | 60 | Mỹ | 9018 | HEM3335 | EEA Autosuture Hemorrhoid and Prolapse Stapler with DST Series Technology | Covidien |  |  | 2024 trở về sau | Dụng cụ cắt trĩ chất liệu ghim titanium đường kính tròn 33mm. Đe tháo rời, thân đe dài có 3 vị trí buộc chỉ tùy thuộc kích thước búi trĩ. Kích thước ghim: chiều rộng lưng ghim 4.0mm, chiều cao ghim mở 3.5mm, chiều cao ghim dập xuống là 1.5mm. Thân ghim hình hộp chữ nhật kích thước: 0.3mm x 0.2mm. Đường kính lưỡi dao 24.6mm. Dụng cụ chứa 32 ghim.Tiêu chuẩn ISO và CE. Chứng nhận CFS và CFG (do FDA cấp). | 9.500.000 | vn0101418234 | CÔNG TY TNHH THƯƠNG MẠI ĐẦU TƯ VIỄN TÂY | IB2500047514 | vn2900795313 | Bệnh viện đa khoa khu vực Tây Bắc tỉnh Nghệ An | Đấu thầu rộng rãi | 24/06/2025 | KQ2500047514_2505072054 | 24/06/2025 | 2 | Thị xã Thái Hoà,Tỉnh Nghệ An
329 | Dụng cụ khâu nối tròn tiêu hóa các cỡ, có 3 hàng ghim chiều cao thay đổi | Cái | 60 | Mỹ | 9018 | TRIEEA28MT TRIEEA31MT | EEA Circular Stapler with Tri-staple Technology | Covidien |  |  | 2024 trở về sau | Dụng cụ khâu nối tròn chất liệu ghim titanium, dùng trong phẫu thuật nối ống tiêu hóa. - Chiều dài thân dụng cụ: 22cm. Các cỡ đường kính tròn: 28mm, 31mm tương ứng với số lượng ghim là 39, 45. Chiều cao ghim mở từ trong ra ngoài: 3.0mm; 3.5mm; 4.0mm, chiều cao ghim đóng từ ngoài vào trong: 1,75mm - 1,2mm. - Đầu đe thiết kế nghiêng dễ dàng tháo rời, dạng cúc áo - Đạt tiêu chuẩn chất lượng CE và FDA. - Xuất xứ: Mỹ | 15.000.000 | vn0101418234 | CÔNG TY TNHH THƯƠNG MẠI ĐẦU TƯ VIỄN TÂY | IB2500001364 | vnz000015852 | Bệnh viện Trường Đại học Y - Dược Huế | Đấu thầu rộng rãi | 18/06/2025 | KQ2500001364_2506181443 | 18/06/2025 | 3 | Thành phố Huế,Tỉnh Thừa Thiên Huế
330 | Bộ cắt trĩ Longo sử dụng 1 lần | Cái | 50 | Trung Quốc | 9018 | HYG-33 | Disposable hemorrhoids stapler | Changzhou Haida Medical Equipment Co., Ltd |  |  | 2024 trở đi | - Đường kính ngoài 33mm, đường kính trong 25 mm, chứa 32 ghim Titanium cao 4,2 mm, rộng 4mm, đường kính ghim 0,3mm. | 1.608.000 | vn2901260173 | Công ty TNHH y tế Bình Minh | IB2500001364 | vnz000015852 | Bệnh viện Trường Đại học Y - Dược Huế | Đấu thầu rộng rãi | 18/06/2025 | KQ2500001364_2506181443 | 18/06/2025 | 3 | Thành phố Huế,Tỉnh Thừa Thiên Huế
331 | Dụng cụ khâu cắt đa năng dùng trong phẫu thuật nội soi | Cái | 9 | Mỹ | 9018 | EGIAUSTND | Endo GIA Ultra Universal Stapler 12mm | Covidien |  |  | 2024 trở về sau | " Dụng cụ cắt khâu nối đa năng, dùng trong phẫu thuật nội soi trục dài 16cm , tích hợp với tất cả các loại băng ghim cắt khâu nối nội soi tương thích. Có khả năng gập góc 45 độ mỗi bên, với 05 điểm gập góc cố định mỗi bên. Dụng cụ có thanh gạt điều chỉnh gập góc trên thân, có các vị trí gập góc để điều chỉnh góc quay chính xác đến các vị trí cần phẫu thuật. Có chỉ thị báo lắp nối không đúng. Trong quá trình sử dụng bao gồm cả khi gập góc, kẹp mô, bắn, trục thân súng xô lệch dưới 3.5 độ giúp phẫu thuật viên dễ dàng thao tác và định hướng. - Đạt tiêu chuẩn chất lượng CE và FDA. - Xuất xứ: Mỹ | 8.000.000 | vn0101418234 | CÔNG TY TNHH THƯƠNG MẠI ĐẦU TƯ VIỄN TÂY | IB2500001364 | vnz000015852 | Bệnh viện Trường Đại học Y - Dược Huế | Đấu thầu rộng rãi | 18/06/2025 | KQ2500001364_2506181443 | 18/06/2025 | 3 | Thành phố Huế,Tỉnh Thừa Thiên Huế
332 | Dụng cụ cắt khâu tiêu hoá dùng cho mổ mở | Cái | 15 | Mỹ | 9018 | GIA80MTS | GIA Stapler with Tri-Staple Technology | Covidien |  |  | 2024 trở về sau | - Dụng cụ cắt khâu dùng với băng ghim mổ mở dài 80mm, dùng cho băng ghim mổ mở loại 3 hàng ghim. Chiều cao ghim mở lần lượt từ ngoài vào trong lần lượt 4mm-3.5mm-3mm. Khoảng đóng ghim 2.25mm-1.5mm. Tương thích với băng ghim cắt khâu tiêu hóa dùng cho mổ mở 3 hàng ghim. - Đạt tiêu chuẩn chất lượng CE và FDA. - Xuất xứ: Mỹ | 6.900.000 | vn0101418234 | CÔNG TY TNHH THƯƠNG MẠI ĐẦU TƯ VIỄN TÂY | IB2500001364 | vnz000015852 | Bệnh viện Trường Đại học Y - Dược Huế | Đấu thầu rộng rãi | 18/06/2025 | KQ2500001364_2506181443 | 18/06/2025 | 3 | Thành phố Huế,Tỉnh Thừa Thiên Huế
333 | Bộ cắt trĩ Longo sử dụng 1 lần | Bộ | 180 | Mỹ | 9018 | HEM3335 | EEA Autosuture Hemorrhoid and Prolapse Stapler with DST Series Technology | Covidien |  |  | 2024 trở về sau | Dụng cụ cắt trĩ chất liệu ghim titanium đường kính tròn 33mm. Đe tháo rời, thân đe dài có 3 vị trí buộc chỉ tùy thuộc kích thước búi trĩ. - Kích thước ghim: chiều rộng lưng ghim 4.0mm, chiều cao ghim mở 3.5mm, chiều cao ghim dập xuống là 1.5mm. Thân ghim hình hộp chữ nhật kích thước: 0.3mm x 0.2mm. Đường kính lưỡi dao 24.6mm. Dụng cụ chứa 32 ghim. - Đạt tiêu chuẩn chất lượng CE và FDA. - Xuất xứ: Mỹ | 9.800.000 | vn0101418234 | CÔNG TY TNHH THƯƠNG MẠI ĐẦU TƯ VIỄN TÂY | IB2500001364 | vnz000015852 | Bệnh viện Trường Đại học Y - Dược Huế | Đấu thầu rộng rãi | 18/06/2025 | KQ2500001364_2506181443 | 18/06/2025 | 3 | Thành phố Huế,Tỉnh Thừa Thiên Huế
334 | Dụng cụ khâu cắt nối tự động dùng cho mổ nội soi (loại 2) | Cái | 50 | Mỹ | 9018 | EGIAUSTND; EGIAUXL | Endo GIA Ultra Universal Stapler 12mm/ Endo GIA Ultra Universal Stapler 12mm XL | Covidien |  |  | 2024 trở về sau | Dụng cụ khâu cắt nối tự động dùng mổ nội soi. Trục dài: 16cm và 26cm. Đầu khớp nối với băng ghim có thể gập góc 45 độ mỗi bên. Trục xoay được 360°. Tương thích các loại băng ghim dài: 45mm, 60mm, loại có 3 hàng ghim mỗi bên. Xuất xứ: Mỹ | 8.000.000 | vn0101418234 | CÔNG TY TNHH THƯƠNG MẠI ĐẦU TƯ VIỄN TÂY | IB2500093333 | vnz000017238 | Bệnh viện đa khoa Xanh Pôn | Đấu thầu rộng rãi | 18/06/2025 | KQ2500093333_2506171719 | 18/06/2025 | 3 | Quận Ba Đình,Thành phố Hà Nội
335 | Dụng cụ khâu nối tròn dùng cho mổ nội soi (loại 1) | Cái | 50 | Mỹ | 9018 | TRIEEA28MT, TRIEEA31MT | EEA Circular Stapler with Tri-staple Technology | Covidien |  |  | 2024 trở về sau | Dụng cụ khâu nối tròn tự động dùng cho mổ nội soi có 3 hàng ghim so le. Đường kính: có 2 cỡ: 28mm, 31mm. Chiều cao ghim lần lượt từ: 3.0mm - 3.5mm - 4mm. Xuất xứ: Mỹ | 15.000.000 | vn0101418234 | CÔNG TY TNHH THƯƠNG MẠI ĐẦU TƯ VIỄN TÂY | IB2500093333 | vnz000017238 | Bệnh viện đa khoa Xanh Pôn | Đấu thầu rộng rãi | 18/06/2025 | KQ2500093333_2506171719 | 18/06/2025 | 3 | Quận Ba Đình,Thành phố Hà Nội
336 | Dụng cụ khâu nối trong mổ hở | Cái | 15 | Hoa Kỳ | 9018 | GIA60MTS GIA80MTS | Dụng cụ cắt khâu nối thẳng mổ mở GIA Stapler công nghệ tristaple các cỡ | Covidien |  |  | Từ 2024 trở về sau | - Dụng cụ cắt khâu nối thẳng mổ mở, công nghệ ba hàng ghim chiều cao khác nhau, chiều dài thân dụng cụ 60mm và 80mm. - Tiêu chuẩn ISO 13485, CE, FDA. Thuộc nhóm nước G7 | 6.500.000 | vn0401419711 | CÔNG TY TNHH MỘT THÀNH VIÊN KHẢI CA | IB2500065284 | vn4000491838 | BỆNH VIỆN ĐA KHOA TRUNG ƯƠNG QUẢNG NAM | Đấu thầu rộng rãi | 18/06/2025 | KQ2500065284_2506170827 | 17/06/2025 | 2 | Huyện Núi Thành,Tỉnh Quảng Nam
337 | Ghim khâu da (Stapler) 5.6 x 3.8 mm; 6.4mm x 4.0mm hoặc tương đương | Cái | 150 | Hàn Quốc | 9018 | 0402A35W; 0402A35R | ACOS SINGELUSE SKIN STAPLER | Sunmedix Co., Ltd. |  |  | Năm 2024 trở về sau | - Chất liệu: nhựa y tế, thép không gỉ. - Có hai loại kích thước: 6.4mm x 4.0mm x 0.57mm; 5.6mm x 3.8 mm x 0.57mm. | 210.000 | vn0313296806 | CÔNG TY TNHH THIẾT BỊ Y TẾ TVT | IB2500083455 | vn0301261735 | Bệnh viện Thống Nhất | Đấu thầu rộng rãi | 13/06/2025 | KQ2500083455_2506131023 | 13/06/2025 | 2 | Quận Tân Bình,TP. Hồ Chí Minh
338 | Dụng cụ khâu cắt nối thẳng mổ mở GIA cỡ 80mm công nghệ Tri-staple. | Cái | 10 | Mỹ | 9018 | GIA80MTS | GIA Stapler with Tri-Staple Technology | Covidien |  |  | 2024 trở về sau | Theo Bảng thông tin tổng hợp hàng hoá dự thầu | 6.600.000 | vn0106202888 | CÔNG TY TNHH THƯƠNG MẠI TỔNG HỢP VẬT TƯ Y TẾ | IB2500083455 | vn0301261735 | Bệnh viện Thống Nhất | Đấu thầu rộng rãi | 13/06/2025 | KQ2500083455_2506131023 | 13/06/2025 | 2 | Quận Tân Bình,TP. Hồ Chí Minh
339 | Dụng cụ cắt trĩ tự động, các cỡ | Cái | 150 | Mỹ | 9018 | HEM3335/ HEM3348 | EEA Autosuture Hemorrhoid and Prolapse Stapler with DST Series Technology | Covidien |  |  | 2024 trở về sau | Theo Bảng thông tin tổng hợp hàng hoá dự thầu | 9.800.000 | vn0106202888 | CÔNG TY TNHH THƯƠNG MẠI TỔNG HỢP VẬT TƯ Y TẾ | IB2500083455 | vn0301261735 | Bệnh viện Thống Nhất | Đấu thầu rộng rãi | 13/06/2025 | KQ2500083455_2506131023 | 13/06/2025 | 2 | Quận Tân Bình,TP. Hồ Chí Minh
340 | Dụng cụ cắt nối nội soi đa năng 30 mm-60 mm | Cái | 45 | Mỹ | 9018 | EGIAUSTND | Endo GIA Ultra Universal Stapler | Covidien |  |  | 2024 trở về sau | Theo Bảng thông tin tổng hợp hàng hoá dự thầu | 5.500.000 | vn0106202888 | CÔNG TY TNHH THƯƠNG MẠI TỔNG HỢP VẬT TƯ Y TẾ | IB2500083455 | vn0301261735 | Bệnh viện Thống Nhất | Đấu thầu rộng rãi | 13/06/2025 | KQ2500083455_2506131023 | 13/06/2025 | 2 | Quận Tân Bình,TP. Hồ Chí Minh
341 | Dụng cụ khâu cắt đa năng, dùng trong phẫu thuật nội soi Endo GIA ultra Universal Stapler | Cái | 3 | Ấn Độ |  | MEC160 | MEC160 | Meril Endo Surgery Pvt. Ltd |  |  | 2024 trở về sau | Dụng cụ khâu cắt đa năng, dùng trong phẫu thuật nội soi, tích hợp với tất cả các loại băng đạn các cỡ cùng hãng, điều khiển băng đạn gập góc mỗi bên 5 cấp độ khác nhau, xoay 360 độ. - Tiêu chuẩn: ISO, CE, FDA | 4.200.000 | vn0314705025 | CÔNG TY TNHH THƯƠNG MẠI ĐẦU TƯ Y TẾ Á CHÂU | IB2500053627 | vnz000014785 | Bệnh viện quân y 17/Cục Hậu cần - Quân khu 5 | Đấu thầu rộng rãi | 10/06/2025 | KQ2500053627_2506071808 | 07/06/2025 | 2 | Quận Hải Châu,Thành phố Đà Nẵng
342 | Dụng cụ khâu nối trong mổ hở 60m, 80mm | Cái | 2 | Hoa Kỳ | 9018 | GIA60MTS GIA80MTS | Dụng cụ cắt khâu nối thẳng mổ mở GIA Stapler công nghệ tristaple các cỡ | Covidien |  |  | Từ 2024 trở về sau | - Dụng cụ khâu nối thẳng mổ mở, công nghệ 3 hàng ghim chiều cao khác nhau, chiều dài thân dụng cụ 60mm và 80mm. - Đạt tiêu chuẩn ISO, CE, FDA. | 6.500.000 | vn0401419711 | CÔNG TY TNHH MỘT THÀNH VIÊN KHẢI CA | IB2500053627 | vnz000014785 | Bệnh viện quân y 17/Cục Hậu cần - Quân khu 5 | Đấu thầu rộng rãi | 10/06/2025 | KQ2500053627_2506071808 | 07/06/2025 | 2 | Quận Hải Châu,Thành phố Đà Nẵng
343 | Bộ phẫu thuật trĩ bằng phương pháp Longo | Cái | 100 | Pháp (G7) | 9018 | CSH-32V | Hemorrhoid Stapler | EVOMED GROUP SARL |  |  | 2024 trở về sau | 1. Thông số kỹ thuật: Đường kính ngoài: 32 mm, Đường kính dao cắt: 22.2 mm, Số lượng ghim dập: 32, Chiều cao ghim: 3.8mm, Chiều rộng ghim: 3.8mm, Chiều cao ghim sau khi bấm (chữ B): 1.5mm, Đường kính của ghim: 0.28mm, Độ dày mô yêu cầu 1.5mm 2. Tính năng, công nghệ: Chất liệu ghim bấm bằng Titanium, Số vòng ghim bấm: 2 vòng tròn đồng tâm bên trong đầu dập kim, Trục đe cố định, Bề mặt cắt có vòng đệm nylon trong đầu đe, có bộ hiển thị độ cao ghim và mô nén, tiệt trùng bằng EO 3. Tiêu chuẩn chất lượng: ISO 13485, CE MDR, FSC EU | 9.400.000 | vn0310143488 | CÔNG TY TNHH THIẾT BỊ Y TẾ SAO MAI | IB2500166577 | vn3500287412 | Bệnh viện Vũng Tàu | Đấu thầu rộng rãi | 02/06/2025 | KQ2500166577_2506021627 | 02/06/2025 | 2 | Thành phố Vũng Tàu,Tỉnh Bà Rịa - Vũng Tàu
344 | Dụng cụ cắt khâu nối dùng trong kỹ thuật Longo khâu cắt, treo trĩ, sa trực tràng công nghệ DST các cỡ | Cái | 20 | Trung Quốc | 9018.90.90 | PPHD32; PPHD34; PPHD36 | Golden | Golden Stapler Surgical Co., Ltd Trung Quốc/ Golden Stapler Surgical Co., Ltd Trung Quốc |  |  | Năm 2024 trở về sau | Thiết bị khâu được sử dụng để khâu vết thương của niêm mạc trực tràng và búi trĩ trong kênh hậu môn dùng một lần. - Các cỡ: 32mm, 34mm, 36mm - Kích thước ghim: 4.5mm. - Số hàng ghim: 2 - Số lượng ghim: 32, 34, 36. - Chiều cao ghim bấm: 0.8-2mm. - Đường kính ngoài: 32.5mm, 34.5mm, 36.5mm. - Đường kính dao cắt: 24, 26, 28mm Tiêu chuẩn chất lượng ISO 13485:2016, CE, FDA | 2.990.000 | vn4800166925 | CÔNG TY DƯỢC PHẨM VÀ VẬT TƯ Y TẾ PHƯƠNG ANH | IB2500194025 | vn4800205814 | Bệnh viện đa khoa tỉnh Cao Bằng | Chào hàng cạnh tranh | 27/05/2025 | KQ2500194025_2505271345 | 27/05/2025 | 2 | Thành phố Cao Bằng,Tỉnh Cao Bằng
345 | Dụng cụ phẫu thuật trĩ bằng phương pháp longo các cỡ | Cái/ Chiếc | 5 | Trung Quốc |  | KYGZB-32/ KYGZB-33.5 | Changzhou Kangdi Medical Stapler Co., Ltd | Changzhou Kangdi Medical Stapler Co., Ltd |  |  | Từ 2024 trở đi | Thông số kỹ thuật: Hai hàng ghim. Số lượng 32, 34, 36 ghim. Tiệt trùng bằng ethylene oxide. Quy cách đóng gói: 1 bộ dụng cụ/ hộp. ISO 13485, CE; Cấu hình: Thân máy chính: 01 cái (Có khóa an toàn và tay bấm, tay cầm); Bướm nong hậu môn (Dụng cụ thăm khám hậu môn): 01 cái; Nòng bướm nong hậu môn (Dụng cụ nong hậu môn): 01 cái; Que đẩy và rút chỉ ( Móc chỉ): 01 cái; Thước nong bằng nhựa trong có chia vạch (Dụng cụ nong và khâu niêm mạc): 01 cái | 5.500.000 | vn0101098538 | CÔNG TY TNHH THIẾT BỊ Y TẾ MEDICENT | IB2500147274 | vn2300303506 | Trung tâm Y tế huyện Lương Tài | Đấu thầu rộng rãi | 23/05/2025 | KQ2500147274_2505231514 | 23/05/2025 | 2 | Huyện Lương Tài,Tỉnh Bắc Ninh
346 | Kẹp bấm da dùng 1 lần tiệt trùng | Cái | 3360 | Hàn Quốc | 9018 | 0402A35W; 0402A35R | ACOS SKIN STAPLER | Sunmedix Co., Ltd. |  |  | Năm 2023 trở về sau | - Chất liệu: nhựa y tế, thép không gỉ. - Có 3 kích thước 5.4mm x 3.6mm; 7.0mm x 4.0mm; 7.0mm x 4.5mm loại ≥35 kim. Tiệt trùng sẵn từng cái. Sai số kích thước cho phép 5% | 230.000 | vn0313296806 | CÔNG TY TNHH THIẾT BỊ Y TẾ TVT | IB2400600631 | vn0302203510 | BỆNH VIỆN NGUYỄN TRI PHƯƠNG | Đấu thầu rộng rãi | 21/05/2025 | KQ2400600631_2505211340 | 21/05/2025 | 3 | Quận 5,TP. Hồ Chí Minh
347 | Ghim khâu da cỡ rộng dùng để đóng da | Cái | 300 | Hàn Quốc | 9018 | 0402A35R; 0402A35W | ACOS SINGELUSE SKIN STAPLER | Sunmedix Co., Ltd. |  |  | Năm 2024 trở về sau | Chất liệu: nhựa y tế, thép không gỉ. - Có hai loại kích thước từ 6,4mm x 4,0mm x 0,57mm; 5,6mm x 3,8 mm x 0,57mm. | 295.000 | vn0313296806 | CÔNG TY TNHH THIẾT BỊ Y TẾ TVT | IB2400410893 | vn0302642067 | Bệnh viện Nhi Đồng 2 | Đấu thầu rộng rãi | 20/05/2025 | 1270/QĐ-BVNĐ2 | 15/05/2025 | 3 | Quận 1,TP. Hồ Chí Minh
348 | Dụng cụ khâu nối tự động dùng cho mổ nội soi | Bộ | 3 | Mỹ |  | Endo GIA Ultra Universal Stapler; EGIAUSTND | Covidie | Covidien |  |  | 2024 trở đi | Dụng cụ cắt khâu nối đa năng, dùng trong phẫu thuật nội soi trục dài 16cm, tích hợp với tất cả các loại băng ghim cắt khâu nối nội soi tương thích. Có khả năng gập góc 45 độ mỗi bên, với 05 điểm gập góc cố định mỗi bên. Dụng cụ có thanh gạt điều chỉnh gập góc trên thân, có các vị trí gập góc để điều chỉnh góc quay chính xác đến các vị trí cần phẫu thuật. Có chỉ thị báo lắp nối không đúng. Trong quá trình sử dụng bao gồm cả khi gập góc, kẹp mô, bắn, trục thân súng xô lệch dưới 3.5 độ giúp phẫu thuật viên dễ dàng thao tác và định hướng. Tiêu chuẩn ISO | 8.610.000 | vn0900108278 | CÔNG TY CỔ PHẦN DƯỢC PHẨM HƯNG YÊN | IB2500183605 | vn0900461500 | Bệnh viện đa khoa Phố Nối | Chào hàng cạnh tranh | 16/05/2025 | KQ2500183605_2505162012 | 16/05/2025 | 1 | Thị xã Mỹ Hào,Tỉnh Hưng Yên
349 | Dụng cụ khâu nối tiêu hóa dùng cho mổ mở | Bộ | 3 | Mỹ |  | GIA Auto Suture Stapler with DST Series Technology; GIA6038S; GIA8038S | Covidie | Covidien |  |  | 2024 trở đi | Dụng cụ cắt khâu dùng cho mổ mở, đi kèm 1 băng ghim màu xanh dương dài 60mm, 80mm. Kích thước ghim: chiều rộng lưng ghim: 2,8 mm-3mm, thân ghim hình hộp chữ nhật, chiều cao ghim dập ≥ 3,8mm, chiều cao ghim dập xuống: 1,5mm-1,8mm. Có chốt an toàn giữ lưỡi dao trước và sau khi bắn. Tay cầm phủ cao su nhám có rãnh với nút tháo nhanh. Tương thích với băng ghim cắt khâu tiêu hóa dùng cho mổ mở 3 hàng ghim. Tiêu chuẩn ISO | 5.607.000 | vn0900108278 | CÔNG TY CỔ PHẦN DƯỢC PHẨM HƯNG YÊN | IB2500183605 | vn0900461500 | Bệnh viện đa khoa Phố Nối | Chào hàng cạnh tranh | 16/05/2025 | KQ2500183605_2505162012 | 16/05/2025 | 1 | Thị xã Mỹ Hào,Tỉnh Hưng Yên
350 | Dụng cụ khâu nối tiêu hóa tự động tròn các cỡ | Bộ | 4 | Mỹ |  | EEA Auto Suture Circular Stapler with DST Series Technology; EEA2835; EEA31 | Covidie | Covidien |  |  | 2024 trở đi | Dụng cụ cắt khâu nối tròn tiêu hóa chất liệu ghim titanium các cỡ: cỡ 28, 31. Chiều dài thân dụng cụ 22cm, đường kính tròn:28mm, 31mm, chiều cao ghim mở cỡ 28 là 3,5mm, chiều cao ghim dập xuống là 1,5mm, số lượng ghim tương ứng là 26. Cỡ 31 chiều cao ghim mở là 4,8mm, chiều cao ghim dập xuống là 2mm, số lượng ghim là 30 ghim. Đầu đe nghiêng dễ dàng tháo rời, dạng cúc áo. Kích thước ghim: chiều rộng lưng ghim 4,0mm, thân ghim hình hộp chữ nhât: 0,35mm x 0,24mm, dễ dàng tạo hình chữ B chuẩn. Tiêu chuẩn ISO hoặc tương đương | 10.500.000 | vn0900108278 | CÔNG TY CỔ PHẦN DƯỢC PHẨM HƯNG YÊN | IB2500183605 | vn0900461500 | Bệnh viện đa khoa Phố Nối | Chào hàng cạnh tranh | 16/05/2025 | KQ2500183605_2505162012 | 16/05/2025 | 1 | Thị xã Mỹ Hào,Tỉnh Hưng Yên
351 | Dụng cụ, máy cắt, khâu nối tự động sử dụng trong kỹ thuật Doppler các loại, các cỡ (bao gồm cả bộ đầu dò Doppler động mạch búi trĩ) | Bộ | 240 | Ấn Độ | 9018 | MPPH34 | MIRUS Disposabte Hemorrhoid stapler | Meril Endo Surgery Pvt. Ltd |  |  | 2023; 2024 | - Bộ dụng cụ khâu cắt nối trĩ, dạng vòng đường kính 34mm ±1.0mm, điều trị bệnh trĩ theo PP Longo, đường kính lòng cắt 24mm±1.0mm, 34 ghim dập, chân ghim 3.5±0.5mm, tự động điều chỉnh chiều cao kim đóng từ 0,75mm-1,5mm, chất liệu ghim bằng Titanium. - Tiêu chuẩn chất lượng: ISO, CE, FDA | 4.990.000 | vn0303649788 | CÔNG TY TNHH THƯƠNG MẠI - DỊCH VỤ VÀ SẢN XUẤT VIỆT TƯỜNG | IB2400583499 | vn1500236076 | Bệnh viện đa khoa Vĩnh Long | Đấu thầu rộng rãi | 14/05/2025 | KQ2400583499_2503282005 | 14/05/2025 | 4 | Thành phố Vĩnh Long,Tỉnh Vĩnh Long
352 | Dụng cụ khâu cắt nối tự động dùng trong kỹ thuật Longo | Bộ | 120 | Trung Quốc | 9018 | HYG-32 | Disposable hemorrhoids stapler | Changzhou Haida Medical Equipment Co., Ltd |  |  | 2023 trở đi | - Dụng cụ cắt khâu nối mổ trĩ dùng trong kỹ thuật Longo khâu cắt, treo trĩ, sa trực tràng, chiều cao ghim 4.2mm, đường kính ngoài 32mm, đường kính trong 23mm, độ dày mô dập ghim 1.5- 0.8 chất liệu ghim titanium. - Tiêu chuẩn: ISO, CE | 1.640.000 | vn2901260173 | Công ty TNHH y tế Bình Minh | IB2400583499 | vn1500236076 | Bệnh viện đa khoa Vĩnh Long | Đấu thầu rộng rãi | 14/05/2025 | KQ2400583499_2503282005 | 14/05/2025 | 4 | Thành phố Vĩnh Long,Tỉnh Vĩnh Long
353 | Dụng cụ phẫu thuật trĩ | Cái | 150 | Anh Quốc | Thiết bị y tế | DCSS 33F | Disposable Circular Stapler | Grena Ltd. |  |  | 2024 trở về sau | - Đường kính ngoài 33mm, đường kính trong 25 mm, chứa 32 ghim Titanium cao 4,2 mm, rộng 4mm, đường kính ghim 0,3mm. Kích thước mô (chiều cao ghim đóng) từ 0,75-1,5mm. - Chất liệu Ghim: Titanium. Chất liệu Đầu đe và Lòng trong dụng cụ: Thép không rỉ. Chất liệu Vỏ dụng cụ: Nhôm. Chất liệu Ống nong hậu môn: nhựa ABS kết hợp PC. Chất liệu Tay cầm dụng cụ: nhựa ABS kết hợp PA. | 6.500.000 | vn0102921627 | CÔNG TY CỔ PHẦN VIETMEDIC | IB2500049079 | vn2200176300 | Bệnh viện đa khoa tỉnh Sóc Trăng | Đấu thầu rộng rãi | 14/05/2025 | KQ2500049079_2505141342 | 14/05/2025 | 3 | Thành phố Sóc Trăng,Tỉnh Sóc Trăng
354 | Dụng cụ khâu nối tròn tự động công nghệ 3 hàng ghim đường kính 31mm | Cái | 1100 | Mỹ | Vật tư y tế | TRIEEA31MT | EEA Circular Stapler with Tri-Staple Technology | Covidien |  |  | 2024 trở về sau | Chi tiết theo "Bảng danh mục hàng hóa dự thầu" | 12.600.000 | vn0105290017 | CÔNG TY TNHH VẬT TƯ VÀ TRANG THIẾT BỊ Y TẾ HÀ THÀNH | IB2500036685 | vn0301483294 | BỆNH VIỆN UNG BƯỚU | Đấu thầu rộng rãi | 07/05/2025 | KQ2500036685_2505070859 | 07/05/2025 | 2 | Thành phố Thủ Đức,TP. Hồ Chí Minh
355 | Dụng cụ khâu cắt nối nội soi đa năng | Bộ | 2000 | Mỹ | Vật tư y tế | EGIAUSTND | Endo GIA Ultra Universal Stapler | Covidien |  |  | 2024 trở về sau | Chi tiết theo "Bảng danh mục hàng hóa dự thầu" | 5.500.000 | vn0105290017 | CÔNG TY TNHH VẬT TƯ VÀ TRANG THIẾT BỊ Y TẾ HÀ THÀNH | IB2500036685 | vn0301483294 | BỆNH VIỆN UNG BƯỚU | Đấu thầu rộng rãi | 07/05/2025 | KQ2500036685_2505070859 | 07/05/2025 | 2 | Thành phố Thủ Đức,TP. Hồ Chí Minh
356 | Dụng cụ khâu nối tròn tự động công nghệ 3 hàng ghim đường kính 33mm | Cái | 400 | Mỹ | Vật tư y tế | TRIEEA33MT | EEA Circular Stapler with Tri-Staple Technology | Covidien |  |  | 2024 trở về sau | Chi tiết theo "Bảng danh mục hàng hóa dự thầu" | 13.954.500 | vn0105290017 | CÔNG TY TNHH VẬT TƯ VÀ TRANG THIẾT BỊ Y TẾ HÀ THÀNH | IB2500036685 | vn0301483294 | BỆNH VIỆN UNG BƯỚU | Đấu thầu rộng rãi | 07/05/2025 | KQ2500036685_2505070859 | 07/05/2025 | 2 | Thành phố Thủ Đức,TP. Hồ Chí Minh
357 | Dụng cụ khâu cắt nối thẳng mổ mở 80mm loại 3 hàng ghim | Bộ | 1500 | Mỹ | Vật tư y tế | GIA80MTS; GIA80XTS | GIA Stapler with Tri-Staple Technology | Covidien |  |  | 2024 trở về sau | Chi tiết theo "Bảng danh mục hàng hóa dự thầu" | 6.195.000 | vn0105290017 | CÔNG TY TNHH VẬT TƯ VÀ TRANG THIẾT BỊ Y TẾ HÀ THÀNH | IB2500036685 | vn0301483294 | BỆNH VIỆN UNG BƯỚU | Đấu thầu rộng rãi | 07/05/2025 | KQ2500036685_2505070859 | 07/05/2025 | 2 | Thành phố Thủ Đức,TP. Hồ Chí Minh
358 | Dụng cụ cắt trĩ tự động | Cái | 5 | Trung Quốc |  | KYGZB-32/ KYGZB-33.5 | Changzhou Kangdi Medical Stapler Co., Ltd | Changzhou Kangdi Medical Stapler Co., Ltd |  | 9292NK/BYT-TB-CT | Từ 2024 trở lại đây | Dụng cụ cắt khâu nối mổ trĩ dùng trong kỹ thuật Longo khâu cắt, treo trĩ, sa trực tràng, chiều cao ghim 4.2mm, đường kính ngoài 32mm-33.5mm, đường kính trong 23mm-24.2mm, độ dầy mô: 1.5-0.8mm. chất liệu ghim titanium. Có 4 lỗ kéo chỉ thuận tiện. | 5.500.000 | vn0101098538 | CÔNG TY TNHH THIẾT BỊ Y TẾ MEDICENT | IB2500131721 | vn2300305983 | Trung tâm y tế thị xã Thuận Thành | Đấu thầu rộng rãi | 29/04/2025 | KQ2500131721_2504291342 | 29/04/2025 | 1 | Thị xã Thuận Thành,Tỉnh Bắc Ninh
359 | Dụng cụ cắt trĩ theo phương pháp Longo các cỡ | Bộ | 36 | Golden Stapler Surgical Co., Ltd - Trung Quốc |  | PPHD32; PPHD34; PPHD36 | Dụng cụ cắt trĩ theo phương pháp Longo Single use Hemorrhoidal Circular Stapler | Golden Stapler Surgical Co., Ltd - Trung Quốc |  |  | 2024 trở về sau | * Thiết bị khâu được sử dụng để khâu vết thương của niêm mạc trực tràng và búi trĩ trong kênh hậu môn dùng một lần * Các cỡ: 32mm; 34mm; 36mm * Kích thước ghim: 4.5mm * Số hàng ghim: 2 * Số lượng ghim: 32; 34; 36 * Chiều cao ghim bấm: 0.8 - 2mm * Đường kính ngoài: 32.5mm; 34.5mm; 36.5mm * Đường kính dao cắt: 24; 26; 28mm. * Đạt tiêu chuẩn: ISO 13485, CE | 3.400.000 | vn3200239256 | CÔNG TY TRÁCH NHIỆM HỮU HẠN DƯỢC PHẨM LAN TIẾN | IB2500037567 | vnz000007184 | Bệnh viện đa khoa khu vực Triệu hải, tỉnh Quảng trị | Đấu thầu rộng rãi | 29/04/2025 | KQ2500037567_2504281536 | 28/04/2025 | 2 | Thị xã Quảng Trị,Tỉnh Quảng Trị
360 | Ghim khâu da (Stapler) 5.6 x 3.8 mm; 6.4mm x 4.0mm | Cái | 40 | Trung Quốc | 9018 | RYPF-35W/R | Ripe | Jiangsu Ripe Medical Instruments Technology Co., Ltd |  |  | 2024 | "Chất liệu: nhựa y tế, thép không gỉ. - Có hai loại kích thước: 6.4mm x 4.0mm x 0.57mm; 5.6mm x 3.8 mm x 0.57mm." | 125.000 | vn0110037404 | CÔNG TY TNHH MEDICAL TD | IB2500037631 | vn0301261735 | Bệnh viện Thống Nhất | Đấu thầu rộng rãi | 28/04/2025 | KQ2500037631_2504281749 | 28/04/2025 | 4 | Quận Tân Bình,TP. Hồ Chí Minh
361 | Dụng cụ khâu, cắt, nối gập góc 45⁰, dùng trong PT nội soi | Bộ | 10 | Mỹ | 9018 | EGIAUSTND | Endo GIA Ultra Universal Stapler | Covidien |  |  | 2024 trở về sau | Chi tiết theo "Mẫu số 22.1: Bảng thông tin tổng hợp hàng hóa dự thầu" | 5.990.000 | vn0106202888 | CÔNG TY TNHH THƯƠNG MẠI TỔNG HỢP VẬT TƯ Y TẾ | IB2500081960 | vn0309747559 | Bệnh viện Quân y 175 | Đấu thầu rộng rãi | 28/04/2025 | KQ2500081960_2504280846 | 28/04/2025 | 2 | Quận Gò Vấp,TP. Hồ Chí Minh
362 | Stapler dùng một lần trong phẫu thuật các loại, các cỡ | Cái | 10 | Evomed Group Sarl - Pháp | 9018.XX.XX | OCS 29TT-V | Evomed Group Sarl - Pháp | Evomed Group Sarl - Pháp |  |  | 2025 | - Dụng cụ khâu nối ruột đầu nghiêng - Chiều dài tổng: 44.5 cm; - Độ dày đầu đe: 6.2 mm; - Đường kính ngoài: 29mm; - Đường kính lòng cắt: 20mm; - Số lượng ghim: 24 ghim; - Chiều cao ghim mở: 4.8mm; - Chiều cao ghim đóng: 2.0mm; - Chất liệu Titanium | 9.400.000 | vn0314117993 | CÔNG TY TNHH HÓA DƯỢC PHẨM MINH PHÚC | IB2500094283 | vn6000467388 | Bệnh viện đa khoa vùng tây nguyên | Đấu thầu rộng rãi | 25/04/2025 | KQ2500094283_2504251004 | 25/04/2025 | 2 | TP.Buôn Ma Thuột,Tỉnh Đăk Lăk
363 | Dụng cụ phẫu thuật trĩ Longo, đường kính ngoài 33mm, đường kính trong 24.4mm với 28 ghim dập bằng chất liệu hợp kim Titanium Alloy | Cái | 200 | Trung Quốc | 9018 | HYG-33 | Disposable hemorrhoids stapler | Changzhou Haida Medical Equipment Co., Ltd |  |  | 2024 trở đi | Bộ dụng cụ khâu cắt nối trĩ, dạng vòng 33mm, điều trị bệnh trĩ theo PP Longo, đường kính lòng cắt 24.4mm, 28 ghim dập, chân ghim 4mm, tự động điều chỉnh chiều cao kim đóng từ 0,75mm-1,5mm, chất liệu kim bằng hợp kim Titanium Alloy hoặc tương đương. | 1.610.000 | vn2901260173 | Công ty TNHH y tế Bình Minh | IB2500039011 | vn1500236076 | Bệnh viện đa khoa Vĩnh Long | Đấu thầu rộng rãi | 24/04/2025 | KQ2500039011_2504211036 | 24/04/2025 | 3 | Thành phố Vĩnh Long,Tỉnh Vĩnh Long
364 | Dụng cụ khâu cắt nối tròn đầu cong | Cái | 100 | Mexico | 9018 | CDH29P CDH31P | ECHELON CIRCULAR Powered Stapler | Nypro Healthcare Baja Inc. |  |  | 2023 trở về sau | Dụng cụ khâu cắt nối tròn đầu cong sử dụng pin các cỡ 29/31mm, gồm 2 vòng băng ghim với 26/30 ghim, đường kính lưỡi dao 20.4 / 22.5mm, chiều cao ghim mở 5.2mm, chiều cao ghim đóng có thể điều chỉnh 1.5-2.2mm. Ghim được thiết kế công nghệ 3D và công nghệ chống trượt mô GST, làm bằng chất liệu Titanium Alloy. Màn hình hiển thị chiều cao ghim đóng, kèm đèn chỉ thị khi quá trình bắn hoàn tất | 15.320.550 | vn1200466287 | CÔNG TY TNHH THƯƠNG MẠI DƯỢC PHẨM LONG GIANG | IB2500039011 | vn1500236076 | Bệnh viện đa khoa Vĩnh Long | Đấu thầu rộng rãi | 24/04/2025 | KQ2500039011_2504211036 | 24/04/2025 | 3 | Thành phố Vĩnh Long,Tỉnh Vĩnh Long
365 | Dụng cụ cắt trĩ theo phương pháp longo | Cái | 25 | Trung Quốc | 90189000 | HYG-33 | Disposable hemorrhoids stapler | Changzhou Haida Medical Equipment Co., Ltd |  |  | 2024 trở đi | - Chất liệu Ghim: Titanium. - Thông số kỹ thuật: Đường kính ngoài 33mm, đường kính trong 25 mm, chứa 32 ghim. Kích thước ghim: chiều cao 4,2 mm, chiều rộng 4mm, đường kính 3mm. Chiều cao ghim đóng từ 0,75-1,5mm. | 2.014.000 | vn2901260173 | Công ty TNHH y tế Bình Minh | IB2500024238 | vnz000004989 | Trung tâm Y tế huyện Anh Sơn | Đấu thầu rộng rãi | 22/04/2025 | KQ2500024238_2504211449 | 22/04/2025 | 2 | Huyện Anh Sơn,Tỉnh Nghệ An
366 | Dụng cụ cắt khâu tiêu hóa nội soi | Cái | 4 | Mỹ | 9018 | EGIAUSTND | Endo GIA Ultra Universal Stapler 12mm | Covidien |  |  | 2024 trở về sau | Dụng cụ cắt khâu nối đa năng, dùng trong phẫu thuật nội soi trục dài 16cm, tích hợp với tất cả các loại băng ghim cắt khâu nối nội soi tương thích. Có khả năng gập góc 45 độ mỗi bên, với 05 điểm gập góc mỗi bên. . Dụng cụ cắt khâu nội soi, lắp được tất cả các băng ghim tương thích kích cỡ khác nhau. Tay cầm dụng cụ được làm bằng chất liệu plastic có phủ cao su chống trơn trượt. | 5.990.000 | vn0101418234 | CÔNG TY TNHH THƯƠNG MẠI ĐẦU TƯ VIỄN TÂY | IB2500024238 | vnz000004989 | Trung tâm Y tế huyện Anh Sơn | Đấu thầu rộng rãi | 22/04/2025 | KQ2500024238_2504211449 | 22/04/2025 | 2 | Huyện Anh Sơn,Tỉnh Nghệ An
367 | Dụng cụ khâu nối dùng cho mổ mở chiều dài 80mm, có 3 hàng ghim chiều cao thay đổi mỗi bên | Cái | 4 | Mỹ | 9018 | GIA80MTS | GIA Stapler with Tri-Staple Technology | Covidien |  |  | 2024 trở về sau | Dụng cụ cắt khâu tiêu hóa dùng cho mổ mở . Dùng cho băng ghim dài 80mm, 3 hàng ghim mỗi bên chiều cao lần lượt từ trong ra ngoài là 3mm-3.5mm-4mm. Khoảng đóng ghim 1.5mm-2.25mm | 6.600.000 | vn0101418234 | CÔNG TY TNHH THƯƠNG MẠI ĐẦU TƯ VIỄN TÂY | IB2500024238 | vnz000004989 | Trung tâm Y tế huyện Anh Sơn | Đấu thầu rộng rãi | 22/04/2025 | KQ2500024238_2504211449 | 22/04/2025 | 2 | Huyện Anh Sơn,Tỉnh Nghệ An
368 | Dụng cụ cắt khâu nối tiêu hóa tự động tròn | Cái | 4 | Mỹ | 9018 | EEA2535 EEA2835 EEA28 EEA31 EEA33 | EEA Autosuture Circular Stapler with DST Series Technology | Covidien |  |  | 2024 trở về sau | Dụng cụ cắt khâu nối tròn chiều dài thân dụng cụ 22cm, 2 hàng ghim, chất liệu ghim titanium, cỡ đường kính các cỡ 25mm; 28mm; 31mm; 33mm. Số lượng ghim lần lượt là 22 ghim; 26 ghim; 30 ghim; 32 ghim. Chiều cao ghim khi mở là 3.5mm; 4.8mm Chiều cao ghim dập xuống là 1.5mm; 2mm. Kích thước ghim: chiều rộng lưng ghim 4.0mm, thân ghim hình hộp chữ nhât: 0.35mm x 0.24mm. Đầu đe được thiết kế dạng cúc áo dễ tháo rời. | 9.600.000 | vn0101418234 | CÔNG TY TNHH THƯƠNG MẠI ĐẦU TƯ VIỄN TÂY | IB2500024238 | vnz000004989 | Trung tâm Y tế huyện Anh Sơn | Đấu thầu rộng rãi | 22/04/2025 | KQ2500024238_2504211449 | 22/04/2025 | 2 | Huyện Anh Sơn,Tỉnh Nghệ An
369 | Bộ dụng cụ cắt trĩ và sa trực tràng dùng trong kỹ thuật Longo | Cái | 45 | Mỹ | 9018 | HEM3335 | EEA Autosuture Hemorrhoid and Prolapse Stapler with DST Series Technology | Covidien |  |  | 2024 trở về sau | Dụng cụ cắt trĩ chất liệu ghim titanium đường kính tròn 33mm. Đe tháo rời, thân đe dài có 3 vị trí buộc chỉ tùy thuộc kích thước búi trĩ. Kích thước ghim: chiều rộng lưng ghim 4.0mm chiều cao ghim mở 3.5mm, chiều cao ghim dập xuống là 1.5mm. Thân ghim hình hộp chữ nhật kích thước: 0.3mm x 0.2mm. Đường kính lưỡi dao 24.6mm. Dụng cụ chứa 32 ghim. | 9.500.000 | vn0101418234 | CÔNG TY TNHH THƯƠNG MẠI ĐẦU TƯ VIỄN TÂY | IB2500024238 | vnz000004989 | Trung tâm Y tế huyện Anh Sơn | Đấu thầu rộng rãi | 22/04/2025 | KQ2500024238_2504211449 | 22/04/2025 | 2 | Huyện Anh Sơn,Tỉnh Nghệ An
370 | Dụng cụ cắt khâu dùng cho mổ mở | Cái | 4 | Mỹ | 9018 | GIA6038S GIA6048S GIA8038S GIA8048S | GIA Autosuture Stapler with DST Series Technology | Covidien |  |  | 2024 trở về sau | Dụng cụ cắt khâu dùng cho mổ mở, gồm một tay súng 60mm,80mm đi kèm 1 băng ghim dài 60mm,80mm. Kích thước ghim: chiều rộng lưng ghim 2.84mm, thân ghim hình hộp chữ nhật, chiều cao ghim dập 3.8mm - 4.8mm. Sử dụng băng ghim dập dài 60mm,80mm chiều cao ghim dập xuống là 1.5mm -2mm. Đóng gói vô trùng. | 5.500.000 | vn0101418234 | CÔNG TY TNHH THƯƠNG MẠI ĐẦU TƯ VIỄN TÂY | IB2500024238 | vnz000004989 | Trung tâm Y tế huyện Anh Sơn | Đấu thầu rộng rãi | 22/04/2025 | KQ2500024238_2504211449 | 22/04/2025 | 2 | Huyện Anh Sơn,Tỉnh Nghệ An
371 | Dụng cụ cắt khâu nối tròn các cỡ | Cái | 110 | Mỹ |  | TRIEEA28MT/ TRIEEA28XT/ TRIEEA31MT/ TRIEEA31XT/ TRIEEAXL33MT/ TRIEEAXL33XT/ | EEA™ Circular Stapler | Covidien |  |  | Năm 2024 trở về sau | Dụng cụ khâu nối tròn tự động, công nghệ Tri-Staple, thiết kế có 3 hàng ghim chiều cao khác nhau mỗi bên - Các cỡ đường kính tròn ngoài: 28mm, 31mm, 33mm. - Chiều cao ghim từ trong ra ngoài: 3.0mm - 3.5mm - 4.0mm (màu tím) và 4.0mm - 4.5mm - 5.0mm (màu đen). - Chiều cao ghim đóng từ 1.2mm-1.75mm (màu tím) và chiều cao ghim đóng từ 1.5mm-2.0mm (màu đen) - Tiêu chuẩn CE và FDA | 15.000.000 | vn0312067352 | CÔNG TY TNHH THƯƠNG MẠI DỊCH VỤ N.T.K | IB2400618834 | vn1800271748 | Bệnh viện Đa khoa Trung ương Cần Thơ | Đấu thầu rộng rãi | 17/04/2025 | KQ2400618834_2504170920 | 17/04/2025 | 3 | Quận Ninh Kiều,Thành phố Cần Thơ
372 | Dụng cụ cắt nối tự động sử dụng trong kthuật Longo các cỡ 33,32 (máy cắt nối tự động) | bộ | 20 | Trung Quốc | 9018 | PPHDxx | Gloden Stapler | Golden Stapler |  |  | 2024 trở về sau | Bộ cắt trĩ Longo, GRENA hoặc tương đương. Đạt tiêu chuẩn ISO 13485, CE, FDA. | 3.320.000 | vn0401895647 | CÔNG TY TNHH THIẾT BỊ Y TẾ HOÀNG GIA HUY | IB2500026784 | vnz000013556 | Bệnh viện C Đà Nẵng | Đấu thầu rộng rãi | 15/04/2025 | KQ2500026784_2504141526 | 15/04/2025 | 2 | Quận Hải Châu,Thành phố Đà Nẵng
373 | Dụng cụ khâu nối tròn ống tiêu hóa (dụng cụ cắt nối tự động) (Circular stapler) | Cái | 20 | Trung Quốc | 9018 | CSBxx | Gloden Stapler | Golden Stapler |  |  | 2024 trở về sau | Dụng cụ khâu nối tròn 26/29/32mm, đường kính lòng cắt 20.4mm, điều chỉnh chiều cao kim đóng từ 1mm-2.5mm, kim bằng titanum alloy | 3.150.000 | vn0401895647 | CÔNG TY TNHH THIẾT BỊ Y TẾ HOÀNG GIA HUY | IB2500026784 | vnz000013556 | Bệnh viện C Đà Nẵng | Đấu thầu rộng rãi | 15/04/2025 | KQ2500026784_2504141526 | 15/04/2025 | 2 | Quận Hải Châu,Thành phố Đà Nẵng
374 | Dụng cụ khâu cắt nội soi các cỡ | Cái | 20 | Trung Quốc | 9018 | WZULS-A-S WZULS-A-L | Disposable endoscopic linear cutter stapler and reloads/ WZULS-A-S WZULS-A-L | Microcure (Suzhou) Medical Technology Co.,Ltd |  |  | 2023, 2024 | Dụng cụ cắt nối tự động dùng trong mổ nội soi. | 4.200.000 | vn0108943401 | CÔNG TY TNHH MTV ĐẦU TƯ THƯƠNG MẠI DỊCH VỤ OMEGA | IB2400529273 | vn2500225196 | Bệnh viện Đa khoa tỉnh Vĩnh Phúc | Đấu thầu rộng rãi | 14/04/2025 | Bệnh viện Đa khoa tỉnh Vĩnh Phúc | 11/04/2025 | 5 | Thành phố Vĩnh Yên,Tỉnh Vĩnh Phúc
375 | Dụng cụ khâu cắt mổ mở các cỡ | Cái | 18 | Hoa Kỳ | 9018 | GIA80MTS | GIA Stapler with Tri-Stapler Technology | Covidien |  |  | 2024 trở đi | Dụng cụ cắt nối tự động dùng trong mổ mở cỡ 80mm | 6.600.000 | vn0106606464 | CÔNG TY TNHH THƯƠNG MẠI KỸ THUẬT VÀ DỊCH VỤ THỐNG NHẤT | IB2400529273 | vn2500225196 | Bệnh viện Đa khoa tỉnh Vĩnh Phúc | Đấu thầu rộng rãi | 14/04/2025 | Bệnh viện Đa khoa tỉnh Vĩnh Phúc | 11/04/2025 | 5 | Thành phố Vĩnh Yên,Tỉnh Vĩnh Phúc
376 | Dụng cụ khâu cắt mổ mở các cỡ | Cái | 12 | Trung Quốc | 9018 | WZCTS-A-80M WZCTS-A-80H | Disposable reloadable linear cutter stapler and reloads/ WZCTS-A-80M WZCTS-A-80H | Microcure (Suzhou) Medical Technology Co.,Ltd |  |  | 2023, 2024 | Dụng cụ cắt nối tự động dùng trong mổ mở cỡ 80mm. | 3.000.000 | vn0108943401 | CÔNG TY TNHH MTV ĐẦU TƯ THƯƠNG MẠI DỊCH VỤ OMEGA | IB2400529273 | vn2500225196 | Bệnh viện Đa khoa tỉnh Vĩnh Phúc | Đấu thầu rộng rãi | 14/04/2025 | Bệnh viện Đa khoa tỉnh Vĩnh Phúc | 11/04/2025 | 5 | Thành phố Vĩnh Yên,Tỉnh Vĩnh Phúc
377 | Băng ghim khâu cắt mổ mở các cỡ | Cái | 120 | Trung Quốc | 9018 | WZCTS-P1-80M WZCTS-P1-80H | Disposable reloadable linear cutter stapler and reloads/ WZCTS-P1-80M WZCTS-P1-80H | Microcure (Suzhou) Medical Technology Co.,Ltd |  |  | 2023, 2024 | Băng (đạn) ghim khâu máy cắt nối tự động thẳng dùng trong mổ mở kèm lưỡi dao, cỡ 80mm. Ghim bằng Titan. | 750.000 | vn0108943401 | CÔNG TY TNHH MTV ĐẦU TƯ THƯƠNG MẠI DỊCH VỤ OMEGA | IB2400529273 | vn2500225196 | Bệnh viện Đa khoa tỉnh Vĩnh Phúc | Đấu thầu rộng rãi | 14/04/2025 | Bệnh viện Đa khoa tỉnh Vĩnh Phúc | 11/04/2025 | 5 | Thành phố Vĩnh Yên,Tỉnh Vĩnh Phúc
378 | Băng ghim khâu cắt nội soi dùng cho mô trung bình, các cỡ | Cái | 80 | Trung Quốc | 9018 | WZULS-P2-60-2.5 WZULS-P2-60-3.5 WZULS-P2-60-4.8 | Disposable endoscopic linear cutter stapler and reloads/ WZULS-P2-60-2.5 WZULS-P2-60-3.5 WZULS-P2-60-4.8 | Microcure (Suzhou) Medical Technology Co.,Ltd |  |  | 2023, 2024 | Băng (đạn) ghim khâu máy cắt nối tự động nội soi kèm lưỡi dao. Băng ghim dài 60mm. Ghim bằng Titan. | 2.500.000 | vn0108943401 | CÔNG TY TNHH MTV ĐẦU TƯ THƯƠNG MẠI DỊCH VỤ OMEGA | IB2400529273 | vn2500225196 | Bệnh viện Đa khoa tỉnh Vĩnh Phúc | Đấu thầu rộng rãi | 14/04/2025 | Bệnh viện Đa khoa tỉnh Vĩnh Phúc | 11/04/2025 | 5 | Thành phố Vĩnh Yên,Tỉnh Vĩnh Phúc
379 | Băng ghim khâu cắt nội soi dùng cho mạch máu và mô mỏng, các cỡ | Cái | 60 | Trung Quốc | 9018 | WZULS-P2-45-2.5 WZULS-P2-45-3.5 WZULS-P2-45-4.8 | Disposable endoscopic linear cutter stapler and reloads/ WZULS-P2-45-2.5 WZULS-P2-45-3.5 WZULS-P2-45-4.8 | Microcure (Suzhou) Medical Technology Co.,Ltd |  |  | 2023, 2024 | Băng (đạn) ghim khâu máy cắt nối tự động nội soi kèm lưỡi dao. Băng ghim dài 45mm. Ghim bằng Titan. | 2.500.000 | vn0108943401 | CÔNG TY TNHH MTV ĐẦU TƯ THƯƠNG MẠI DỊCH VỤ OMEGA | IB2400529273 | vn2500225196 | Bệnh viện Đa khoa tỉnh Vĩnh Phúc | Đấu thầu rộng rãi | 14/04/2025 | Bệnh viện Đa khoa tỉnh Vĩnh Phúc | 11/04/2025 | 5 | Thành phố Vĩnh Yên,Tỉnh Vĩnh Phúc
380 | Dụng cụ phẫu thuật khâu nối (dành cho mổ mở) | Cái | 50 | Mỹ | 9018 | EEA21/ EEA2135/ EEA25/ EEA2535/ EEA28/ EEA2835/ EEA31/ EEA33 | EEA Autosuture Circular Stapler with DST Series Technology | Covidien |  |  | 2024 trở về sau | Chi tiết theo Bảng thông tin tổng hợp hàng hoá dự thầu | 9.500.000 | vn0106202888 | CÔNG TY TNHH THƯƠNG MẠI TỔNG HỢP VẬT TƯ Y TẾ | IB2400597153 | vn3702207360 | Bệnh viện Quân y 4, Cục Hậu cần - Kỹ thuật, Quân khu 7 | Đấu thầu rộng rãi | 11/04/2025 | KQ2400597153_2504111549 | 11/04/2025 | 3 | Thành phố Dĩ An,Tỉnh Bình Dương
381 | Dụng cụ phẫu thuật trĩ bằng phương pháp Longo | Cái | 50 | Mỹ | 9018 | HEM3335/ HEM3348 | EEA Autosuture Hemorrhoid and Prolapse Stapler with DST Series Technology | Covidien |  |  | 2024 trở về sau | Chi tiết theo Bảng thông tin tổng hợp hàng hoá dự thầu | 9.500.000 | vn0106202888 | CÔNG TY TNHH THƯƠNG MẠI TỔNG HỢP VẬT TƯ Y TẾ | IB2400597153 | vn3702207360 | Bệnh viện Quân y 4, Cục Hậu cần - Kỹ thuật, Quân khu 7 | Đấu thầu rộng rãi | 11/04/2025 | KQ2400597153_2504111549 | 11/04/2025 | 3 | Thành phố Dĩ An,Tỉnh Bình Dương
382 | Dụng cụ phẫu thuật trĩ bằng phương pháp Longo | Cái | 240 | Anh | 9018 | LMCPH34STD | Disposable hemorrhoids stapler | Locamed Limited |  |  | 2023 trở đi | Dụng cụ cắt nối tự động sử dụng trong kỹ thuật Longo. Đường kính ngoài 33mm, đường kính trong 25mm, chứa 32 ghim titanium cao 4,2mm, rộng 4mm, đường kính ghim 0,3mm. Chiều cao ghim đóng 0,75-1,5mm. Chất liệu Ghim: Titanium. Chất liệu Đầu đe và Lòng trong dụng cụ: Thép không rỉ. Xuất xứ: Nhóm các nước thuộc Liên minh Châu Âu (EU) hoặc nhóm các nước G7. | 4.900.000 | vn2901260173 | Công ty TNHH y tế Bình Minh | IB2400609018 | vn2901734183 | Bệnh viện Đa khoa huyện Quỳnh Lưu, tỉnh Nghệ An | Đấu thầu rộng rãi | 11/04/2025 | KQ2400609018_2504101359 | 11/04/2025 | 2 | Huyện Quỳnh Lưu,Tỉnh Nghệ An
383 | Dụng cụ cắt trĩ đường kính tròn 33mm | Cái | 30 | Mỹ | 9018 | HEM3335 | EEA Autosuture Hemorrhoid and Prolapse Stapler with DST Series Technology | Covidien |  |  | 2024 trở về sau | Dụng cụ cắt trĩ chất liệu ghim titanium đường kính tròn 33mm. Đe tháo rời, thân đe dài có 3 vị trí buộc chỉ tùy thuộc kích thước búi trĩ. Kích thước ghim: chiều rộng lưng ghim 4.0mm, chiều cao ghim mở 3.5mm, chiều cao ghim dập xuống là 1.5mm. Thân ghim hình hộp chữ nhật kích thước: 0.3mm x 0.2mm. Đường kính lưỡi dao 24.6mm. Dụng cụ chứa 32 ghim. Đạt tiêu chuẩn ISO 13485, CE. Chứng nhận FDA (Mỹ) và CFS (Úc) | 9.500.000 | vn0101418234 | CÔNG TY TNHH THƯƠNG MẠI ĐẦU TƯ VIỄN TÂY | IB2400523290 | vn2900995859 | Trung tâm Y tế huyện Tân Kỳ | Đấu thầu rộng rãi | 02/04/2025 | 236/QĐ-TTYT | 17/03/2025 | 2 | Tỉnh Nghệ An
384 | Dụng cụ khâu cắt nối tròn 29mm | Cái | 50 | Mỹ |  | - | Dụng cụ cắt khâu nối tròn EEA™ Circular Stapler công nghệ Tri-Staple các cỡ | Covidien |  |  | Từ năm 2022 về sau | Dụng cụ khâu cắt nối vòng 3 hàng ghim theo công nghệ Tri- Staple đầu cong, đe nghiêng sau khi sử dụng, dùng trong phẫu thuật nối ống tiêu hóa. -Chiều dài thân dụng cụ: 22cm, 35cm. -Các cỡ đường kính tròn: 28mm, 31mm, 33mm tương ứng với số lượng ghim là 39, 45, 48. -Chiều cao ghim từ trong ra ngoài: 3.0mm; 3.5mm; 4.0mm (màu tím) -Sau khi đóng ghim có hình dạng chữ B, - Chất liệu ghim titanium và thép không gỉ -Tiêu chuẩn chất lượng: ISO 13485, EC, FDA (cục quản lý dược phẩm và thực phẩm Hoa Kỳ). | 13.000.000 | vn0305088954 | CÔNG TY TNHH DƯỢC PHẨM PHƯƠNG PHƯƠNG | IB2400609970 | vn1200337813 | BỆNH VIỆN ĐA KHOA TỈNH TIỀN GIANG | Đấu thầu rộng rãi | 02/04/2025 | KQ2400609970_2503101629 | 11/03/2025 | 2 | Thành phố Mỹ Tho,Tỉnh Tiền Giang
385 | Dụng cụ khâu cắt mổ trĩ | Cái | 150 | Trung Quốc | 9018 | PPHD32, PPHD34 | GOLDEN STAPLER | Golden Stapler Surgical Co., Ltd. |  |  | Từ năm 2024 trở đi | Dụng cụ mổ trĩ theo phương pháp Longo: - Cỡ 32±2mm và 34±2mm, đầu đe không tháo rời, buồng chứa dịch trong suốt, thiết kế an toàn kép trước khi bắn. - Đường kính lòng cắt 26±2mm, 32/34 ghim, chất liệu kim bằng hợp kim Titanium, số lượng ghim tương ứng với đường kính ngoài là ± 1. - Chiều cao ghim mở 3.8±0.5mm, chiều cao ghim đóng 0.8mm-2.0mm. - Tùy chọn ống nong hình tròn và ống nong hình cánh bướm. - Đạt tiêu chuẩn ISO 13485, CE, FDA | 2.990.000 | vn0101981969 | CÔNG TY TNHH THÔNG MINH HOÀNG HÀ | IB2400597600 | vnz000022181 | Bệnh Viện Đa khoa Thành Phố Vinh | Đấu thầu rộng rãi | 27/03/2025 | KQ2400597600_2503271130 | 27/03/2025 | 2 | Thành phố Vinh,Tỉnh Nghệ An
386 | Dụng cụ cắt trĩ | Cái | 20 | Anh Quốc |  | DISPOSABLE CIRCULAR STAPLER/ DCSS 33F | Dao mổ trĩ Longo | Grena Ltd - Anh Quốc |  |  | 2024 | Đường kính ngoài 33mm, đường kính trong 25 mm, chứa 32 ghim Titanium cao 4,2 mm, rộng 4mm, đường kính ghim 0,3mm - Chất liệu Ghim: Titanium. Chất liệu Đầu đe và Lòng trong dụng cụ: Thép không rỉ. Chất liệu Vỏ dụng cụ: Nhôm. Chất liệu Ống nong hậu môn: nhựa ABS kết hợp PC. Chất liệu Tay cầm dụng cụ: nhựa ABS kết hợp PA. Tiêu chuẩn ISO và CE. | 6.900.000 | vn3301068656 | CÔNG TY CỔ PHẦN DƯỢC PHẨM VÀ THIẾT BỊ Y TẾ TÂM ĐỨC | IB2500028050 | vn3301325039 | BỆNH VIỆN QUÂN Y 268/CỤC HẬU CẦN/ QUÂN KHU 4 | Đấu thầu rộng rãi | 21/03/2025 | KQ2500028050_2503211548 | 21/03/2025 | 1 | Thành phố Huế,Tỉnh Thừa Thiên Huế
387 | Tay súng nội soi cỡ 6, 16cm | cái | 10 | Hoa Kỳ | 9018 | EGIAUSHORT, EGIAUSTND | Endo GIA Ultra Universal Stapler | Covidien |  |  | 2024 trở đi | Dụng cụ cắt nối tự động dùng trong mổ nội soi tương thích với tất cả băng ghim khâu cắt nội soi. Chiều dài nòng tương ứng 6cm, 16cm. | 5.990.000 | vn0106606464 | CÔNG TY TNHH THƯƠNG MẠI KỸ THUẬT VÀ DỊCH VỤ THỐNG NHẤT | IB2400575111 | vn0104492966 | Trung tâm Tim mạch | Đấu thầu rộng rãi | 20/03/2025 | KQ2400575111_2503201531 | 20/03/2025 | 2 | Quận Cầu Giấy,Thành phố Hà Nội
388 | Dụng cụ (máy) cắt nối tự động dùng trong mổ nội soi, tương thích với băng (đạn) ghim khâu nội soi | Cái | 3 | Hoa Kỳ | 9018 | EGIAUSHORT EGIAUSTND | Endo GIA Ultra Universal Stapler/ 2300111ĐKLH/BYT-TB-CT | Covidien |  |  | 2024 trở đi | Dụng cụ cắt nối tự động dùng trong mổ nội soi tương thích với tất cả băng ghim khâu cắt nội soi. Dụng cụ khi gắn vào băng ghim tương thích có thể bẻ góc 45 độ mỗi bên với 11 điểm gập góc (5 điểm mỗi bên và điểm ở giữa). | 6.000.000 | vn0106606464 | CÔNG TY TNHH THƯƠNG MẠI KỸ THUẬT VÀ DỊCH VỤ THỐNG NHẤT | IB2500059896 | vn5200148838 | Bệnh viện đa khoa tỉnh Yên Bái | Đấu thầu rộng rãi | 20/03/2025 | KQ2500059896_2503201551 | 20/03/2025 | 2 | Thành phố Yên Bái,Tỉnh Yên Bái
389 | Dụng cụ (máy) cắt nối tự động dùng trong mổ mở, tương thích với băng (đạn) ghim khâu có 3 hàng ghim mỗi bên | Cái | 5 | Hoa Kỳ | 9018 | GIA80MTS | GIA Stapler with Tri-Stapler Technology/ 2400577ĐKLH/BYT-HTTB | Covidien |  |  | 2024 trở đi | Dụng cụ cắt nối tự động dùng trong mổ mở cỡ 80mm, tương thích với băng ghim mổ mở có 3 hàng ghim mỗi bên. | 7.000.000 | vn0106606464 | CÔNG TY TNHH THƯƠNG MẠI KỸ THUẬT VÀ DỊCH VỤ THỐNG NHẤT | IB2500059896 | vn5200148838 | Bệnh viện đa khoa tỉnh Yên Bái | Đấu thầu rộng rãi | 20/03/2025 | KQ2500059896_2503201551 | 20/03/2025 | 2 | Thành phố Yên Bái,Tỉnh Yên Bái
390 | Dụng cụ (máy) cắt khâu nối ống tiêu hóa tự động tròn có 3 hàng ghim các cỡ | Cái | 15 | Hoa Kỳ | 9018 | TRIEEA28MT TRIEEA31MT | EEA Circular Stapler with Tri-Staple Technology/ 17367NK/BYT-TB-CT | Covidien |  |  | 2024 trở đi | Dụng cụ (máy) cắt khâu nối ống tiêu hóa tròn các cỡ đường kính (28mm và 31mm). Có ba hàng ghim chất liệu titanium, chiều cao ghim không bằng nhau. | 15.000.000 | vn0106606464 | CÔNG TY TNHH THƯƠNG MẠI KỸ THUẬT VÀ DỊCH VỤ THỐNG NHẤT | IB2500059896 | vn5200148838 | Bệnh viện đa khoa tỉnh Yên Bái | Đấu thầu rộng rãi | 20/03/2025 | KQ2500059896_2503201551 | 20/03/2025 | 2 | Thành phố Yên Bái,Tỉnh Yên Bái
391 | Dụng cụ khâu cắt trĩ theo phương pháp Longo, công nghệ DST | Cái | 80 | Trung Quốc |  | HYG-32, HYG-33, HYG-34 | Disposable hemorrhoids stapler | Changzhou Haida Medical Equipment Co., Ltd | HYG-32, HYG-33, HYG-34 | 220000005/PCBB-NA | 2023 trở đi | Đường kính ngoài từ 32 mm đến 34mm, đường kính trong từ 23mm đến 25mm, ghim titanium, chứa 32 ghim Titanium cao 4,2 mm. Kích thước mô (chiều cao ghim đóng) từ 0,8mm đến 1,5mm. | 2.020.000 | vn2901260173 | Công ty TNHH y tế Bình Minh | IB2400253878 | vn4300227023 | Bệnh viện đa khoa tỉnh Quảng Ngãi | Đấu thầu rộng rãi | 19/03/2025 | 222/QĐ-BVĐK | 24/01/2025 | 4 | Tỉnh Quảng Ngãi
392 | Dụng cụ khâu cắt đa năng, dùng trong phẫu thuật nội soi Endo GIA Ultra Universal Stapler hoặc tương đương | Cái | 10 | Mỹ | 9018 | EGIAUSTND | EGIAUSTND | Covidien | EGIAUSTND | GPNK số: 11467NK/BYT-TB-CT ngày 23/11/2018 | 2023 trở về sau | Dụng cụ cắt khâu nối tự động, dùng trong phẫu thuật nội soi Endo GIA Ultra Universal Stapler, tích hợp với tất cả các loại băng đạn (ghim khâu) cắt khâu nối nội soi, tiếp cận mô thông qua 5 vị trí mỗi bên. Trục dài 16cm. Tiêu chuẩn ISO 13485, CE, FDA. | 5.990.000 | vn0303649788 | CÔNG TY TNHH THƯƠNG MẠI - DỊCH VỤ VÀ SẢN XUẤT VIỆT TƯỜNG | IB2400253878 | vn4300227023 | Bệnh viện đa khoa tỉnh Quảng Ngãi | Đấu thầu rộng rãi | 19/03/2025 | 222/QĐ-BVĐK | 24/01/2025 | 4 | Tỉnh Quảng Ngãi
393 | Dụng cụ cắt khâu nối tròn ba hàng ghim | Cái | 60 | Mỹ |  | TRIEEA28MT/ TRIEEA31MT | EEA Circular Stapler with Tri-staple Technology | Covidien |  |  | 2024 trở về sau | Đường kính các cỡ: 28mm; 31mm. Số lượng ghim lần lượt là 39 ghim; 45 ghim. Chất liệu ghim titanium. Có 3 hàng ghim với chiều cao ghim khác nhau. Đạt 01 CFS được cấp bởi các nước tham chiếu theo quy định tại điều 29 Nghị định 98/2021/NĐ-CP. | 14.890.000 | vn0101418234 | CÔNG TY TNHH THƯƠNG MẠI ĐẦU TƯ VIỄN TÂY | IB2400550408 | vnz000013513 | Bệnh viện Ung bướu Nghệ An | Đấu thầu rộng rãi | 18/03/2025 | KQ2400550408_2503181756 | 18/03/2025 | 3 | Thành phố Vinh,Tỉnh Nghệ An
394 | Dụng cụ cắt khâu nối tự động dùng trong phẫu thuật nội soi (Dùng cho các băng ghim cắt khâu nối dùng cho phẫu thuật nội soi loại đầu cong) | Cái | 13 | Mỹ |  | EGIAUSTND/ EGIAUXL | Endo GIA Ultra Universal Stapler 12mm/ Endo GIA Ultra Universal Stapler 12mm XL | Covidien |  |  | 2024 trở về sau | Dùng cho các băng ghim cắt khâu nối phẫu thuật nội soi mã hàng hóa V004.2; chiều dài băng ghim 45mm, 60mm; băng ghim có 6 hàng ghim: mỗi bên có 3 hàng ghim với chiều cao các hàng ghim khác nhau. Đạt 01 CFS được cấp bởi các nước tham chiếu theo quy định tại điều 29 Nghị định 98/2021/NĐ-CP. | 5.990.000 | vn0101418234 | CÔNG TY TNHH THƯƠNG MẠI ĐẦU TƯ VIỄN TÂY | IB2400550408 | vnz000013513 | Bệnh viện Ung bướu Nghệ An | Đấu thầu rộng rãi | 18/03/2025 | KQ2400550408_2503181756 | 18/03/2025 | 3 | Thành phố Vinh,Tỉnh Nghệ An
395 | Dụng cụ cắt khâu nối tự động dùng trong phẫu thuật nội soi (Dùng cho các băng ghim cắt khâu nối dùng cho phẫu thuật nội soi hình chữ J ) | Cái | 4 | Mỹ |  | EGIAUSTND/ EGIAUXL | Endo GIA Ultra Universal Stapler 12mm/ Endo GIA Ultra Universal Stapler 12mm XL | Covidien |  |  | 2024 trở về sau | Dùng cho các băng ghim cắt khâu nối phẫu thuật nội soi mã hàng hóa V005.2; chiều dài băng ghim 45mm, 60mm; băng ghim có 6 hàng ghim: mỗi bên có 3 hàng ghim với chiều cao các hàng ghim khác nhau. Đạt 01 CFS được cấp bởi các nước tham chiếu theo quy định tại điều 29 Nghị định 98/2021/NĐ-CP. | 5.990.000 | vn0101418234 | CÔNG TY TNHH THƯƠNG MẠI ĐẦU TƯ VIỄN TÂY | IB2400550408 | vnz000013513 | Bệnh viện Ung bướu Nghệ An | Đấu thầu rộng rãi | 18/03/2025 | KQ2400550408_2503181756 | 18/03/2025 | 3 | Thành phố Vinh,Tỉnh Nghệ An
396 | Dụng cụ khâu nối ruột 3 hàng ghim loại 28mm | Cái | 145 | Hoa Kỳ | 9018 | TRIEEA28MT, TRIEEA28XT | Dụng cụ cắt khâu nối tròn EEA™ Circular Stapler công nghệ Tri-Staple các cỡ | Covidien |  |  | Từ 2024 trở lên | Dụng cụ khâu nối tròn tự động, có 3 hàng ghim chiều cao khác nhau mỗi bên Đường kính đầu: 28mm. Chiều cao ghim từ trong ra ngoài: 3,0mm - 3,5mm - 4,0mm; 4,0mm - 4,5mm - 5,0mm. Đạt tiêu chuẩn FDA | 13.980.000 | vn0401419711 | CÔNG TY TNHH MỘT THÀNH VIÊN KHẢI CA | IB2400470495 | vn0401694450 | BỆNH VIỆN UNG BƯỚU ĐÀ NẴNG | Đấu thầu rộng rãi | 18/03/2025 | 208/QĐ-BVUBĐN | 17/03/2025 | 2 | Quận Liên Chiểu,Thành phố Đà Nẵng
397 | Dụng cụ khâu nối ruột 3 hàng ghim loại 31mm | Cái | 130 | Hoa Kỳ | 9018 | TRIEEA31MT, TRIEEA31XT | Dụng cụ cắt khâu nối tròn EEA™ Circular Stapler công nghệ Tri-Staple các cỡ | Covidien |  |  | Từ 2024 trở lên | Dụng cụ khâu nối tròn tự động, có 3 hàng ghim chiều cao khác nhau mỗi bên Đường kính đầu: 31mm. Chiều cao ghim từ trong ra ngoài: 3,0mm - 3,5mm - 4,0mm; 4,0mm - 4,5mm - 5,0mm. Đạt tiêu chuẩn FDA | 13.980.000 | vn0401419711 | CÔNG TY TNHH MỘT THÀNH VIÊN KHẢI CA | IB2400470495 | vn0401694450 | BỆNH VIỆN UNG BƯỚU ĐÀ NẴNG | Đấu thầu rộng rãi | 18/03/2025 | 208/QĐ-BVUBĐN | 17/03/2025 | 2 | Quận Liên Chiểu,Thành phố Đà Nẵng
398 | Dụng cụ khâu nối vòng dùng trong phẫu thuật trĩ theo phương pháp Longo | Bộ | 300 | Trung Quốc | 9018 | HYG-32, HYG-33 | Disposable hemorrhoids stapler | Changzhou Haida Medical Equipment Co., Ltd |  |  | 2023 | Dụng cụ phẫu thuật trĩ đường kính 32mm- 33mm, dao được làm bằng thép không gỉ. Gồm ≥ 28 kim ghim được làm bằng Titanium Alloy hoặc tương đương, trơ hoàn toàn, an toàn trong môi trường chụp MRI . Có thể điều chỉnh được chiều cao kim động từ 1,0-2,5mm Chiều cao kim mở 4mm. Điều chỉnh chiều cao kim đóng 0.75mm-1.5mm. | 1.690.000 | vn2901260173 | Công ty TNHH y tế Bình Minh | IB2400504270 | vn4400219153 | Bệnh viện đa khoa tỉnh Phú Yên | Đấu thầu rộng rãi | 14/03/2025 | 388/QĐ-BV | 14/03/2025 | 2 | TP Tuy Hoà,Tỉnh Phú Yên
399 | Dụng cụ khâu cắt thẳng mổ mở 3 hàng ghim | Cái | 315 | Mỹ | 9018 | GIA80MTS | GIA Stapler with Tri-Staple Technology | Covidien |  |  | 2024 trở về sau | - Dụng cụ cắt khâu dùng mổ mở, sử dụng loại 3 hàng ghim. - Chiều cao ghim đóng lần lượt từ trong ra ngoài: 3,0 - 3,5 - 4,0mm, chiều dài đường ghim 80 mm Đạt chứng nhận: CE và FDA | 6.405.000 | vn0101418234 | CÔNG TY TNHH THƯƠNG MẠI ĐẦU TƯ VIỄN TÂY | IB2400436037 | vn0100923097 | Bệnh viện Bạch Mai | Đấu thầu rộng rãi | 11/03/2025 | 976/QĐ-BM | 07/03/2025 | 3 | Quận Đống Đa,Thành phố Hà Nội
400 | Dụng cụ khâu nối thẳng tương thích băng ghim khâu cắt mạch máu nội soi 30mm có đầu cong định hướng | Cái | 50 | Mỹ | 9018 | EGIAUSTND | Endo GIA Ultra Universal Stapler 12mm | Covidien |  |  | 2024 trở về sau | Dụng cụ cắt khâu nối thẳng Tương thích với băng ghim khâu cắt mạch máu nội soi 30mm có đầu cong định hướng Đạt chứng nhận: CE và FDA | 8.000.000 | vn0101418234 | CÔNG TY TNHH THƯƠNG MẠI ĐẦU TƯ VIỄN TÂY | IB2400436037 | vn0100923097 | Bệnh viện Bạch Mai | Đấu thầu rộng rãi | 11/03/2025 | 976/QĐ-BM | 07/03/2025 | 3 | Quận Đống Đa,Thành phố Hà Nội
401 | Dụng cụ khâu nối thẳng tương thích băng ghim khâu cắt mạch máu nội soi 45mm có đầu cong định hướng | Cái | 50 | Mỹ | 9018 | EGIAUSTND | Endo GIA Ultra Universal Stapler 12mm | Covidien |  |  | 2024 trở về sau | Dụng cụ cắt khâu nối thẳng Tương thích với băng ghim khâu cắt mạch máu nội soi 45mm có đầu cong định hướng Đạt chứng nhận: CE và FDA | 8.000.000 | vn0101418234 | CÔNG TY TNHH THƯƠNG MẠI ĐẦU TƯ VIỄN TÂY | IB2400436037 | vn0100923097 | Bệnh viện Bạch Mai | Đấu thầu rộng rãi | 11/03/2025 | 976/QĐ-BM | 07/03/2025 | 3 | Quận Đống Đa,Thành phố Hà Nội
402 | Dụng cụ ghim nối tròn các cỡ | Cái | 200 | Trung Quốc | 9018 | CSB21, CSB23, CSB26, CSB29, CSB32 | GOLDEN STAPLER | Golden Stapler Surgical Co., Ltd. |  |  | Từ năm 2023 trở đi | - Dụng cụ khâu nối tròn các cỡ: 21, 23, 26, 29, 32 đường kính tròn 21, 23, 26, 29, 32mm, - Chiều cao ghim dập 5.3mm - Đạt chứng nhận: CE, FDA và ISO 13485 | 3.100.000 | vn0101981969 | LIÊN DANH HOÀNG HÀ VÀ HYVIC | IB2400436037 | vn0100923097 | Bệnh viện Bạch Mai | Đấu thầu rộng rãi | 11/03/2025 | 976/QĐ-BM | 07/03/2025 | 3 | Quận Đống Đa,Thành phố Hà Nội
403 | Dụng cụ cắt nối tròn các cỡ | Cái | 250 | Trung Quốc | 9018 | CSB26, CSB29, CSB32 | GOLDEN STAPLER | Golden Stapler Surgical Co., Ltd. |  |  | Từ năm 2023 trở đi | - Dụng cụ khâu nối vòng - Có nhiều kích cỡ, có nhiều kích cỡ 26, 29, 32 Chiều cao chân ghim mở trong khoảng: 5.3mm - Số lượng ghim nằm trong khoảng: 20-24-30 ghim - Đạt chứng nhận: CE, FDA và ISO 13485 | 3.100.000 | vn0101981969 | LIÊN DANH HOÀNG HÀ VÀ HYVIC | IB2400436037 | vn0100923097 | Bệnh viện Bạch Mai | Đấu thầu rộng rãi | 11/03/2025 | 976/QĐ-BM | 07/03/2025 | 3 | Quận Đống Đa,Thành phố Hà Nội
404 | Bộ longo cắt trĩ | Bộ | 10 | Trung Quốc | 9018 | KYGZB-32/ KYGZB-33.5 | Changzhou Kangdi Medical Stapler Co., Ltd | Changzhou Kangdi Medical Stapler Co., Ltd |  |  | Từ 2024 trở lại đây | - Dụng cụ cắt khâu nối mổ trĩ dùng trong kỹ thuật Longo khâu cắt, treo trĩ, sa trực tràng, chiều cao ghim 4,2mm, đường kính ngoài 32mm-33,5mm, đường kính trong 23mm-24,2mm. - Chất liệu ghim titanium. - Có 4 lỗ kéo chỉ. | 5.500.000 | vn0101098538 | CÔNG TY TNHH THIẾT BỊ Y TẾ MEDICENT | IB2500033197 | vn2300303270 | Trung tâm y tế huyện Tiên Du | Đấu thầu rộng rãi | 07/03/2025 | KQ2500033197_2503071614 | 07/03/2025 | 1 | Huyện Tiên Du,Tỉnh Bắc Ninh
405 | Súng cắt trĩ Longo | Cái | 10 | Trung Quốc |  | PPHD34/ PPHD33 | Golden Stapler Surgical | Golden Stapler Surgical |  |  | 2023-2024 | Dụng cụ phẫu thuật cắt trĩ, sử dụng cắt trĩ theo phương pháp Longo, Model: PPHD34/ PPHD33 | 1.960.000 | vn0105454593 | CÔNG TY CỔ PHẦN CÔNG NGHỆ HADIMED | IB2400570459 | vn5900253073 | TRUNG TÂM Y TẾ THÀNH PHỐ PLEIKU | Đấu thầu rộng rãi | 07/03/2025 | KQ2400570459_2503070822 | 07/03/2025 | 3 | Thành phố Pleiku,Tỉnh Gia Lai
406 | Dụng cụ khâu nối tròn các cỡ 25mm, 28mm và 31mm | Cái/ Bộ | 10 | Mỹ | 9018 | EEA2535 EEA2835 EEA31 | EEA Autosuture Circular Stapler with DST Series Technology | Covidien |  |  | 2024 trở về sau | Dụng cụ cắt khâu nối tròn tiêu hóa chất liệu ghim titanium các cỡ: cỡ 25, 28, 31 .Chiều dài thân dụng cụ 22cm, đường kính tròn: 25mm; 28mm, 31mm,chiều cao ghim mở cỡ 25; 28 là 3.5mm, chiều cao ghim dập xuống là 1.5mm, số lượng ghim tương ứng là 22, 26. Cỡ 31 chiều cao ghim mở là 4.8mm, chiều cao ghim dập xuống là 2mm, số lượng ghim là 30 ghim. Đầu đe nghiêng dễ dàng tháo rời, dạng cúc áo. Kích thước ghim: chiều rộng lưng ghim 4.0mm, thân ghim hình hộp chữ nhât: 0.35mm x 0.24mm,với lực đi theo 1 chiều cố định, dễ dàng tạo hình chữ B chuẩn để cầm máu. Tiêu chuẩn ISO và CE. Chứng nhận CFS và CFG (do FDA cấp) | 9.600.000 | vn0101418234 | CÔNG TY TNHH THƯƠNG MẠI ĐẦU TƯ VIỄN TÂY | IB2400478705 | vn5500342071 | Bệnh viện đa khoa Thảo Nguyên huyện Mộc Châu | Đấu thầu rộng rãi | 28/02/2025 | 54/QĐ-BVTN | 04/02/2025 | 3 | Huyện Mộc Châu,Tỉnh Sơn La
407 | Dụng cụ khâu nối tròn tiêu hóa các cỡ, có 3 hàng ghim chiều cao thay đổi | Cái/ Bộ | 10 | Mỹ | 9018 | TRIEEA28MT TRIEEA31MT | EEA Circular Stapler with Tri-staple Technology | Covidien |  |  | 2024 trở về sau | Dụng cụ khâu nối tròn chất liệu ghim titanium, dùng trong phẫu thuật nối ống tiêu hóa. Chiều dài thân dụng cụ: 22cm. Các cỡ đường kính tròn: 28mm, 31mm tương ứng với số lượng ghim là 39, 45. Chiều cao ghim mở từ trong ra ngoài: 3.0mm; 3.5mm; 4.0mm, chiều cao ghim đóng từ ngoài vào trong: 1,75mm - 1,2mm. Đầu đe thiết kế nghiêng dễ dàng tháo rời, dạng cúc áo. Tiêu chuẩn ISO và CE. Chứng nhận CFS và CFG (do FDA cấp) | 15.000.000 | vn0101418234 | CÔNG TY TNHH THƯƠNG MẠI ĐẦU TƯ VIỄN TÂY | IB2400478705 | vn5500342071 | Bệnh viện đa khoa Thảo Nguyên huyện Mộc Châu | Đấu thầu rộng rãi | 28/02/2025 | 54/QĐ-BVTN | 04/02/2025 | 3 | Huyện Mộc Châu,Tỉnh Sơn La
408 | Dụng cụ khâu nối dùng cho mổ mở chiều dài 80mm, có 3 hàng ghim chiều cao thay đổi mỗi bên | Cái/ Bộ | 5 | Mỹ | 9018 | GIA80MTS | GIA Stapler with Tri-Staple Technology | Covidien |  |  | 2024 trở về sau | Dụng cụ cắt khâu dùng với băng ghim mổ mở dài 80mm, dùng cho băng ghim mổ mở loại 3 hàng ghim màu tím. Chiều cao ghim đóng lần lượt từ ngoài vào trong lần lượt 4mm-3.5mm-3mm. Khoảng đóng ghim 2.25mm-1.5mm. Dụng cụ kèm lưỡi dao. Có chốt an toàn giữ lưỡi dao trước và sau khi bắn. Tương thích với băng ghim cắt khâu tiêu hóa dùng cho mổ mở 3 hàng ghim.Tiêu chuẩn ISO và CE. Chứng nhận CFS và CFG (do FDA cấp) | 6.900.000 | vn0101418234 | CÔNG TY TNHH THƯƠNG MẠI ĐẦU TƯ VIỄN TÂY | IB2400478705 | vn5500342071 | Bệnh viện đa khoa Thảo Nguyên huyện Mộc Châu | Đấu thầu rộng rãi | 28/02/2025 | 54/QĐ-BVTN | 04/02/2025 | 3 | Huyện Mộc Châu,Tỉnh Sơn La
409 | Dụng cụ khâu cắt trĩ bằng phương pháp Longo | Cái/ Bộ | 9 | Mỹ | 9018 | HEM3335 | EEA Autosuture Hemorrhoid and Prolapse Stapler with DST Series Technology | Covidien |  |  | 2024 trở về sau | Dụng cụ cắt trĩ chất liệu ghim titanium đường kính tròn 33mm. Đe tháo rời, thân đe dài có 3 vị trí buộc chỉ tùy thuộc kích thước búi trĩ. Kích thước ghim: chiều rộng lưng ghim 4.0mm, chiều cao ghim mở 3.5mm, chiều cao ghim dập xuống là 1.5mm. Thân ghim hình hộp chữ nhật kích thước: 0.3mm x 0.2mm. Đường kính lưỡi dao 24.6mm. Dụng cụ chứa 32 ghim.Tiêu chuẩn ISO và CE. Chứng nhận CFS và CFG (do FDA cấp) | 9.500.000 | vn0101418234 | CÔNG TY TNHH THƯƠNG MẠI ĐẦU TƯ VIỄN TÂY | IB2400478705 | vn5500342071 | Bệnh viện đa khoa Thảo Nguyên huyện Mộc Châu | Đấu thầu rộng rãi | 28/02/2025 | 54/QĐ-BVTN | 04/02/2025 | 3 | Huyện Mộc Châu,Tỉnh Sơn La
410 | Dụng cụ cắt khâu nội soi | Cái/ Bộ | 5 | Mỹ | 9018 | EGIAUSTND | Endo GIA Ultra Universal Stapler 12mm | Covidien |  |  | 2024 trở về sau | Dụng cụ cắt khâu nối đa năng, dùng trong phẫu thuật nội soi trục dài 16cm, tích hợp với tất cả các loại băng ghim cắt khâu nối nội soi tương thích. Có khả năng gập góc 45 độ mỗi bên, với 05 điểm gập góc cố định mỗi bên. Dụng cụ có thanh gạt điều chỉnh gập góc trên thân, có các vị trí gập góc để điều chỉnh góc quay chính xác đến các vị trí cần phẫu thuật. Có chỉ thị báo lắp nối không đúng. Tiêu chuẩn ISO và CE. Chứng nhận CFS và CFG (do FDA cấp) | 8.000.000 | vn0101418234 | CÔNG TY TNHH THƯƠNG MẠI ĐẦU TƯ VIỄN TÂY | IB2400478705 | vn5500342071 | Bệnh viện đa khoa Thảo Nguyên huyện Mộc Châu | Đấu thầu rộng rãi | 28/02/2025 | 54/QĐ-BVTN | 04/02/2025 | 3 | Huyện Mộc Châu,Tỉnh Sơn La
411 | Dụng cụ phẫu thuật trĩ bằng phương pháp Longo số 34 | Bộ | 60 | Trung quốc | 9018 | PPHD34 | GOLDENSTAPLER | Golden Stapler Surgical Co., Ltd |  |  | 2024 | Áp dụng cho cả phương pháp phẫu thuật cắt túi sa trực tràng qua ngã hậu môn ( STARR ) và phương pháp cắt trĩ Longo ( PPH ) . - Chiều cao chân kim mở: 4,5 mm. - Chiều rộng kim mở: 4.mm - Đường kính kim : 0,29mm - Điều chỉnh chiều cao kim đóng từ 0,8 - 2,0 mm. - Số lượng kim : 34 kim. - Đường kính ngoài dụng cụ: 34mm - Đường kính ( trong ) dao cắt vòng : 26mm. - Số vòng kim: 2. - Hạn sử dụng sản phẩm: 5 năm. - Sản phẩm đạt các tiêu chuẩn tiêu chuẩn: ISO 13485: 2016 ; CE và FDA của Mỹ | 6.700.000 | vn0302366480 | CÔNG TY CỔ PHẦN XUẤT NHẬP KHẨU Y TẾ THÀNH PHỐ HỒ CHÍ MINH | IB2400511803 | vn0301657127 | Bệnh viện Quận 12 | Đấu thầu rộng rãi | 24/02/2025 | 447/QĐ-BV | 24/02/2025 | 4 | Quận 12,TP. Hồ Chí Minh
412 | Dụng cụ phẫu thuật trĩ bằng phương pháp Longo số 32 | Bộ | 150 | Trung quốc | 9018 | PPHD32 | GOLDENSTAPLER | Golden Stapler Surgical Co., Ltd |  |  | 2024 | Áp dụng cho cả phương pháp phẫu thuật cắt túi sa trực tràng qua ngã hậu môn ( STARR ) và phương pháp cắt trĩ Longo ( PPH ) . - Chiều cao chân kim mở: 4,5 mm. - Chiều rộng kim mở: 4.mm - Đường kính kim : 0,29mm - Điều chỉnh chiều cao kim đóng từ 0,8 - 2,0 mm. - Số lượng kim : 32 kim. - Đường kính ngoài dụng cụ: 32mm - Đường kính ( trong ) dao cắt vòng : 24mm. - Số vòng kim: 2; - Hạn sử dụng sản phẩm: 5 năm. - Sản phẩm đạt các tiêu chuẩn tiêu chuẩn: ISO 13485: 2016 ; CE và FDA của Mỹ | 6.700.000 | vn0302366480 | CÔNG TY CỔ PHẦN XUẤT NHẬP KHẨU Y TẾ THÀNH PHỐ HỒ CHÍ MINH | IB2400511803 | vn0301657127 | Bệnh viện Quận 12 | Đấu thầu rộng rãi | 24/02/2025 | 447/QĐ-BV | 24/02/2025 | 4 | Quận 12,TP. Hồ Chí Minh
413 | Dụng cụ khâu cắt nối ống tiêu hóa tự động tròn các cỡ | Cái | 350 | Hoa Kỳ | 9018 | EEA2135, EEA2535, EEA2835, EEA28, EEA31 | EEA Auto Suture Circular Stapler with DST Series Technology | Covidien |  |  | 2024 trở đi | - Dụng cụ khâu nối ống tiêu hóa tròn - Đường kính vỏ ngoài 21mm, 25mm; 28mm, 31mm - Đường kính dao cắt từ 12.5mm đến 22.5mm - Chiều cao ghim khi mở 3.5mm hoặc 4.8mm, chiều cao ghim khi đóng 1.5mm hoặc 2mm - Số lượng ghim 18-30 ghim - Ghim bằng titan - Đạt tiêu chuẩn FDA và ISO 13485 | 9.600.000 | vn0106606464 | CÔNG TY TNHH THƯƠNG MẠI KỸ THUẬT VÀ DỊCH VỤ THỐNG NHẤT | IB2500019446 | vn0101555946 | BỆNH VIỆN UNG BƯỚU HÀ NỘI | Đấu thầu rộng rãi | 19/02/2025 | KQ2500019446_2502191813 | 19/02/2025 | 1 | Quận Hai Bà Trưng,Thành phố Hà Nội
414 | Dụng cụ khâu cắt nội soi các cỡ | Cái | 80 | Hoa Kỳ | 9018 | EGIAUSTND, EGIAUSHORT | Endo GIA Ultra Universal Stapler | Covidien |  |  | 2024 trở đi | - Dụng cụ khâu cắt dùng trong nội soi, tương thích với băng ghim nội soi hoặc băng ghim khâu cắt cong, chiều cao ghim tăng dần - Dụng cụ có thể bẻ góc 5 điểm mỗi bên và thêm 1 điểm chính giữa - Chiều dài nòng 6cm; 16cm - Đạt tiêu chuẩn FDA và ISO 13485 | 5.990.000 | vn0106606464 | CÔNG TY TNHH THƯƠNG MẠI KỸ THUẬT VÀ DỊCH VỤ THỐNG NHẤT | IB2500019446 | vn0101555946 | BỆNH VIỆN UNG BƯỚU HÀ NỘI | Đấu thầu rộng rãi | 19/02/2025 | KQ2500019446_2502191813 | 19/02/2025 | 1 | Quận Hai Bà Trưng,Thành phố Hà Nội
415 | Dụng cụ cắt nối tự động dùng trong mổ mở, tương thích với băng ghim khâu có 3 hàng ghim mỗi bên | Cái | 48 | Hoa Kỳ | 9018 | GIA80MTS | GIA Stapler with Tri-Stapler Technology | Covidien |  |  | 2024 trở đi | - Dụng cụ cắt nối tự động mổ mở cỡ 80mm, tương thích với băng ghim mổ mở có 3 hàng ghim mỗi bên, chiều cao ghim tăng dần - Đạt tiêu chuẩn FDA và ISO 13485 | 6.900.000 | vn0106606464 | CÔNG TY TNHH THƯƠNG MẠI KỸ THUẬT VÀ DỊCH VỤ THỐNG NHẤT | IB2500019446 | vn0101555946 | BỆNH VIỆN UNG BƯỚU HÀ NỘI | Đấu thầu rộng rãi | 19/02/2025 | KQ2500019446_2502191813 | 19/02/2025 | 1 | Quận Hai Bà Trưng,Thành phố Hà Nội
416 | Dụng cụ khâu cắt nối ống tiêu hóa tự động tròn loại 3 hàng ghim | Cái | 18 | Hoa Kỳ | 9018 | TRIEEA28MT, TRIEEA31MT | EEA Circular Stapler with Tri-Staple Technology | Covidien |  |  | 2024 trở đi | Dụng cụ (máy) cắt khâu nối ống tiêu hóa tròn các cỡ đường kính 28mm, 31mm. Chiều cao ghim trước dập cao dần từ trong ra ngoài là 3.0mm; 3.5mm; 4.0 mm. Ghim bằng Titan. Đạt tiêu chuẩn FDA. | 14.900.000 | vn0106606464 | CÔNG TY TNHH THƯƠNG MẠI KỸ THUẬT VÀ DỊCH VỤ THỐNG NHẤT | IB2500019446 | vn0101555946 | BỆNH VIỆN UNG BƯỚU HÀ NỘI | Đấu thầu rộng rãi | 19/02/2025 | KQ2500019446_2502191813 | 19/02/2025 | 1 | Quận Hai Bà Trưng,Thành phố Hà Nội
417 | Dụng cụ khâu cắt trĩ theo phương pháp Longo | Cái | 180 | Mỹ | 9018 | HEM3335 | EEA Autosuture Hemorrhoid and Prolapse Stapler with DST Series Technology | Covidien |  |  | 2023 trở về sau | Chi tiết theo bảng "Danh mục hàng hóa dự thầu" | 9.800.000 | vn0106202888 | CÔNG TY TNHH THƯƠNG MẠI TỔNG HỢP VẬT TƯ Y TẾ | IB2400293951 | vnz000011828 | Bệnh viện Nguyễn Đình Chiểu | Đấu thầu rộng rãi | 16/02/2025 | 506/QĐ-BVNĐC | 14/02/2025 | 2 | Thành phố Bến Tre,Tỉnh Bến Tre
418 | Dụng cụ khâu cắt nối ruột, thực quản | Cái | 132 | Mỹ | 9018 | TRIEEA28MT | EEA Circular Stapler with Tri-staple Technology | Covidien |  |  | 2023 trở về sau | Chi tiết theo bảng "Danh mục hàng hóa dự thầu" | 14.900.000 | vn0106202888 | CÔNG TY TNHH THƯƠNG MẠI TỔNG HỢP VẬT TƯ Y TẾ | IB2400293951 | vnz000011828 | Bệnh viện Nguyễn Đình Chiểu | Đấu thầu rộng rãi | 16/02/2025 | 506/QĐ-BVNĐC | 14/02/2025 | 2 | Thành phố Bến Tre,Tỉnh Bến Tre
419 | Dụng cụ khâu cắt đa năng dùng trong phẫu thuật mổ nội soi , có chốt điều khiển gập góc băng đạn chủ động 10 vị trí | Cái | 20 | Mỹ | 9018 | EGIAUSTND | Endo GIA Ultra Universal Stapler | Covidien |  |  | 2023 trở về sau | Chi tiết theo bảng "Danh mục hàng hóa dự thầu" | 5.990.000 | vn0106202888 | CÔNG TY TNHH THƯƠNG MẠI TỔNG HỢP VẬT TƯ Y TẾ | IB2400293951 | vnz000011828 | Bệnh viện Nguyễn Đình Chiểu | Đấu thầu rộng rãi | 16/02/2025 | 506/QĐ-BVNĐC | 14/02/2025 | 2 | Thành phố Bến Tre,Tỉnh Bến Tre
420 | Dụng cụ cắt nối tự động mổ hở | Cái | 20 | Mỹ | 9018 | GIA60MTS, GIA60XTS, GIA80MTS, GIA80XTS | GIA Stapler with Tri-Staple Technology | Covidien |  |  | 2023 trở về sau | Chi tiết theo bảng "Danh mục hàng hóa dự thầu" | 6.500.000 | vn0106202888 | CÔNG TY TNHH THƯƠNG MẠI TỔNG HỢP VẬT TƯ Y TẾ | IB2400293951 | vnz000011828 | Bệnh viện Nguyễn Đình Chiểu | Đấu thầu rộng rãi | 16/02/2025 | 506/QĐ-BVNĐC | 14/02/2025 | 2 | Thành phố Bến Tre,Tỉnh Bến Tre
421 | Dụng cụ cắt khâu dùng cho mổ mở 80mm | Cái | 100 | Mỹ | 9018 | GIA8038S, GIA8048S | GIA Autosuture Stapler with DST Series Technology | Covidien |  |  | 2024 trở về sau | Dụng cụ cắt khâu dùng với băng ghim mổ mở loại 80mm, dùng cho mổ mở có chiều cao ghim 4.8mm, 3.8mm. Chiều cao ghim đóng xuống lần lượt 2.0mm và 1.5mm. Có chốt an toàn giữ lưỡi dao trước và sau khi bắn. Tay cầm phủ cao su nhám có rãnh với nút tháo nhanh. Tương thích với băng ghim cắt khâu tiêu hóa dùng cho mổ mở.Đạt tiêu chuẩn FDA, CE | 5.600.000 | vn0101418234 | CÔNG TY TNHH THƯƠNG MẠI ĐẦU TƯ VIỄN TÂY | IB2400409704 | vn0105486549 | Bệnh viện Trung ương Quân đội 108 | Đấu thầu rộng rãi | 14/02/2025 | 8894/QĐ-BV | 26/12/2024 | 2 | Quận Hai Bà Trưng,Thành phố Hà Nội
422 | Dụng cụ khâu nối tròn các cỡ 25mm, 28mm và 31mm | Cái | 60 | Mỹ | 9018 | EEA2535, EEA2835, EEA31 | EEA Autosuture Circular Stapler with DST Series Technology | Covidien |  |  | 2024 trở về sau | Dụng cụ cắt khâu nối tròn tiêu hóa chất liệu ghim titanium các cỡ: cỡ 25, 28, 31 .Chiều dài thân dụng cụ 22cm, đường kính tròn: 25mm; 28mm, 31mm chiều cao ghim mở cỡ 25; 28 là 3.5mm, chiều cao ghim dập xuống là 1.5mm, số lượng ghim tương ứng là 22, 26. Cỡ 31 chiều cao ghim mở là 4.8mm, chiều cao ghim dập xuống là 2mm, số lượng ghim là 30 ghim. Đầu đe nghiêng dễ dàng tháo rời. Thân ghim hình chữ nhật,với lực đi theo 1 chiều cố định, dễ dàng tạo hình chữ B chuẩn để cầm máu. Đạt tiêu chuẩn FDA, CE | 9.600.000 | vn0101418234 | CÔNG TY TNHH THƯƠNG MẠI ĐẦU TƯ VIỄN TÂY | IB2400409704 | vn0105486549 | Bệnh viện Trung ương Quân đội 108 | Đấu thầu rộng rãi | 14/02/2025 | 8894/QĐ-BV | 26/12/2024 | 2 | Quận Hai Bà Trưng,Thành phố Hà Nội
423 | Ghim đóng da loại 2 | Cái | 5000 | Dominica | 9018 | 8886803512 | Appose ULC Auto Suture Slim Body Skin Stapler | Covidien |  |  | 2024 trở về sau | Dụng cụ ghim khâu da dùng một cỡ vừa. Chiều cao ghim đóng có bề rộng 5,8 mm và chiều dài chân ghim là 4,1 mm. Chiều cao ghim mở có bề rộng là 10,8mm; chiều dài chân ghim 2,9mm; kích thước thân ghim 0,57, thành phần thép không gỉ của ghim chứa 16-19% chrom, 10 –15,5% Niken. Đạt tiêu chuẩn FDA, CE | 320.000 | vn0101418234 | CÔNG TY TNHH THƯƠNG MẠI ĐẦU TƯ VIỄN TÂY | IB2400409704 | vn0105486549 | Bệnh viện Trung ương Quân đội 108 | Đấu thầu rộng rãi | 14/02/2025 | 8894/QĐ-BV | 26/12/2024 | 2 | Quận Hai Bà Trưng,Thành phố Hà Nội
424 | Dụng cụ cắt khâu nội soi | Cái | 300 | Mỹ | 9018 | EGIAUSTND, EGIAUXL | Endo GIA Ultra Universal Stapler 12mm | Covidien |  |  | 2024 trở về sau | Dụng cụ cắt khâu nối đa năng, dùng trong phẫu thuật nội soi trục dài 16cm và 26cm, tích hợp với tất cả các loại băng ghim cắt khâu nối nội soi tương thích. Có khả năng gập góc 45 độ mỗi bên, với 05 điểm gập góc mỗi bên. Dụng cụ có thanh gạt điều chỉnh gập góc trên thân, có các vị trí gập góc để điều chỉnh góc quay chính xác đến các vị trí cần phẫu thuật. Có chỉ thị báo lắp nối không đúng.Đạt tiêu chuẩn FDA, CE | 8.000.000 | vn0101418234 | CÔNG TY TNHH THƯƠNG MẠI ĐẦU TƯ VIỄN TÂY | IB2400409704 | vn0105486549 | Bệnh viện Trung ương Quân đội 108 | Đấu thầu rộng rãi | 14/02/2025 | 8894/QĐ-BV | 26/12/2024 | 2 | Quận Hai Bà Trưng,Thành phố Hà Nội
425 | Dụng cụ cắt khâu nối mổ trĩ | Cái | 100 | Trung Quốc | 9018 | KYGZB-32 | Disposable Circular Stapler for Hemorrhoids | Changzhou Kangdi Medical Stapler Co., Ltd |  |  | 2024 trở về sau | Dụng cụ cắt khâu nối mổ trĩ dùng trong kỹ thuật Longo khâu cắt, treo trĩ, sa trực tràng, chiều cao ghim 4.2mm, đường kính ngoài 32mm, đường kính trong 23mm, độ dầy mô: 1.5-0.8mm. chất liệu ghim titanium. Có 4 lỗ kéo chỉ thuận tiện. | 5.500.000 | vn0101418234 | CÔNG TY TNHH THƯƠNG MẠI ĐẦU TƯ VIỄN TÂY | IB2400409704 | vn0105486549 | Bệnh viện Trung ương Quân đội 108 | Đấu thầu rộng rãi | 14/02/2025 | 8894/QĐ-BV | 26/12/2024 | 2 | Quận Hai Bà Trưng,Thành phố Hà Nội
426 | Dụng cụ cắt trĩ đường kính tròn 33mm | Cái | 200 | Mỹ | 9018 | HEM3335 | EEA Autosuture Hemorrhoid and Prolapse Stapler with DST Series Technology | Covidien |  |  | 2024 trở về sau | Dụng cụ cắt trĩ chất liệu ghim titanium đường kính tròn 33mm. Đe tháo rời, thân đe dài có 3 vị trí buộc chỉ tùy thuộc kích thước búi trĩ. Kích thước ghim: chiều rộng lưng ghim 4.0mm chiều cao ghim mở 3.5mm, chiều cao ghim dập xuống là 1.5mm. Thân ghim hình hộp chữ nhât kích thước: 0.3mm x 0.2mm. Đường kính lưỡi dao 24.6mm. Dụng cụ chứa 32 ghim.Đạt tiêu chuẩn FDA, CE | 9.500.000 | vn0101418234 | CÔNG TY TNHH THƯƠNG MẠI ĐẦU TƯ VIỄN TÂY | IB2400409704 | vn0105486549 | Bệnh viện Trung ương Quân đội 108 | Đấu thầu rộng rãi | 14/02/2025 | 8894/QĐ-BV | 26/12/2024 | 2 | Quận Hai Bà Trưng,Thành phố Hà Nội
427 | Dụng cụ khâu nối dùng cho mổ mở chiều dài 80mm | Cái | 220 | Mỹ | 9018 | GIA80MTS | GIA Stapler with Tri-Staple Technology | Covidien |  |  | 2024 trở về sau | Dụng cụ cắt khâu dùng với băng ghim mổ mở dài 80mm, dùng cho băng ghim mổ mở loại 3 hàng ghim. Chiều cao ghim đóng lần lượt từ ngoài vào trong lần lượt 4mm-3.5mm-3mm. Khoảng đóng ghim 2.25mm-1.5mm Dụng cụ kèm lưỡi dao. Có chốt an toàn giữ lưỡi dao trước và sau khi bắn. Tay cầm phủ cao su nhám có rãnh với nút tháo nhanh. Tương thích với băng ghim cắt khâu tiêu hóa dùng cho mổ mở .Đạt tiêu chuẩn FDA, CE | 6.900.000 | vn0101418234 | CÔNG TY TNHH THƯƠNG MẠI ĐẦU TƯ VIỄN TÂY | IB2400409704 | vn0105486549 | Bệnh viện Trung ương Quân đội 108 | Đấu thầu rộng rãi | 14/02/2025 | 8894/QĐ-BV | 26/12/2024 | 2 | Quận Hai Bà Trưng,Thành phố Hà Nội
428 | Ghim đóng da loại 1 | Cái | 5000 | Mexico | 9018 | 528135 | Disposable Skin Stapler With 35 Regular Staples | Hudson Respiratory Care Tecate S.De R.L De C.v |  |  | 2024 trở đi | Ghim khâu da sử dụng sau phẫu thuật để đóng vết thương, vô trùng, bao gồm 35 ghim, được làm bằng thép không gỉ phủ polytetrafluoroethylene (PTFE). Có cửa sổ nhìn bằng polycarbonate trong suốt dễ dàng thao tác. Đẩy ghim bằng nhựa Acetal.Vị trí đóng có kích thước 5.7mm x 3.9mm, đường kính 0,71 mm. Đạt tiêu chuẩn FDA. | 345.000 | vn0106606464 | CÔNG TY TNHH THƯƠNG MẠI KỸ THUẬT VÀ DỊCH VỤ THỐNG NHẤT | IB2400409704 | vn0105486549 | Bệnh viện Trung ương Quân đội 108 | Đấu thầu rộng rãi | 14/02/2025 | 8894/QĐ-BV | 26/12/2024 | 2 | Quận Hai Bà Trưng,Thành phố Hà Nội
429 | Dụng cụ khâu nối tròn tiêu hóa các cỡ | Cái | 380 | Mỹ | 9018 | TRIEEA28MT, TRIEEA31MT | EEA Circular Stapler with Tri-staple Technology | Covidien |  |  | 2024 trở về sau | Dụng cụ khâu nối tròn chất liệu ghim titanium, dùng trong phẫu thuật nối ống tiêu hóa. Chiều dài thân dụng cụ: 22cm., 35cm. Các cỡ đường kính tròn: 28mm., 31mm tương ứng với số lượng ghim là 39, 45. Chiều cao ghim từ trong ra ngoài: 3.0mm; 3.5mm.; 4.0mm. Chiều cao ghim đóng: 1,2-1,75mm. Đầu đe dễ dàng tháo rời.Đạt tiêu chuẩn FDA, CE | 15.000.000 | vn0101418234 | CÔNG TY TNHH THƯƠNG MẠI ĐẦU TƯ VIỄN TÂY | IB2400409704 | vn0105486549 | Bệnh viện Trung ương Quân đội 108 | Đấu thầu rộng rãi | 14/02/2025 | 8894/QĐ-BV | 26/12/2024 | 2 | Quận Hai Bà Trưng,Thành phố Hà Nội
430 | Dụng cụ khâu cắt trĩ theo phương pháp Longo | Cái | 30 | Trung Quốc | 9018 | KYGZB-32; KYGZB-33.5 | KYGZB-32; KYGZB-33.5 | Changzhou Kangdi Medical Stapler Co., Ltd. |  |  | 2023 trở về sau | Dụng cụ khâu cắt nối dùng trong kỹ thuật Longo khâu cắt, treo trĩ, sa trực tràng, lên đến 4 lỗ kéo chỉ, chiều cao ghim 4.2mm, đường kính ngoài 32mm hoặc 33.5mm, đường kính trong 23mm hoặc 24.2mm. Có bộ phận hiển thị mức độ kẹp mô phù hợp. Độ dập ghim ép mô 1.5-0.8. Đạt các tiêu chuẩn ISO, CE | 5.470.000 | vn0303649788 | CÔNG TY TNHH THƯƠNG MẠI - DỊCH VỤ VÀ SẢN XUẤT VIỆT TƯỜNG | IB2400507984 | vn4200281820 | BỆNH VIỆN ĐA KHOA KHU VỰC NINH HÒA | Chào hàng cạnh tranh | 05/02/2025 | 17/QĐ-BVNH | 22/01/2025 | 2 | Thị xã Ninh Hoà,Tỉnh Khánh Hoà
431 | Dụng cụ cắt khâu nối tròn 3 hàng ghim | Cái | 75 | Hoa Kỳ | 9018 | TRIEEA28MT TRIEEA31MT TRIEEA33MT | Dụng cụ cắt khâu nối tròn EEA™ Circular Stapler công nghệ Tri-Staple các cỡ | Covidien |  |  | Năm 2024 trở về sau | Dụng cụ khâu nối tròn tự động, thiết kế có 3 hàng ghim chiều cao khác nhau mỗi bên. Đầu đe thiết kế nghiêng 90 độ sau khi khâu cắt Các cỡ đường kính tròn: 28mm, 31mm, 33mm với số lượng ghim tương ứng là 39 ghim, 45 ghim, 48 ghim. Chiều cao ghim từ trong ra ngoài: 3.0mm - 3.5mm - 4.0mm (mô trung bình - dày) Chiều cao ghim sau khi đóng là 1.2 - 1.75mm Chất liệu ghim bằng Titanium Tiêu chuẩn chất lượng: FDA (Cục quản lý Thực phẩm và Dược phẩm Hoa Kỳ) và CE (Tiêu chuẩn Châu Âu), ISO 13485 | 13.980.000 | vn0401419711 | CÔNG TY TNHH MỘT THÀNH VIÊN KHẢI CA | IB2400502086 | vn0400228672 | BỆNH VIỆN ĐÀ NẴNG | Đấu thầu rộng rãi | 23/01/2025 | 73/QĐ-BVĐN | 21/01/2025 | 2 | Quận Hải Châu,Thành phố Đà Nẵng
432 | Dụng cụ cắt khâu nối mổ mở | Cái | 75 | Hoa Kỳ | 9018 | GIA60MTS GIA80MTS | Dụng cụ cắt khâu nối thẳng mổ mở GIA Stapler công nghệ tristaple các cỡ | Covidien |  |  | Năm 2024 trở về sau | Dụng cụ cắt khâu nối thẳng mổ mở, công nghệ ba hàng ghim chiều cao khác nhau, chiều dài thân dụng cụ 60mm và 80mm. Đạt tiêu chuẩn FDA (Cục quản lý Thực phẩm và Dược phẩm Hoa Kỳ) và CE (Tiêu chuẩn Châu Âu), ISO 13485 | 6.500.000 | vn0401419711 | CÔNG TY TNHH MỘT THÀNH VIÊN KHẢI CA | IB2400502086 | vn0400228672 | BỆNH VIỆN ĐÀ NẴNG | Đấu thầu rộng rãi | 23/01/2025 | 73/QĐ-BVĐN | 21/01/2025 | 2 | Quận Hải Châu,Thành phố Đà Nẵng
433 | Dụng cụ cắt khâu nối tiêu hóa tự động tròn (chiều rộng lưng ghim 4.0mm, thân ghim: 0.35mm x 0.24mm) | Cái | 10 | Mỹ | 9018 | EEA2535 EEA2835 | EEA Autosuture Circular Stapler with DST Series Technology | Covidien |  |  | 2024 trở về sau | Dụng cụ cắt khâu nối tròn tiêu hóa chất liệu ghim titanium. Chiều dài thân dụng cụ 22cm, chiều cao ghim mở là 3.5mm, chiều cao ghim dập xuống là 1.5mm. Kích thước ghim: chiều rộng lưng ghim 4.0mm, thân ghim: 0.35mm x 0.24mm Sản xuất tại Mỹ. | 9.600.000 | vn0101418234 | CÔNG TY TNHH THƯƠNG MẠI ĐẦU TƯ VIỄN TÂY | IB2400455475 | vn3200098460 | Bệnh viện đa khoa tỉnh Quảng Trị | Đấu thầu rộng rãi | 21/01/2025 | 100/QĐ-BVĐK | 21/01/2025 | 4 | Thành phố Đông Hà,Tỉnh Quảng Trị
434 | Dụng cụ cắt khâu nối tiêu hóa tự động tròn (Đường kính tròn: 28mm) | Cái | 35 | Mỹ | 9018 | TRIEEA28MT | EEA Circular Stapler with Tri-staple Technology | Covidien |  |  | 2024 trở về sau | Dụng cụ khâu nối tròn chất liệu ghim titanium, dùng trong phẫu thuật nối ống tiêu hóa. Chiều dài thân dụng cụ: 22cm. Đường kính tròn: 28mm. Chiều cao ghim từ trong ra ngoài: 3.0mm; 3.5mm; 4.0mm. Sản xuất tại Mỹ. | 15.000.000 | vn0101418234 | CÔNG TY TNHH THƯƠNG MẠI ĐẦU TƯ VIỄN TÂY | IB2400455475 | vn3200098460 | Bệnh viện đa khoa tỉnh Quảng Trị | Đấu thầu rộng rãi | 21/01/2025 | 100/QĐ-BVĐK | 21/01/2025 | 4 | Thành phố Đông Hà,Tỉnh Quảng Trị
435 | Dụng cụ cắt khâu nối tiêu hóa tự động tròn (Đường kính tròn: 31mm) | Cái | 35 | Mỹ | 9018 | TRIEEA31MT | EEA Circular Stapler with Tri-staple Technology | Covidien |  |  | 2024 trở về sau | Dụng cụ khâu nối tròn chất liệu ghim titanium, dùng trong phẫu thuật nối ống tiêu hóa. Chiều dài thân dụng cụ: 22cm. Đường kính tròn: 31mm với số lượng ghim là 45. Chiều cao ghim từ trong ra ngoài: 3.0mm; 3.5mm; 4.0mm. Sản xuất tại Mỹ. | 15.000.000 | vn0101418234 | CÔNG TY TNHH THƯƠNG MẠI ĐẦU TƯ VIỄN TÂY | IB2400455475 | vn3200098460 | Bệnh viện đa khoa tỉnh Quảng Trị | Đấu thầu rộng rãi | 21/01/2025 | 100/QĐ-BVĐK | 21/01/2025 | 4 | Thành phố Đông Hà,Tỉnh Quảng Trị
436 | Kẹp bầm khâu da skin stapler | Hộp | 50 | Trung Quốc | 9018 | "PHY-35-R PHY-35-W" | Zener Medtec (Changzhou) Co., Ltd | Zener Medtec (Changzhou) Co., Ltd |  |  | 2024 | "Chất liệu kim bằng thép không rỉ (stainless steel) dùng trong phẫu thuật đóng vết thương giúp tiết kiệm thời gian phẫu thuật, an toàn và thẩm mỹ. Có 2 kích thướt R và W loại 35 kim.Tiệt trùng sẵn. Tặng kèm tháo kim " | 250.000 | vn0401791380 | CÔNG TY TNHH THIẾT BỊ Y TẾ GREEN MEDICAL | IB2400481246 | vn0305606821 | Bệnh viện Lê Văn Thịnh | Chào hàng cạnh tranh | 21/01/2025 | 69/QĐ-BVLVT | 21/01/2025 | 1 | Thành phố Thủ Đức,TP. Hồ Chí Minh
437 | Dụng cụ khâu cắt nối ống tiêu hóa tự động tròn các cỡ 21mm, 25mm, 28mm, 31mm, đầu đe có thể nghiêng sau khi đóng mô | Bộ | 14 | Hoa Kỳ | 9018 | EEA2135, EEA2535, EEA28, EEA2835, EEA31 | EEA Auto Suture Circular Stapler with DST Series Technology | Covidien |  |  | 2023 trở đi | Dụng cụ (ghim) khâu cắt nối ống tiêu hóa tròn các cỡ đường kính vỏ ngoài 21mm, 25mm; 28mm, 31mm; đường kính dao cắt từ 12.5mm - 22.5mm. Chiều cao ghim trước dập 3.5mm - 4.8mm, chiều cao ghim sau khi dập 1.5mm - 2mm. Số lượng ghim từ 18-30, ghim bằng Titan. Đầu đe được thiết kế nghiêng. | 9.600.000 | vn0106606464 | CÔNG TY TNHH THƯƠNG MẠI KỸ THUẬT VÀ DỊCH VỤ THỐNG NHẤT | IB2400447229 | vnz000023759 | Bệnh viện Bưu Điện | Đấu thầu rộng rãi | 21/01/2025 | 170/QĐ-BVBĐ-VTTBYT | 16/01/2025 | 2 | Quận Hai Bà Trưng,Thành phố Hà Nội Quận Hoàng Mai,Thành phố Hà Nội
438 | Băng ghim nội soi dài 45mm | Cái | 8 | Anh | 9018 | PS9ECAR45W PS9ECAR45B PS9ECAR45G | Ultimate endoscopic Linear cutter stapler with universal handle/ PS9ECAR45W PS9ECAR45B PS9ECAR45G | Purple Surgical International Limited |  |  | 2023, 2024 | Băng (đạn) ghim khâu cắt nội soi kèm lưỡi dao, dài 45mm; 3 hàng ghim so le mỗi bên. Chiều dài đường cắt 40mm, số lượng ghim 66 ghim. Băng màu trắng, dùng cho mô mỏng và mạch máu, chiều cao ghim lúc mở: 2.5mm. Băng ghim màu xanh dương, dùng cho mô trung bình, chiều cao ghim lúc mở: 3.5mm. Băng ghim màu xanh lá, dùng cho mô dày, chiều cao ghim lúc mở: 4.8mm, chiều cao ghim lúc đóng: 2.0mm. Đường kính ghim: 0.23mm. Ghim bằng Titanium. Lưỡi dao làm bằng thép không gỉ. Đe, viền bao phủ đe và viền bảo vệ khung ghim làm bằng thép không gỉ. Không có Latex, không có Phthalate (DEPH, BBP & DPB). Băng ghim được tiệt trùng bằng Ethylene Oxide. | 5.000.000 | vn0108943401 | CÔNG TY TNHH MTV ĐẦU TƯ THƯƠNG MẠI DỊCH VỤ OMEGA | IB2400447229 | vnz000023759 | Bệnh viện Bưu Điện | Đấu thầu rộng rãi | 21/01/2025 | 170/QĐ-BVBĐ-VTTBYT | 16/01/2025 | 2 | Quận Hai Bà Trưng,Thành phố Hà Nội Quận Hoàng Mai,Thành phố Hà Nội
439 | Dụng cụ (máy) cắt nối tự động sử dụng trong kỹ thuật Longo loại 48 đinh ghim | Cái | 34 | Trung Quốc | 90189090 | IIIROWSL-34-C | PPH Stapler | ChangZhou Waston Medical Appliance Co., Ltd. |  |  | 2023 trở đi | - Có 3 hàng Ghim chứa 48 ghim cao 3.6mm, rộng 3,8mm. Chiều cao ghim đóng từ 0.75 - 1.6mm. - Đường kính ngoài 33.4 mm, đường kính lòng cắt 24 mm | 4.389.000 | vn0102921627 | CÔNG TY CỔ PHẦN VIETMEDIC | IB2400447229 | vnz000023759 | Bệnh viện Bưu Điện | Đấu thầu rộng rãi | 21/01/2025 | 170/QĐ-BVBĐ-VTTBYT | 16/01/2025 | 2 | Quận Hai Bà Trưng,Thành phố Hà Nội Quận Hoàng Mai,Thành phố Hà Nội
440 | Dụng cụ (máy) cắt nối tự động dùng trong mổ mở, tương thích với băng (đạn) ghim khâu có 3 hàng ghim mỗi bên | Cái | 32 | Hoa Kỳ | 9018 | GIA80MTS | GIA Stapler with Tri-Stapler Technology | Covidien |  |  | 2023 trở đi | Dụng cụ cắt nối tự động dùng trong mổ mở cỡ 80mm, tương thích với băng ghim mổ mở có 3 hàng ghim mỗi bên. | 7.000.000 | vn0106606464 | CÔNG TY TNHH THƯƠNG MẠI KỸ THUẬT VÀ DỊCH VỤ THỐNG NHẤT | IB2400447229 | vnz000023759 | Bệnh viện Bưu Điện | Đấu thầu rộng rãi | 21/01/2025 | 170/QĐ-BVBĐ-VTTBYT | 16/01/2025 | 2 | Quận Hai Bà Trưng,Thành phố Hà Nội Quận Hoàng Mai,Thành phố Hà Nội
441 | Dụng cụ cắt trĩ tự động, loại 32 đinh ghim | Bộ | 17 | Anh Quốc | 90189090 | DCSS-33F | Disposable Circular Stapler Straight | Grena Ltd |  |  | 2023 trở đi | Dụng cụ (máy) khâu cắt nối tự động sử dụng trong kỹ thuật cắt trĩ Longo đường kính 33mm, có 32 ghim. Chiều cao ghim khi mở: 4.2mm, chiều cao ghim khi đóng: lên đến 1.5mm. Đường kính ghim 0.3mm. Ghim làm được làm bằng Titanium. Vỏ ngoài đe được làm bằng thép không gỉ | 6.500.000 | vn0102921627 | CÔNG TY CỔ PHẦN VIETMEDIC | IB2400447229 | vnz000023759 | Bệnh viện Bưu Điện | Đấu thầu rộng rãi | 21/01/2025 | 170/QĐ-BVBĐ-VTTBYT | 16/01/2025 | 2 | Quận Hai Bà Trưng,Thành phố Hà Nội Quận Hoàng Mai,Thành phố Hà Nội
442 | Dụng cụ khâu cắt thẳng mổ nội soi, góc quay tối đa 45 độ, tương thích với ghim có 3 hàng ghim mỗi bên | Cái | 11 | Hoa Kỳ | 9018 | EGIAUSHORT, EGIAUSTND | Endo GIA Ultra Universal Stapler | Covidien |  |  | 2023 trở đi | Dụng cụ cắt nối tự động dùng trong mổ nội soi tương thích với tất cả băng ghim khâu cắt nội soi. Dụng cụ khi gắn vào băng ghim tương thích có thể bẻ góc 45 độ mỗi bên với 11 điểm gập góc (5 điểm mỗi bên và điểm ở giữa). Các cỡ độ dài trục nối tương ứng 6cm, 16cm. | 7.500.000 | vn0106606464 | CÔNG TY TNHH THƯƠNG MẠI KỸ THUẬT VÀ DỊCH VỤ THỐNG NHẤT | IB2400447229 | vnz000023759 | Bệnh viện Bưu Điện | Đấu thầu rộng rãi | 21/01/2025 | 170/QĐ-BVBĐ-VTTBYT | 16/01/2025 | 2 | Quận Hai Bà Trưng,Thành phố Hà Nội Quận Hoàng Mai,Thành phố Hà Nội
443 | Dụng cụ khâu nối ống tiêu hóa loại vòng cỡ 29mm | Chiếc | 4 | Trung Quốc | 9018 | WZCS-A-29 | Disposable circular stapler/ WZCS-A-29 | Microcure (Suzhou) Medical Technology Co., Ltd. |  |  | 2023, 2024 | Dụng cụ khâu cắt nối vòng Có đường kính khoang chứa ghim 29mm. Chiều cao chân ghim mở 5.2mm Có số lượng ghim 24 ghim. | 5.500.000 | vn0108943401 | CÔNG TY TNHH MTV ĐẦU TƯ THƯƠNG MẠI DỊCH VỤ OMEGA | IB2400447229 | vnz000023759 | Bệnh viện Bưu Điện | Đấu thầu rộng rãi | 21/01/2025 | 170/QĐ-BVBĐ-VTTBYT | 16/01/2025 | 2 | Quận Hai Bà Trưng,Thành phố Hà Nội Quận Hoàng Mai,Thành phố Hà Nội
444 | Băng ghim nội soi dài 60mm | Cái | 8 | Anh | 9018 | PS9ECAR60B PS9ECAR60G | Ultimate endoscopic Linear cutter stapler with universal handle/ PS9ECAR60B PS9ECAR60G | Purple Surgical International Limited |  |  | 2023, 2024 | Băng (đạn) ghim khâu cắt nội soi kèm lưỡi dao, dài 60mm, 3 hàng ghim so le mỗi bên. Chiều dài đường cắt 55mm, số lượng ghim 90 ghim. Băng ghim màu xanh dương, dùng cho mô trung bình, chiều cao ghim lúc mở: 3.5mm. Băng ghim màu xanh lá, dùng cho mô dày, chiều cao ghim lúc mở: 4.8mm. Đường kính ghim: 0.23mm. Ghim bằng Titanium. Lưỡi dao làm bằng thép không gỉ. Đe, viền bao phủ đe và viền bảo vệ khung ghim làm bằng thép không gỉ. Không có Latex, không có Phthalate (DEPH, BBP & DPB). Băng ghim được tiệt trùng bằng Ethylene Oxide. | 5.000.000 | vn0108943401 | CÔNG TY TNHH MTV ĐẦU TƯ THƯƠNG MẠI DỊCH VỤ OMEGA | IB2400447229 | vnz000023759 | Bệnh viện Bưu Điện | Đấu thầu rộng rãi | 21/01/2025 | 170/QĐ-BVBĐ-VTTBYT | 16/01/2025 | 2 | Quận Hai Bà Trưng,Thành phố Hà Nội Quận Hoàng Mai,Thành phố Hà Nội
445 | Ghim cắt khâu nối tròn đầu đe nghiêng | Cái | 8 | Anh | 9018 | PS9CSA29S PS9CSA32S | Ultimate Circular Stapler with Dual Safety & Tilt Top/ PS9CSA29S PS9CSA32S | Purple Surgical International Limited |  |  | 2023, 2024 | Dụng cụ (máy) khâu cắt nối ống tiêu hóa tự động tròn các cỡ 29mm, 32mm, có 2 hàng ghim, số lượng ghim 24 - 30 ghim. Chiều cao ghim trước khi đóng 4.8mm - 5.0mm, sau trong 2.0mm - 2.2mm. Đường kính ghim 0.28mm. Đường kính trong 20mm-24mm. Ghim làm bằng Titanium. Đầu đe và lưỡi dao làm bằng thép không gỉ. | 8.200.000 | vn0108943401 | CÔNG TY TNHH MTV ĐẦU TƯ THƯƠNG MẠI DỊCH VỤ OMEGA | IB2400447229 | vnz000023759 | Bệnh viện Bưu Điện | Đấu thầu rộng rãi | 21/01/2025 | 170/QĐ-BVBĐ-VTTBYT | 16/01/2025 | 2 | Quận Hai Bà Trưng,Thành phố Hà Nội Quận Hoàng Mai,Thành phố Hà Nội
446 | Dụng cụ cắt trĩ tự động, loại 32 đinh ghim, đầu đe tháo dời khi thao tác | Bộ | 10 | Hoa Kỳ | 9018 | HEM3335 | EEA Auto Suture Hemorrhoid and Prolapse Stapler with DST Series Technology | Covidien |  |  | 2023 trở đi | Dụng cụ khâu cắt nối tự động sử dụng trong kỹ thuật Longo đường kính vỏ ngoài 33mm, đường kính dao cắt 24.6mm, có 32 ghim bằng titanium nguyên chất. Chiều cao ghim trước khi dập là 3.5mm, sau khi dập là 1.5mm, chiều rộng ghim 4mm. Đầu đe thiết kế tháo dời, có các lỗ trên thân đe. Bộ nong dạng cánh, có vạch chia định hướng mũi khâu. | 9.500.000 | vn0106606464 | CÔNG TY TNHH THƯƠNG MẠI KỸ THUẬT VÀ DỊCH VỤ THỐNG NHẤT | IB2400447229 | vnz000023759 | Bệnh viện Bưu Điện | Đấu thầu rộng rãi | 21/01/2025 | 170/QĐ-BVBĐ-VTTBYT | 16/01/2025 | 2 | Quận Hai Bà Trưng,Thành phố Hà Nội Quận Hoàng Mai,Thành phố Hà Nội
447 | Dụng cụ (máy) cắt nối tự động sử dụng trong kỹ thuật Longo loại 28 đinh ghim | Cái | 4 | Trung Quốc | 9018 | WZHS-A-33 WZHS-A-34 | Disposable hemorrhoid stapler/ WZHS-A-33 WZHS-A-34 | Microcure (Suzhou) Medical Technology Co., Ltd. |  |  | 2023, 2024 | Dụng cụ khâu cắt nối vòng điều trị bệnh trĩ, đường kính đầu 33.5mm, 34mm. Đường kính dao 24.5mm, 25mm tương ứng với số ghim 26, 28 ghim Chân ghim dài 4mm; Chiều cao ghim đóng có thể điều chỉnh từ 0.75mm-1.5mm. | 5.400.000 | vn0108943401 | CÔNG TY TNHH MTV ĐẦU TƯ THƯƠNG MẠI DỊCH VỤ OMEGA | IB2400447229 | vnz000023759 | Bệnh viện Bưu Điện | Đấu thầu rộng rãi | 21/01/2025 | 170/QĐ-BVBĐ-VTTBYT | 16/01/2025 | 2 | Quận Hai Bà Trưng,Thành phố Hà Nội Quận Hoàng Mai,Thành phố Hà Nội
448 | Dụng cụ khâu cắt tự động dùng cho mổ nội soi băng ghim khâu nối nội soi cỡ 6, 16, 26 cm | Cái | 3 | Anh | 9018 | PS9ECHU06 PS9ECHU16 PS9ECHU26 | Ultimate endoscopic Linear cutter stapler with universal handle/ PS9ECHU06 PS9ECHU16 | Purple Surgical International Limited |  |  | 2023, 2024 | Dụng cụ khâu cắt tự động dùng cho mổ nội soi, tương thích với tất cả các loại băng ghim nội soi cùng loại. Vòng xoay nòng 360˚. Chiều dài nòng 06cm, 16cm, 26cm. Trục làm bằng thép không gỉ. Không có Latex, không có Phthalate (DEPH, BBP &DPB). Dụng cụ được tiệt trùng bằng Ethylene Oxide. | 8.500.000 | vn0108943401 | CÔNG TY TNHH MTV ĐẦU TƯ THƯƠNG MẠI DỊCH VỤ OMEGA | IB2400447229 | vnz000023759 | Bệnh viện Bưu Điện | Đấu thầu rộng rãi | 21/01/2025 | 170/QĐ-BVBĐ-VTTBYT | 16/01/2025 | 2 | Quận Hai Bà Trưng,Thành phố Hà Nội Quận Hoàng Mai,Thành phố Hà Nội
449 | Ghim khâu da (Stapler) 5.6 x 3.8 mm; 6.4mm x 4.0mm | Cái | 500 | Trung Quốc | 9018 | RYPF-35W/RYPF-35R | Ripe | Jiangsu Ripe Medical Instruments Technology Co., Ltd |  |  | 2024 | * Chất liệu: nhựa y tế, thép không gỉ. * Có hai loại kích thước: 6.4mm x 4.0mm x 0.57mm; 5.6mm x 3.8 mm x 0.57mm. | 140.000 | vn0110037404 | CÔNG TY TNHH MEDICAL TD | IB2400298513 | vn1801211773 | BỆNH VIỆN TRƯỜNG ĐẠI HỌC Y DƯỢC CẦN THƠ | Đấu thầu rộng rãi | 20/01/2025 | 37/QĐ-BVTĐHYDCT | 17/01/2025 | 3 | Quận Ninh Kiều,Thành phố Cần Thơ
450 | Dụng cụ khâu nối tiêu hóa tròn, loại có ≥3 hàng ghim, | Cái | 360 | Mỹ | 9018 | TRIEEA28MT TRIEEA31MT TRIEEA28XT TRIEEA31XT | EEA Circular Stapler with Tri-Staple Technology | Covidien |  |  | 2024 | Loại dùng 1 lần - Có 3 hàng ghim chiều cao khác nhau. - Chất liệu ghim bằng Titanium. - Các cỡ đường kính ngoài của vỏ: 28mm; 31mm. - Đường kính dao cắt (đường kính trong): 19.5mm - 22.5mm - Chiều cao ghim mở: 3.0mm; 3.5mm; 4.0mm hoặc 4.0mm; 4.5mm; 5.0mm - Chiều cao ghim đóng: 1.2 - 2.0mm - Đầu đe nghiêng sau khi đóng mô. | 14.900.000 | vn0102682506 | LIÊN DANH CÔNG TY TNHH THIẾT BỊ Y TẾ VÀ HÓA CHẤT PHÚ CƯỜNG - CÔNG TY TNHH THƯƠNG MẠI KỸ THUẬT VÀ DỊCH VỤ THỐNG NHẤT | IB2400534586 | vn0102251531 | Bệnh viện Đại học Y Hà Nội | Đấu thầu rộng rãi | 18/01/2025 | 66/QĐ-BVĐHYHN | 18/01/2025 | 2 | Quận Đống Đa,Thành phố Hà Nội
451 | Dụng cụ khâu nối vòng dùng trong phẫu thuật trĩ theo phương pháp Longo | Bộ | 50 | Trung Quốc | 9018 | PPHD32 | GOLDEN STAPLER | Golden Stapler Surgical Co., Ltd. |  |  | Từ năm 2024 trở đi | - Dụng cụ phẫu thuật trĩ đường kính 32.5mm, dao được làm bằng thép không gỉ. - Gồm 32 kim ghim được làm bằng Titanium, trơ hoàn toàn, an toàn trong môi trường chụp MRI. - Có thể điều chỉnh được chiều cao kim động từ 0,8-2,0mm Chiều cao kim mở 4±0.8mm. Điều chỉnh chiều cao kim đóng 0.8mm-2.0mm. - Đạt tiêu chuẩn ISO 13485, CE và FDA | 2.990.000 | vn0110028992 | CÔNG TY CỔ PHẦN THIẾT BỊ Y TẾ VÀ THƯƠNG MẠI HYVIC | IB2400578779 | vn4400219153 | Bệnh viện đa khoa tỉnh Phú Yên | Chào hàng cạnh tranh | 17/01/2025 | KQ2400578779_2501171030 | 17/01/2025 | 2 | TP Tuy Hoà,Tỉnh Phú Yên
452 | Dụng cụ khâu cắt nối vòng đầu cong đường kính 23-32mm | Cái | 36 | Anh Quốc | 9018 | WM-CS-23; WM-CS-26; WM-CS-29; WM-CS-32 | Disposable Circular Stapler | Welfare Medical Ltd. |  |  | 2023 trở về sau | - Đường kính ngoài lần lượt 23-26-29-32mm, đường kính trong lần lượt 13.3-16.5-19.5-22.5mm, số lượng ghim lần lượt 20-24-26-30, ghim cao 4.8-5.3mm. Kích thước mô (chiều cao kim đóng) từ 1mm -2.5mm. - Dùng khâu nối tận - tận hoặc tận bên ống tiêu hóa, nhanh, chính xác (khâu nối ruột, dạ dày, thực quản, đại trực tràng). - Tiêu chuẩn ISO 13485 và CE | 7.000.000 | vn0102921627 | CÔNG TY CỔ PHẦN VIETMEDIC | IB2400300397 | vn0303390013 | Bệnh viện đa khoa khu vực Thủ Đức | Đấu thầu rộng rãi | 15/01/2025 | 37/QĐ-BVĐKKVTĐ | 14/01/2025 | 3 | Thành phố Thủ Đức,TP. Hồ Chí Minh
453 | Dụng cụ cắt nối đường tiêu hóa loại 03 hàng ghim các cỡ | Cái | 150 | Mỹ | 9018 | TRIEEA28MT TRIEEA31MT | EEA Circular Stapler with Tri-staple Technology | Covidien |  |  | 2023-2024 | + Chiều dài dụng cụ: 22 cm + Số lượng ghim: 39 ghim, 45 ghim + Chiều cao ghim mở: 3.0mm-3.5mm-4mm + Chiều cao ghim đóng: 1.2mm-1.75mm + Chất liệu ghim: Titanium + Đầu đe được thiết kế nghiêng, có thể tháo rời | 14.000.000 | vn0101418234 | CÔNG TY TNHH THƯƠNG MẠI ĐẦU TƯ VIỄN TÂY | IB2400282685 | vn0100960469 | Bệnh Viện K | Đấu thầu rộng rãi | 14/01/2025 | 11/QĐ-BVK | 07/01/2025 | 2 | Huyện Thanh Trì,Thành phố Hà Nội
454 | Thiết bị cắt trĩ bằng phương pháp Longo | Cái | 60 | Trung Quốc | 9018 | HYG-32, HYG-34 | Disposable hemorrhoids stapler | Changzhou Haida Medical Equipment Co., Ltd |  |  | 2023 trở đi | Tổng chiều dài: 38,5/38,5cm sai số 1cm; Đường kính ngoài: 32/34mm sai số 1,5mm; Đường kính trong: 23/26mm sai số 1mm; Chứa 32/32 ghim cao 4,0mm sai số 0,5mm. Điều chỉnh chiều cao kim đóng từ 0,75-1,5mm; Dùng cắt khoanh niêm mạc và khâu treo búi trĩ nội. Tiêu chuẩn ISO 13485:2016, CE, FSC | 2.020.000 | vn2901260173 | Công ty TNHH y tế Bình Minh | IB2400502444 | vn2901122945 | Bệnh Viện đa khoa khu vực Tây Nam Nghệ An | Đấu thầu rộng rãi | 09/01/2025 | 29 /QĐ-BVĐKKVTN | 09/01/2025 | 2 | Huyện Con Cuông,Tỉnh Nghệ An
455 | Dụng cụ cắt khâu nối tròn | Bộ | 30 | Hoa Kỳ | 9018 | EEA2135/ EEA2535/ EEA2835/ EEA31 | EEA Auto Suture Circular Stapler with DST Series Technology | Covidien |  |  | 2024 trở đi | Dụng cụ (ghim) khâu cắt nối ống tiêu hóa tròn các cỡ đường kính vỏ ngoài 21mm, 25mm; 28mm, 31mm; đường kính dao cắt từ 12.5mm - 22.5mm. Chiều cao ghim trước dập 3.5mm - 4.8mm, chiều cao ghim sau khi dập 1.5mm - 2mm. Đường kính thân ghim 0.35mm x 0.24mm. Số lượng ghim từ 18-30, ghim bằng Titan. Đầu đe được thiết kế nghiêng sau khi đóng mô, dễ dàng thao tác với lỗ xuyên chỉ trên đe và phụ kiện đầu tù hoặc đầu nhọn đi kèm | 9.800.000 | vn0106606464 | CÔNG TY TNHH THƯƠNG MẠI KỸ THUẬT VÀ DỊCH VỤ THỐNG NHẤT | IB2400506140 | vnz000010541 | Bệnh viện Quân y 354 | Đấu thầu rộng rãi | 31/12/2024 | 2066/QĐ-BVQY | 31/12/2024 | 2 | Quận Ba Đình,Thành phố Hà Nội
456 | Dụng cụ, máy khâu cắt nối tự động sử dụng trong kỹ thuật Longo các loại, các cỡ | Cái | 20 | Trung Quốc | 9018 | KYGZB-32/ KYGZB-33.5 | Disposable Circular Stapler for Hemorrhoids | Changzhou Kangdi Medical Stapler Co., Ltd. |  |  | 2024 trở đi | Dụng cụ cắt trĩ longo, đường kính ngoài 32mm- 33.5mm, đường kính trong tương ứng 23mm - 24.2mm Hai hàng ghim so le, chiều cao ghim mở 4.2mm, chiều rộng ghim mở 3.7mm Độ dày khoảng đóng mô 0.8-1.5mm, có thể tùy chỉnh Dụng cụ có 4 lỗ cột chỉ, có khóa an toàn. | 5.500.000 | vn0106606464 | CÔNG TY TNHH THƯƠNG MẠI KỸ THUẬT VÀ DỊCH VỤ THỐNG NHẤT | IB2400506140 | vnz000010541 | Bệnh viện Quân y 354 | Đấu thầu rộng rãi | 31/12/2024 | 2066/QĐ-BVQY | 31/12/2024 | 2 | Quận Ba Đình,Thành phố Hà Nội
457 | Dụng cụ cắt khâu nối tự động dùng trong phẫu thuật nội soi | Bộ | 10 | Hoa Kỳ | 9018 | EGIAUSHORT/ EGIAUSTND | Endo GIA Ultra Universal Stapler | Covidien |  |  | 2024 trở đi | Dụng cụ cắt nối tự động dùng trong mổ nội soi tương thích với tất cả băng ghim khâu cắt nội soi. Chiều dài nòng tương ứng 6cm, 16cm. Dụng cụ có thanh gập góc trên thân, 11 vị trí gập góc (5 điểm mỗi bên và 1 điểm ở chính giữa). Có chỉ thị báo lắp nối không đúng. | 7.500.000 | vn0106606464 | CÔNG TY TNHH THƯƠNG MẠI KỸ THUẬT VÀ DỊCH VỤ THỐNG NHẤT | IB2400506140 | vnz000010541 | Bệnh viện Quân y 354 | Đấu thầu rộng rãi | 31/12/2024 | 2066/QĐ-BVQY | 31/12/2024 | 2 | Quận Ba Đình,Thành phố Hà Nội
458 | Dụng cụ cắt khâu nối thẳng mổ mở ba hàng ghim | Bộ | 10 | Hoa Kỳ | 9018 | GIA80MTS | GIA Stapler with Tri-Stapler Technology | Covidien |  |  | 2024 trở đi | Dụng cụ cắt nối tự động dùng trong mổ mở cỡ 80mm, tương thích với băng ghim mổ mở có 3 hàng ghim mỗi bên. | 7.000.000 | vn0106606464 | CÔNG TY TNHH THƯƠNG MẠI KỸ THUẬT VÀ DỊCH VỤ THỐNG NHẤT | IB2400506140 | vnz000010541 | Bệnh viện Quân y 354 | Đấu thầu rộng rãi | 31/12/2024 | 2066/QĐ-BVQY | 31/12/2024 | 2 | Quận Ba Đình,Thành phố Hà Nội
459 | Bộ dụng cụ cắt trĩ và sa trực tràng | Cái | 60 | Mỹ | 9018 | HEM3335 | EEA Autosuture Hemorrhoid and Prolapse Stapler with DST Series Technology | Covidien |  | C;VN/2022/08/178,TKHQ,GPLH,CE,FSC,FDA | 2023-2024 | Chất liệu ghim Titanium. Đường kính: 33mm. Kích thước ghim: rộng: 4.0mm, chiều cao ghim mở: 3.5mm, thân ghim hình hộp chữ nhật kích thước: 0,3mm x 0,2mm. Đường kính lưỡi dao: 24,6mm. ISO 13485, CE. Xuất xứ G7. | 9.500.000 | vn0101418234 | CÔNG TY TNHH THƯƠNG MẠI ĐẦU TƯ VIỄN TÂY | IB2400407772 | vn2901731626 | Bệnh viện Quân y 4, Cục Hậu cần - Kỹ thuật Quân khu 4 | Đấu thầu rộng rãi | 31/12/2024 | 1504/QĐ-BV | 30/12/2024 | 3 | Thành phố Vinh,Tỉnh Nghệ An
460 | Dung cụ khâu nối tự động dùng cho mổ nội soi | Cái | 5 | Mỹ | 9018 | EGIAUSTND | Endo GIA Ultra Universal Stapler 12mm | Covidien |  | D;VN/2022/08/159,TKHQ,GPLH,CE,FSC,FDA | 2023-2024 | Trục dài: 16cm. CE. Xuất xứ G7. | 8.000.000 | vn0101418234 | CÔNG TY TNHH THƯƠNG MẠI ĐẦU TƯ VIỄN TÂY | IB2400407772 | vn2901731626 | Bệnh viện Quân y 4, Cục Hậu cần - Kỹ thuật Quân khu 4 | Đấu thầu rộng rãi | 31/12/2024 | 1504/QĐ-BV | 30/12/2024 | 3 | Thành phố Vinh,Tỉnh Nghệ An
461 | Dụng cụ khâu nối tròn tiêu hóa các cỡ, có 3 hàng ghim | Cái | 15 | Mỹ | 9018 | TRIEEA28MT TRIEEA31MT | EEA Circular Stapler with Tri-staple Technology | Covidien |  | C;VN/2022/10/212,TKHQ,GPLH,CE,FSC,FDA | 2023-2024 | Chất liệu ghim titanium, dùng trong phẫu thuật nối ống tiêu hóa. Chiều dài: 22cm. Đường kính tròn: 28-31mm. Số lượng ghim là 39-45 ghim. Chiều cao ghim: 3.0-3.5-4.0mm. Chiều cao ghim đóng :1.2 - 1.75mm. CE. Xuất xứ G7. | 14.890.000 | vn0101418234 | CÔNG TY TNHH THƯƠNG MẠI ĐẦU TƯ VIỄN TÂY | IB2400407772 | vn2901731626 | Bệnh viện Quân y 4, Cục Hậu cần - Kỹ thuật Quân khu 4 | Đấu thầu rộng rãi | 31/12/2024 | 1504/QĐ-BV | 30/12/2024 | 3 | Thành phố Vinh,Tỉnh Nghệ An
462 | Dụng cụ khâu nối dùng cho mổ mở có 3 hàng ghim | Cái | 5 | Mỹ | 9018 | GIA80MTS | GIA Stapler with Tri-Staple Technology | Covidien |  | D;20000007/PCBPL-BYT,TKHQ,GPLH,CE,FSC,FDA | 2023-2024 | Tay súng: 80mm. Chiều cao ghim mở: 4mm-3.5mm-3mm. Khoảng đóng ghim: 2.25mm-1.5mm | 6.600.000 | vn0101418234 | CÔNG TY TNHH THƯƠNG MẠI ĐẦU TƯ VIỄN TÂY | IB2400407772 | vn2901731626 | Bệnh viện Quân y 4, Cục Hậu cần - Kỹ thuật Quân khu 4 | Đấu thầu rộng rãi | 31/12/2024 | 1504/QĐ-BV | 30/12/2024 | 3 | Thành phố Vinh,Tỉnh Nghệ An
463 | Dụng cụ phẫu thuật trĩ theo phương pháp longo | Cái | 10 | Trung Quốc |  | PPHD32 PPHD34 | PPHD32 PPHD34 | Golden Stapler Surgical Co., Ltd. |  |  |  | Chiều dài: 380 ± 10mm; Đường kính ngoài: 34 ± 1.5mm; Đường kính dao cắt: 24 ± 1mm. Chiều cao dập ghim (mm): 4.0 ± 0.3mm. Bộ dụng cụ bao gồm: -Súng khâu cắt tự động (Thân máy cắt chính): 01 cái -Bướm nong hậu môn (Dụng cụ thăm khám hậu môn): 01 cái -Nòng bướm nong hậu môn (Dụng cụ nong hậu môn): 01 cái -Que đẩy và rút chỉ (Móc chỉ): 01 cái -Thước nong bằng nhựa trong có chia vạch (Dụng cụ nong và khâu niêm mạc): 01 cái. Đạt TC ISO | 3.400.000 | vn3301584227 | CÔNG TY TNHH MỘT THÀNH VIÊN DỊCH VỤ THƯƠNG MẠI HÀ PHÚ | IB2400518326 | vn3300751041 | Trung tâm Y tế Huyện Nam Đông | Đấu thầu rộng rãi | 30/12/2024 | 1562/QĐ-TTYT | 30/12/2024 | 1 | Huyện Nam Đông,Tỉnh Thừa Thiên Huế
464 | Dụng cụ khâu cắt trĩ theo phương pháp Longo | Cái | 144 | Trung Quốc | 9018 | HYG-32, HYG-33, HYG-34 | Disposable hemorrhoids stapler | Changzhou Haida Medical Equipment Co., Ltd |  |  | 2023 trở đi | Dụng cụ khâu cắt trĩ theo phương pháp Longo Kích thước: đường kính ngoài 32-34mm. Số lượng ghim dập: tối thiểu 32 ghim (tuỳ đường kính ngoài của dụng cụ). Chiều cao ghim sau bấm: trong khoảng 0.75-1.5mm. Chất liệu ghim bấm bằng titanium. Số vòng ghim bấm: 2 vòng tròn đồng tâm bên trong đầu dập ghim. Đạt tiêu chuẩn CE. | 1.690.000 | vn2901260173 | Công ty TNHH y tế Bình Minh | IB2400451048 | vn0400228672 | BỆNH VIỆN ĐÀ NẴNG | Đấu thầu rộng rãi | 25/12/2024 | 1479/QĐ-BVĐN | 24/12/2024 | 4 | Quận Hải Châu,Thành phố Đà Nẵng
465 | Dụng cụ cắt, khâu nối tự động đa năng dùng trong phẫu thuật nội soi | Cái | 634 | Mỹ | Vật tư y tế | EGIAUSTND | Endo GIA Ultra Universal Stapler | Covidien |  |  | 2023 trở về sau | Chi tiết theo bảng "Danh mục hàng hoá dự thầu" | 5.745.000 | vn0106202888 | CÔNG TY TNHH THƯƠNG MẠI TỔNG HỢP VẬT TƯ Y TẾ | IB2400356059 | vn0301465168 | Bệnh Viện Bình Dân | Đấu thầu rộng rãi | 24/12/2024 | 1647/QĐ-BVBD ngày 23/12/2024 | 23/12/2024 | 2 | Quận 3,TP. Hồ Chí Minh
466 | Dụng cụ khâu nối tròn tiêu hóa các cỡ, có 3 hàng ghim chiều cao thay đổi | Cái | 50 | Mỹ | 9018 | TRIEEA28MT TRIEEA31MT | EEA Circular Stapler with Tri-staple Technology | Covidien |  |  | 2023-2024 | Dụng cụ khâu nối tròn chất liệu ghim titanium, dùng trong phẫu thuật nối ống tiêu hóa. Chiều dài thân dụng cụ: 22cm, 35cm. Các cỡ đường kính tròn: 28mm, 31mm tương ứng với số lượng ghim là 39, 45. Chiều cao ghim từ trong ra ngoài: 3.0mm; 3.5mm; 4.0mm. Đầu đe thiết kế nghiêng dễ dàng tháo rời, dạng cúc áo. Công nghệ định hướng ghim dập đúng chiều,Thân ghim hình chữ nhật, với lực đi theo 1 chiều cố định, dễ dàng tạo hình chữ B chuẩn để cầm máu tốt hơn . | 14.890.000 | vn2800588271 | CÔNG TY CỔ PHẦN THIẾT BỊ VẬT TƯ Y TẾ THANH HÓA | IB2400269066 | vn2802483436 | Bệnh viện Ung bướu tỉnh Thanh Hóa | Đấu thầu rộng rãi | 23/12/2024 | 1677/QĐ-BVUB | 23/12/2024 | 3 | Thành phố Thanh Hoá,Tỉnh Thanh Hoá
467 | Dụng cụ khâu cắt tự động (Stapler) | Tay súng | 300 | Mỹ | 9018 | EGIAUSHORT, EGIAUSTND | Endo GIA Ultra Universal Stapler Short, Endo GIA Ultra Universal Stapler 12mm | Covidien |  |  | 2023-2024 | - Chiều dài trục từ 60 mm đến 160 mm - Có khả năng gập góc tối đa 45° mỗi bên, tối thiểu 10 điểm gập góc | 5.500.000 | vn0101418234 | CÔNG TY TNHH THƯƠNG MẠI ĐẦU TƯ VIỄN TÂY | IB2400330898 | vn0100914889 | Bệnh viện Hữu Nghị Việt Đức | Đấu thầu rộng rãi | 23/12/2024 | 6584/QĐ-VĐ | 20/12/2024 | 2 | Quận Hoàn Kiếm,Thành phố Hà Nội
468 | Stapler mạch máu loại 45mm | Băng | 500 | Mỹ | 9018 | EGIA45AVM | Endo GIA Articulating Reload with Tri-Staple Technology Medium/ Thick | Covidien |  |  | 2023-2024 | -Băng ghim kèm lưỡi dao tương thích với dụng cụ khâu cắt tự động stt 77 -Chất liệu titanium -Chiều dài 45mm -Có 3 hàng ghim so le mỗi bên, chiều cao từ trong ra ngoài tương ứng: 2mm-2,5mm-3mm | 5.000.000 | vn0101418234 | CÔNG TY TNHH THƯƠNG MẠI ĐẦU TƯ VIỄN TÂY | IB2400330898 | vn0100914889 | Bệnh viện Hữu Nghị Việt Đức | Đấu thầu rộng rãi | 23/12/2024 | 6584/QĐ-VĐ | 20/12/2024 | 2 | Quận Hoàn Kiếm,Thành phố Hà Nội
469 | Stapler khí - phế quản - nhu mô phổi loại 45mm, 60 mm | Băng | 650 | Mỹ | 9018 | EGIA45AMT, EGIA60AMT | Endo GIA Articulating Reload with Tri-Staple Technology Medium/ Thick | Covidien |  |  | 2023-2024 | -Băng ghim kèm lưỡi dao tương thích với dụng cụ khâu cắt tự động stt 77 -Chất liệu titanium -Chiều dài tối thiểu 2 loại 45mm, 60mm -Có 3 hàng ghim so le mỗi bên, chiều cao từ trong ra ngoài tương ứng: 3mm-3,5mm-4mm | 5.000.000 | vn0101418234 | CÔNG TY TNHH THƯƠNG MẠI ĐẦU TƯ VIỄN TÂY | IB2400330898 | vn0100914889 | Bệnh viện Hữu Nghị Việt Đức | Đấu thầu rộng rãi | 23/12/2024 | 6584/QĐ-VĐ | 20/12/2024 | 2 | Quận Hoàn Kiếm,Thành phố Hà Nội
470 | Súng cắt trĩ | Cái | 20 | Golden Stapler Surgical Co., Ltd; Trung Quốc |  | PPH32; PPH34; PPH36; PPHD32; PPHD34; PPHD36 | Golden | Golden Stapler Surgical Co., Ltd; Trung Quốc |  |  | 2024 | *Gồm các cỡ: 32; 34 * Cấu hình gồm: -Thân máy: 1 cái -Dụng cụ nong hậu môn: 1 cái -Dụng cụ banh hậu môn: 1 cái -Dụng cụ banh khâu trĩ: 1 cái -Que móc chỉ khâu: 1 cái *Thông số: đường kính trong: 23/24,2mm; Có 2 hàng Ghim Titan chứa 34 ghim. Đường kính ngoài 32-34 mm. Có khóa an toàn tự động . Thân dụng cụ thiết kế tăng khối lượng giúp lấy được nhiều mô cắt hơn. Trục xoay bên trong được thiết kế với đường cong công thức cho cảm giác thoải mái khi sử dụng.Độ sâu rãnh 3,6mm dễ vận hành chống trượt. Dùng cắt khoanh niêm mạc và khâu treo búi trĩ nội độ III-IV. Máy đã được đóng gói tiệt trùng, sử dụng một lần | 2.370.000 | vn0109373842 | CÔNG TY TNHH THIẾT BỊ VẬT TƯ HOÀNG BẢO | IB2400407560 | vn5100275060 | BỆNH VIỆN ĐA KHOA HUYỆN VỊ XUYÊN | Đấu thầu rộng rãi | 20/12/2024 | 459/QĐ-BV | 10/12/2024 | 2 | Huyện Vị Xuyên,Tỉnh Hà Giang
471 | Dụng cụ khâu nối tự động mổ mở | Bộ | 10 | Hoa Kỳ | 9018 | GIA80MTS | GIA Stapler with Tri-Staple Technology - GIA80MTS | Covidien |  |  |  | Dụng cụ cắt khâu nối thẳng mổ mở cỡ 80mm, tương thích với băng ghim mổ mở có 3 hàng ghim mỗi bên. Đạt tiêu chuẩn FDA | 6.800.000 | vn0106606464 | CÔNG TY TNHH THƯƠNG MẠI KỸ THUẬT VÀ DỊCH VỤ THỐNG NHẤT | IB2400337531 | vn0600142775 | Bệnh viện đa khoa tỉnh Nam Định | Đấu thầu rộng rãi | 12/12/2024 | 3371/QĐ-BVT | 09/12/2024 | 1 | Thành phố Nam Định,Tỉnh Nam Định
472 | Dụng cụ cắt nối tự động sử dụng trong kỹ thuật Longo. | Bộ | 100 | Hoa Kỳ | 9018 | HEM3335 | EEA Auto Suture Hemorrhoid and Prolapse Stapler with DST Series Technology - HEM3335 | Covidien |  |  |  | Đường kính vỏ ngoài 33mm, đường kính dao cắt 24.6mm. Dụng cụ có 32 ghim chất liệu titanium, chiều cao ghim 3.5mm, chiều rộng ghim 4mm. Đầu đe dạng tháo dời,có các lỗ trên thân đe, bộ nong dạng cánh, có vạch chia định hướng mũi khâu. Đạt tiêu chuẩn FDA | 9.500.000 | vn0106606464 | CÔNG TY TNHH THƯƠNG MẠI KỸ THUẬT VÀ DỊCH VỤ THỐNG NHẤT | IB2400337531 | vn0600142775 | Bệnh viện đa khoa tỉnh Nam Định | Đấu thầu rộng rãi | 12/12/2024 | 3371/QĐ-BVT | 09/12/2024 | 1 | Thành phố Nam Định,Tỉnh Nam Định
473 | Dụng cụ cắt trĩ Longo | Cái | 45 | Trung Quốc | 9018 | HYG-32; HYG-3 | Disposable hemorrhoids stapler | Changzhou Haida Medical Equipment Co., Ltd |  |  | 2023 trở đi | Dụng cụ cắt trĩ với 2 loại đường kính ngoài 32mm và 33.5mm tương ứng với đường kính trong là 23mm và 24.2mm, hai hàng ghim, chiều cao ghim là 4.2mm, có 4 lỗ kéo chỉ | 2.020.000 | vn2901260173 | Công ty TNHH y tế Bình Minh | IB2400380659 | vnz000017816 | Bệnh viện đa khoa Tỉnh Khánh Hòa | Đấu thầu rộng rãi | 11/12/2024 | Số 2229/QĐ-BVĐKT | 09/12/2024 | 3 | Thành phố Nha Trang,Tỉnh Khánh Hoà
474 | Dụng cụ khâu cắt nối thẳng mổ mở các cỡ 60mm, 80mm | Cái | 19 | Mỹ |  | GIA60MTS, GIA60XTS, GIA80MTS GIA80XTS | Gia stapler with Tri- Staple Tẹchnology | Covidien LLC / Mỹ |  |  | 2023 trở về sau | Dụng cụ khâu cắt nối thẳng mổ mở các cỡ 60mm, 80mm, có 3 hàng ghim chiều cao khác nhau mỗi bên. Tiêu chuẩn ISO 13485, CE, FDA. | 6.405.000 | vn0303649788 | CÔNG TY TNHH THƯƠNG MẠI - DỊCH VỤ VÀ SẢN XUẤT VIỆT TƯỜNG | IB2400380659 | vnz000017816 | Bệnh viện đa khoa Tỉnh Khánh Hòa | Đấu thầu rộng rãi | 11/12/2024 | Số 2229/QĐ-BVĐKT | 09/12/2024 | 3 | Thành phố Nha Trang,Tỉnh Khánh Hoà
475 | Stapler nội soi (cắt thẳng 60mm) | Cái | 12 | Mỹ | 9018 | EGIAUSTND | Covidien | "Covidien / Mỹ" | EGIAUSTND | 11467NK/BY T-TB-CT | "Năm 2023 trở về sau" | Dụng cụ khâu cắt nối thẳng nội soi gập góc chủ động - Kích thước 45mm & 60mm, cán dài 16cm - Thiết kế gập góc 45 độ mỗi bên có khả năng gập góc 45 độ với 5 điểm gập góc mỗi bên và một điểm ở giữa, xoay băng đạn 360 độ. - Dụng cụ dùng cho băng ghim 45mm&60mm Hãng/nước sản xuất: Nhóm nước G7 Đạt chứng nhận: FDA/Mỹ | 6.300.000 | vn4100730085 | CÔNG TY CỔ PHẦN CÔNG NGHỆ VÀ THIẾT BỊ THẮNG LỢI | IB2400300530 | vnz000007903 | Bệnh Viện Phong Da Liễu Trung ương Quy Hòa | Đấu thầu rộng rãi | 02/12/2024 | 739/QĐ-TWQH | 27/11/2024 | 3 | Thành phố Quy Nhơn,Tỉnh Bình Định
476 | Stapler mổ mở (cắt thẳng 75mm) | Cái | 12 | Mỹ | 9018 | GIA80MTS | Covidien | "Covidien / Mỹ" | GIA80MTS | 18080NK/BY T-TB-CT | "Năm 2023 trở về sau" | Dụng cụ cắt khâu nối thẳng mổ mở công nghệ Tri-Staple, ba hàng ghim mỗi bên (6 hàng ghim) với chiều cao khác nhau, chiều dài thân dụng cụ 80mm, kim đóng từ 1,5mm-2,0mm Hãng/nước sản xuất: Nhóm nước G7 Đạt chứng nhận: FDA/Mỹ | 6.195.000 | vn4100730085 | CÔNG TY CỔ PHẦN CÔNG NGHỆ VÀ THIẾT BỊ THẮNG LỢI | IB2400300530 | vnz000007903 | Bệnh Viện Phong Da Liễu Trung ương Quy Hòa | Đấu thầu rộng rãi | 02/12/2024 | 739/QĐ-TWQH | 27/11/2024 | 3 | Thành phố Quy Nhơn,Tỉnh Bình Định
477 | Băng đạn dùng cho stapler mổ mở (cắt thẳng 75mm) | Cái | 30 | Mỹ | 9018 | GIA80MTC | Covidien | "Covidien / Mỹ" | GIA80MTC | 18080NK/BY T-TB-CT | "Năm 2023 trở về sau" | Băng ghim cắt khâu nối thẳng mổ mở - Có 03 hàng ghim mỗi bên chiều cao khác nhau + Chiều cao ghim từ trong ra ngoài: khoảng (3,0; 3,5; 4,0)mm. - Chiều dài băng ghim: khoảng 80mm. Hãng/nước sản xuất: Nhóm nước G7 Đạt chứng nhận: FDA/Mỹ | 1.858.500 | vn4100730085 | CÔNG TY CỔ PHẦN CÔNG NGHỆ VÀ THIẾT BỊ THẮNG LỢI | IB2400300530 | vnz000007903 | Bệnh Viện Phong Da Liễu Trung ương Quy Hòa | Đấu thầu rộng rãi | 02/12/2024 | 739/QĐ-TWQH | 27/11/2024 | 3 | Thành phố Quy Nhơn,Tỉnh Bình Định
478 | Stapler (cắt nối tròn) | Cái | 12 | Mỹ | 9018 | "TRIEEA28MT/ TRIEEA31MT/ TRIEEA33MT" | Covidien | "Covidien / Mỹ" | TRIEEA28MT/ TRIEEA31MT/ TRIEEA33MT | 17367NK/BY T-TB-CT | "Năm 2023 trở về sau" | Dụng cụ khâu cắt nối vòng đầu cong, đe nghiêng sau khi sử dụng, dùng trong phẫu thuật nối ống tiêu hóa - Kích thước: + Chiều dài thân dụng cụ: ≥ 22cm + Đường kính các cỡ: 28mm, 31mm, 33mm. - Thiết kế ba hàng ghim với chiều cao ghim khác nhau, công nghệ Tri-Staple. - Chiều cao ghim khi mở: khoảng (3,0; 3,5; 4,0)mm. Hãng/nước sản xuất: Nhóm nước G7 Đạt chứng nhận: FDA/Mỹ | 13.954.500 | vn4100730085 | CÔNG TY CỔ PHẦN CÔNG NGHỆ VÀ THIẾT BỊ THẮNG LỢI | IB2400300530 | vnz000007903 | Bệnh Viện Phong Da Liễu Trung ương Quy Hòa | Đấu thầu rộng rãi | 02/12/2024 | 739/QĐ-TWQH | 27/11/2024 | 3 | Thành phố Quy Nhơn,Tỉnh Bình Định
479 | Stapler nội soi (cắt thẳng 45mm) | Cái | 2 | Mỹ | 9018 | EGIAUSTND | Covidien | "Covidien / Mỹ" | EGIAUSTND | 11467NK/BY T-TB-CT | "Năm 2023 trở về sau" | Dụng cụ khâu cắt nối thẳng nội soi gập góc chủ động - Kích thước 45mm & 60mm, cán dài 16cm - Thiết kế gập góc 45 độ mỗi bên có khả năng gập góc 45 độ với 5 điểm gập góc mỗi bên và một điểm ở giữa, xoay băng đạn 360 độ. - Dụng cụ dùng cho băng ghim 45mm&60mm Hãng/nước sản xuất: Nhóm nước G7 Đạt chứng nhận: FDA/Mỹ | 6.300.000 | vn4100730085 | CÔNG TY CỔ PHẦN CÔNG NGHỆ VÀ THIẾT BỊ THẮNG LỢI | IB2400300530 | vnz000007903 | Bệnh Viện Phong Da Liễu Trung ương Quy Hòa | Đấu thầu rộng rãi | 02/12/2024 | 739/QĐ-TWQH | 27/11/2024 | 3 | Thành phố Quy Nhơn,Tỉnh Bình Định
480 | Băng đạn dùng cho stapler nội soi (cắt thẳng 60mm) | Cái | 30 | Anh | 9018 | PS9ECAR60W, PS9ECAR60B, PS9ECAR60D, PS9ECAR60G | Purple Surgical | Purple Surgical | PS9ECAR60W, PS9ECAR60B, PS9ECAR60D, PS9ECAR60G | 15893NK/BYT-TB-CT | từ năm 2023 trở về sau | - Băng ghim nội soi 60mm, có 3 hàng ghim mỗi bên, lưỡi dao ở giữa. Tương thích với tay dụng cụ. Có 3 loại băng ghim tương ứng với chiều cao ghim trước đóng từ2.5mm, 3.5 mm, 4.2mm, 4.8mm, 5.0mm và sau đóng tương ứng: 1.0mm,1.5mm., 1.8mm, 2.0mm, 2.35mm. Dùng cho mổ từ mạch máu đến trung bình, dày và rất dày - Xuất xứ hàng hóa: Anh | 5.400.000 | vn0401736580 | CÔNG TY TNHH THIẾT BỊ Y TẾ NGUYÊN PHÚ VNM | IB2400300530 | vnz000007903 | Bệnh Viện Phong Da Liễu Trung ương Quy Hòa | Đấu thầu rộng rãi | 02/12/2024 | 739/QĐ-TWQH | 27/11/2024 | 3 | Thành phố Quy Nhơn,Tỉnh Bình Định
481 | Dụng cụ cắt khâu nối mổ trĩ kỹ thuật Longo đe rời | Cái | 60 | Mỹ | Vật tư y tế | HEM3335/ HEM3348 | EEA Auto Suture Hemorrhoid and Prolapse Stapler with DST Series Technology | Coviden |  |  | 2024 trở về sau | Chi tiết theo Phụ lục 01 - Bảng kê khai hàng hoá dự thầu | 9.500.000 | vn0106202888 | CÔNG TY TNHH THƯƠNG MẠI TỔNG HỢP VẬT TƯ Y TẾ | IB2400387728 | vn3500287437 | Bệnh Viện Bà Rịa | Đấu thầu rộng rãi | 01/12/2024 | 2448/QĐ-BVBR | 27/11/2024 | 1 | Thành Phố Bà Rịa,Tỉnh Bà Rịa - Vũng Tàu
482 | Dụng cụ khâu nối ruột dạng vòng, các cỡ | Cái | 20 | Trung Quốc |  | CSBxx | CSBxx | Golden Stapler Surgical Co., Ltd |  |  | 2023 trở về sau | * Ứng dụng trong kỹ thuật khâu nối đường tiêu hóa theo kỹ thuật tận-tận, tận-bên, bên-bên trong phẫu thuật ống tiêu hóa, ví dụ thực quản, dạ dày, ruột* Kích cỡ: 26; 29; 32 mm* Số lượng ghim: 20; 24; 30* Số hàng ghim: 2* Chiều dài chân ghim mở: 5.3mm. Chiều cao khi đóng có thể điều chỉnh của ghim: 1-2.5mm. Đường kính ghim 0.28mm. Đường kính dao cắt: 17; 20; 22mm* Tiêu chuẩn chất lượng ISO 13485, CE | 2.920.000 | vn3001039132 | CÔNG TY CỔ PHẦN THƯƠNG MẠI DỊCH VỤ THIẾT BỊ Y TẾ TÂN HOÀ PHÁT | IB2400415629 | vn3000350433 | Bệnh viện Đa khoa tỉnh Hà Tĩnh | Đấu thầu rộng rãi | 29/11/2024 | 1284/QĐ-BVĐKT | 26/11/2024 | 2 | Thành phố Hà Tĩnh,Tỉnh Hà Tĩnh
483 | Dụng cụ khâu cắt nối thẳng mổ mở các cỡ | Cái | 3 | Mỹ | Vật tư y tế | GIA60MTS/ GIA60XTS/ GIA80MTS/ GIA80XTS/ | GIA Stapler with Tri-Staple Technology | Coviden |  |  |  | Chi tiết theo Phụ lục 01 - Bảng kê khai hàng hoá dự thầu | 6.500.000 | vn0106202888 | CÔNG TY TNHH THƯƠNG MẠI TỔNG HỢP VẬT TƯ Y TẾ | IB2400426429 | vn3500287437 | Bệnh Viện Bà Rịa | Đấu thầu rộng rãi | 29/11/2024 | 2449/QQD-BVBR | 27/11/2024 | 1 | Thành Phố Bà Rịa,Tỉnh Bà Rịa - Vũng Tàu
484 | Dụng cụ khâu cắt đa năng dùng trong phẫu thuật mổ nội soi | Cái | 4 | Mỹ | Vật tư y tế | EGIAUSTND | Endo GIA Ultra Universal Stapler | Coviden |  |  |  | Chi tiết theo Phụ lục 01 - Bảng kê khai hàng hoá dự thầu | 5.990.000 | vn0106202888 | CÔNG TY TNHH THƯƠNG MẠI TỔNG HỢP VẬT TƯ Y TẾ | IB2400426429 | vn3500287437 | Bệnh Viện Bà Rịa | Đấu thầu rộng rãi | 29/11/2024 | 2449/QQD-BVBR | 27/11/2024 | 1 | Thành Phố Bà Rịa,Tỉnh Bà Rịa - Vũng Tàu
485 | Dụng cụ khâu nối tự động | Cái | 9 | Mỹ | Vật tư y tế | EEA31 | EEA Autosuture Circular Stapler with DST Series Technology | Coviden |  |  |  | Chi tiết theo Phụ lục 01 - Bảng kê khai hàng hoá dự thầu | 9.500.000 | vn0106202888 | CÔNG TY TNHH THƯƠNG MẠI TỔNG HỢP VẬT TƯ Y TẾ | IB2400426429 | vn3500287437 | Bệnh Viện Bà Rịa | Đấu thầu rộng rãi | 29/11/2024 | 2449/QQD-BVBR | 27/11/2024 | 1 | Thành Phố Bà Rịa,Tỉnh Bà Rịa - Vũng Tàu
486 | Dụng cụ cắt trĩ và sa trực tràng | Cái | 40 | Mỹ | 9018 | HEM3335 | EEA Autosuture Hemorrhoid and Prolapse Stapler with DST Series Technology | Covidien |  |  | 2023-2024 | Dụng cụ cắt trĩ chất liệu ghim titanium đường kính tròn 33mm. Đe tháo rời, thân đe dài có 3 vị trí buộc chỉ tùy thuộc kích thước búi trĩ. Kích thước ghim: chiều rộng lưng ghim 4.0mm, chiều cao ghim mở 3.5mm, chiều cao ghim dập xuống là 1.5mm. Thân ghim hình hộp chữ nhật kích thước: 0.3mm x 0.2mm. Đường kính lưỡi dao 24.6mm. Dụng cụ chứa 32 ghim.Tiêu chuẩn ISO và CE. Chứng nhận CFS và CFG (do FDA cấp). | 9.500.000 | vn0101418234 | CÔNG TY TNHH THƯƠNG MẠI ĐẦU TƯ VIỄN TÂY | IB2400317253 | vn2901016217 | Bệnh viện Đa khoa Diễn Châu | Đấu thầu rộng rãi | 26/11/2024 | 1168/QĐ-BVDC | 21/11/2024 | 2 | Huyện Diễn Châu,Tỉnh Nghệ An
487 | Ghim khâu da | Cái | 1000 | Mexico | 9018 | 528135 | Disposable Skin Stapler With 35 Regular Staples | Hudson Respiratory Care Tecate S.De R.L De C.v |  |  | 2024 trở đi | Ghim khâu da sử dụng sau phẫu thuật để đóng vết thương, vô trùng, bao gồm 35 ghim, được làm bằng thép không gỉ phủ polytetrafluoroethylene (PTFE). Có cửa sổ nhìn bằng polycarbonate trong suốt dễ dàng thao tác. Đẩy ghim bằng nhựa Acetal.Vị trí đóng có kích thước 5.7mm x 3.9mm, đường kính 0,71 mm. | 345.000 | vn0106606464 | CÔNG TY TNHH THƯƠNG MẠI KỸ THUẬT VÀ DỊCH VỤ THỐNG NHẤT | IB2400440208 | vn0105486549 | Bệnh viện Trung ương Quân đội 108 | Đấu thầu rộng rãi | 21/11/2024 | 7504/QĐ-BV | 08/11/2024 | 1 | Quận Hai Bà Trưng,Thành phố Hà Nội
488 | Dụng cụ cắt trĩ Longo SHS32 | Cái | 10 | Trung Quốc |  | SHS32 | Single Use Hemorrhoidal Stapler | Victor |  |  |  | chi tiết như bảng đáp ứng đính kèm E-HSDT | 3.350.000 | vn0106628926 | Liên danh nhà thầu Công ty TNHH Đầu tư và Thương Mại Nguyên Hưng – Công Ty TNHH Thương Mại Và Dịch Vụ Hưng Việt – Công Ty TNHH Thương Mại Đầu Tư Viễn Tây – Công ty TNHH Khoa học và Công nghệ Hà Thành (Gọi tắt là: Liên danh nhà thầu Nguyên Hưng – Hưng Việt – Viễn Tây – Hà Thành) | IB2400380277 | vn5500372904 | Bệnh Viện Đa Khoa Mường La | Đấu thầu rộng rãi | 19/11/2024 | 470/QĐ-BVĐK | 18/11/2024 | 2 | Huyện Mường La,Tỉnh Sơn La
489 | Dụng cụ khâu nối dùng cho mổ mở chiều dài 80mm, có 3 hàng ghim chiều cao thay đổi mỗi bên | Cái | 10 | Mỹ | 9018 | GIA80MTS | GIA Stapler with Tri-Staple Technology | Covidien |  |  | 2023-2024 | Dụng cụ cắt khâu dùng với băng ghim mổ mở dài 80mm, dùng cho băng ghim mổ mở loại 3 hàng ghim màu tím. Chiều cao ghim đóng lần lượt từ ngoài vào trong lần lượt 4mm-3.5mm-3mm. Khoảng đóng ghim 2.25mm-1.5mm. Dụng cụ kèm lưỡi dao. Có chốt an toàn giữ lưỡi dao trước và sau khi bắn. Tay cầm phủ cao su nhám có rãnh với nút tháo nhanh. Tương thích với băng ghim cắt khâu tiêu hóa dùng cho mổ mở thân ghim hình hộp chữ nhật tạo hình cong chuẩn. Đạt tiêu chuẩn FDA, ISO13485. | 6.900.000 | vn0101418234 | CÔNG TY TNHH THƯƠNG MẠI ĐẦU TƯ VIỄN TÂY | IB2400350799 | vnz000022181 | Bệnh Viện Đa khoa Thành Phố Vinh | Đấu thầu rộng rãi | 19/11/2024 | 2535/QĐ-BVTP | 18/11/2024 | 2 | Thành phố Vinh,Tỉnh Nghệ An
490 | Dụng cụ cắt khâu dùng cho mổ mở 80mm, có 2 hàng ghim mỗi bên | Cái | 40 | Mỹ | 9018 | GIA6038S GIA8038S | GIA Autosuture Stapler with DST Series Technology | Covidien |  |  | 2023-2024 | Dụng cụ cắt khâu dùng với băng ghim mổ mở loại 60mm và 80mm, dùng cho mổ mở có chiều cao ghim 3.8mm. Chiều cao ghim đóng xuống là 1.5mm. Có chốt an toàn giữ lưỡi dao trước và sau khi bắn. Tay cầm phủ cao su nhám có rãnh với nút tháo nhanh. Tương thích với băng ghim cắt khâu tiêu hóa dùng cho mổ mở chiều rộng lưng ghim 2.84mm, thân ghim hình hộp chữ nhật. Đạt tiêu chuẩn FDA, ISO13485. | 5.600.000 | vn0101418234 | CÔNG TY TNHH THƯƠNG MẠI ĐẦU TƯ VIỄN TÂY | IB2400350799 | vnz000022181 | Bệnh Viện Đa khoa Thành Phố Vinh | Đấu thầu rộng rãi | 19/11/2024 | 2535/QĐ-BVTP | 18/11/2024 | 2 | Thành phố Vinh,Tỉnh Nghệ An
491 | Dụng cụ cắt khâu nội soi | Cái | 15 | Mỹ | 9018 | EGIAUSTND EGIAUXL | Endo GIA Ultra Universal Stapler 12mm, Endo GIA Ultra Universal Stapler 12mm XL | Covidien |  |  | 2023-2024 | Dụng cụ cắt khâu nối đa năng, dùng trong phẫu thuật nội soi trục dài 16cm và 26cm, tích hợp với tất cả các loại băng ghim cắt khâu nối nội soi tương thích. Có khả năng gập góc 45 độ mỗi bên, với 05 điểm gập góc cố định mỗi bên. Dụng cụ có thanh gạt điều chỉnh gập góc trên thân, có các vị trí gập góc để điều chỉnh góc quay chính xác đến các vị trí cần phẫu thuật. Có chỉ thị báo lắp nối không đúng. Đạt tiêu chuẩn FDA, ISO13485. | 8.000.000 | vn0101418234 | CÔNG TY TNHH THƯƠNG MẠI ĐẦU TƯ VIỄN TÂY | IB2400350799 | vnz000022181 | Bệnh Viện Đa khoa Thành Phố Vinh | Đấu thầu rộng rãi | 19/11/2024 | 2535/QĐ-BVTP | 18/11/2024 | 2 | Thành phố Vinh,Tỉnh Nghệ An
492 | Dụng cụ khâu nối tròn các cỡ 25mm, 28mm và 31mm | Cái | 30 | Mỹ | 9018 | EEA2535 EEA2835 EEA31 | EEA Autosuture Circular Stapler with DST Series Technology | Covidien |  |  | 2023-2024 | Dụng cụ cắt khâu nối tròn tiêu hóa chất liệu ghim titanium hoặc tương đương các cỡ: cỡ 25, 28, 31 .Chiều dài thân dụng cụ 22cm, đường kính tròn: 25mm; 28mm, 31mm,chiều cao ghim mở cỡ 25; 28 là 3.5mm, chiều cao ghim dập xuống là 1.5mm, số lượng ghim tương ứng là 22, 26. Cỡ 31 chiều cao ghim mở là 4.8mm, chiều cao ghim dập xuống là 2mm, số lượng ghim là 30 ghim. Đầu đe nghiêng dễ dàng tháo rời, dạng cúc áo. Thân ghim hình chữ nhật,với lực đi theo 1 chiều cố định, dễ dàng tạo hình chữ B chuẩn để cầm máu. Đạt tiêu chuẩn FDA, ISO13485. | 9.600.000 | vn0101418234 | CÔNG TY TNHH THƯƠNG MẠI ĐẦU TƯ VIỄN TÂY | IB2400350799 | vnz000022181 | Bệnh Viện Đa khoa Thành Phố Vinh | Đấu thầu rộng rãi | 19/11/2024 | 2535/QĐ-BVTP | 18/11/2024 | 2 | Thành phố Vinh,Tỉnh Nghệ An
493 | Dụng cụ khâu nối tròn tiêu hóa các cỡ, có 3 hàng ghim chiều cao thay đổi | Cái | 30 | Mỹ | 9018 | TRIEEA28MT TRIEEA31MT | EEA Circular Stapler with Tri-staple Technology | Covidien |  |  | 2023-2024 | Dụng cụ khâu nối tròn chất liệu ghim titanium hoặc tương đương, dùng trong phẫu thuật nối ống tiêu hóa. Chiều dài thân dụng cụ: 22cm. Các cỡ đường kính tròn: 28mm, 31mm tương ứng với số lượng ghim là 39, 45. Chiều cao ghim từ trong ra ngoài: 3.0mm; 3.5mm; 4.0mm. Đầu đe thiết kế nghiêng dễ dàng tháo rời, dạng cúc áo. Thân ghim hình chữ nhật, với lực đi theo 1 chiều cố định, dễ dàng tạo hình chữ B chuẩn để cầm máu. Đạt tiêu chuẩn FDA, ISO13485. | 15.000.000 | vn0101418234 | CÔNG TY TNHH THƯƠNG MẠI ĐẦU TƯ VIỄN TÂY | IB2400350799 | vnz000022181 | Bệnh Viện Đa khoa Thành Phố Vinh | Đấu thầu rộng rãi | 19/11/2024 | 2535/QĐ-BVTP | 18/11/2024 | 2 | Thành phố Vinh,Tỉnh Nghệ An
494 | Dụng cụ cắt trĩ đường kính tròn 33mm | Cái | 100 | Mỹ | 9018 | HEM3335 | EEA Autosuture Hemorrhoid and Prolapse Stapler with DST Series Technology | Covidien |  |  | 2023-2024 | Dụng cụ cắt trĩ chất liệu ghim titanium đường kính tròn 33mm. Đe tháo rời, thân đe dài có 3 vị trí buộc chỉ tùy thuộc kích thước búi trĩ. Kích thước ghim: chiều rộng lưng ghim 4.0mm, chiều cao ghim mở 3.5mm, chiều cao ghim dập xuống là 1.5mm. Thân ghim hình hộp chữ nhật kích thước: 0.3mm x 0.2mm. Đường kính lưỡi dao 24.6mm. Dụng cụ chứa 32 ghim. Đạt tiêu chuẩn FDA, ISO13485. | 9.500.000 | vn0101418234 | CÔNG TY TNHH THƯƠNG MẠI ĐẦU TƯ VIỄN TÂY | IB2400350799 | vnz000022181 | Bệnh Viện Đa khoa Thành Phố Vinh | Đấu thầu rộng rãi | 19/11/2024 | 2535/QĐ-BVTP | 18/11/2024 | 2 | Thành phố Vinh,Tỉnh Nghệ An
495 | Dụng cụ cắt trĩ đường kính tròn 33mm | Bộ | 13 | Mỹ | 9018 | HEM3335 | EEA Autosuture Hemorrhoid and Prolapse Stapler with DST Series Technology | Covidien |  |  | 2023-2024 | Dụng cụ cắt trĩ chất liệu ghim titanium đường kính tròn 33mm. Đe tháo rời, thân đe dài có 3 vị trí buộc chỉ tùy thuộc kích thước búi trĩ. Kích thước ghim: chiều rộng lưng ghim 4.0mm, chiều cao ghim mở 3.5mm, chiều cao ghim dập xuống là 1.5mm. Thân ghim hình hộp chữ nhật kích thước: 0.3mm x 0.2mm. Đường kính lưỡi dao 24.6mm. Dụng cụ chứa 32 ghim. Công nghệ định hướng ghim dập đúng chiều DST™ thân ghim hình chữ nhật, với lực đi theo 1 chiều cố định, dễ dàng tạo hình chữ B chuẩn để cầm máu tốt hơn. | 9.500.000 | vn2800588271 | CÔNG TY CỔ PHẦN THIẾT BỊ VẬT TƯ Y TẾ THANH HÓA | IB2400374233 | vn2801245277 | Bệnh viện Đa khoa huyện Quảng Xương | Đấu thầu rộng rãi | 16/11/2024 | 1111/QĐ-BVQX | 15/11/2024 | 2 | Huyện Quảng Xương,Tỉnh Thanh Hoá
496 | Dụng cụ khâu nối ống tiêu hóa tròn tự động các cỡ | Cái | 15 | Hoa Kỳ | 9018 | EEA2135, EEA2535, EEA2835, EEA31 | EEA Auto Suture Circular Stapler with DST Series Technology | Covidien |  |  | 2024 trở đi | - Dụng cụ (ghim) khâu cắt nối ống tiêu hóa tròn các cỡ có đường kính vỏ ngoài 21mm, 25mm; 28mm, 31mm - Đường kính dao cắt từ 12.5mm đến 22.5mm. - Chiều cao ghim trước dập từ 3.5mm đến 4.8mm. - Chiều cao ghim sau khi dập từ 1.5mm đến 2mm. - Đường kính thân ghim kích thước 0.35mm x 0.24mm. - Số lượng ghim từ 18 đến 30 ghim, chất liệu Titan. - Đầu đe được thiết kế nghiêng sau khi đóng mô | 9.500.000 | vn0106606464 | CÔNG TY TNHH THƯƠNG MẠI KỸ THUẬT VÀ DỊCH VỤ THỐNG NHẤT | IB2400385412 | vn0102329107 | Bệnh viện Đại học Y Dược | Đấu thầu rộng rãi | 15/11/2024 | 413/QĐ-BVĐHYD | 15/11/2024 | 2 | Quận Thanh Xuân,Thành phố Hà Nội
497 | Dụng cụ khâu cắt nối tự động sử dụng trong kỹ thuật Longo 33mm | Bộ | 15 | Hoa Kỳ | 9018 | HEM3335 | EEA Auto Suture Hemorrhoid and Prolapse Stapler with DST Series Technology | Covidien |  |  | 2024 trở đi | Loại dùng 1 lần, - Có 32 đinh ghim. - Chất liệu ghim bằng Titanium. - Đường kính vỏ ngoài: 33mm - Đường kính dao cắt: 24.6mm - Chiều cao ghim mở: 3.5mm - Chiều cao ghim đóng: 1.5mm - Đầu đe tháo rời không liền thân súng. | 9.500.000 | vn0106606464 | CÔNG TY TNHH THƯƠNG MẠI KỸ THUẬT VÀ DỊCH VỤ THỐNG NHẤT | IB2400385412 | vn0102329107 | Bệnh viện Đại học Y Dược | Đấu thầu rộng rãi | 15/11/2024 | 413/QĐ-BVĐHYD | 15/11/2024 | 2 | Quận Thanh Xuân,Thành phố Hà Nội
498 | Dụng cụ khâu cắt thẳng tự động (mổ nội soi) | Bộ | 15 | Hoa Kỳ | 9018 | EGIAUSHORT, EGIAUSTND | Endo GIA Ultra Universal Stapler | Covidien |  |  | 2024 trở đi | Dụng cụ cắt nối tự động dùng trong mổ nội soi tương thích với tất cả băng ghim khâu cắt nội soi. Dụng cụ khi gắn vào băng ghim tương thích có thể bẻ góc 45 độ mỗi bên với 11 điểm gập góc. Các cỡ độ dài trục nối tương ứng 6cm, 16cm. | 7.500.000 | vn0106606464 | CÔNG TY TNHH THƯƠNG MẠI KỸ THUẬT VÀ DỊCH VỤ THỐNG NHẤT | IB2400385412 | vn0102329107 | Bệnh viện Đại học Y Dược | Đấu thầu rộng rãi | 15/11/2024 | 413/QĐ-BVĐHYD | 15/11/2024 | 2 | Quận Thanh Xuân,Thành phố Hà Nội
499 | Dụng cụ khâu cắt thẳng tự động (mổ mở) | Bộ | 15 | Hoa Kỳ | 9018 | GIA80MTS | GIA Stapler with Tri-Stapler Technology | Covidien |  |  | 2024 trở đi | Dụng cụ cắt nối tự động dùng trong mổ mở cỡ 80mm, tương thích với băng ghim mổ mở có 3 hàng ghim mỗi bên | 7.000.000 | vn0106606464 | CÔNG TY TNHH THƯƠNG MẠI KỸ THUẬT VÀ DỊCH VỤ THỐNG NHẤT | IB2400385412 | vn0102329107 | Bệnh viện Đại học Y Dược | Đấu thầu rộng rãi | 15/11/2024 | 413/QĐ-BVĐHYD | 15/11/2024 | 2 | Quận Thanh Xuân,Thành phố Hà Nội
500 | Dụng cụ khâu nối tiêu hóa tự động tròn các cỡ, loại 2 hàng ghim | Cái | 10 | Mỹ | 9018 | EEA2135; EEA2535; EEA2835; EEA31 | EEA Autosuture Circular Stapler with DST Series Technology | Covidien |  |  | 2023-2024 | - Đường kính tròn 21mm, 25mm và 28mm; chiều cao ghim dập 3.5mm, chiều cao ghim dập xuống là 1.5mm. - Đường kính tròn 31mm; chiều cao ghim dập 4.8mm, chiều cao ghim dập xuống là 2mm - Có 2 hàng ghim - Tiêu chuẩn ISO 13485, chứng nhận EC, chứng nhận FDA - Xuất xứ Mỹ | 9.500.000 | vn0101418234 | CÔNG TY TNHH THƯƠNG MẠI ĐẦU TƯ VIỄN TÂY | IB2400328857 | vn5700370069 | Bệnh viện Việt Nam - Thụy Điển Uông Bí | Đấu thầu rộng rãi | 14/11/2024 | 2750/QĐ-BVVNTĐ | 08/11/2024 | 2 | Thành phố Uông Bí,Tỉnh Quảng Ninh
501 | Dụng cụ khâu nối tiêu hóa tự động tròn các cỡ, loại 3 hàng ghim | Cái | 30 | Mỹ | 9018 | TRIEEA28MT; TRIEEA31MT | EEA Circular Stapler with Tri-staple Technology | Covidien |  |  | 2023-2024 | - Các đường kính: 28mm, 31mm. Chiều cao ghim từ trong ra ngoài: 3.0mm; 3.5mm; 4.0mm. Chiều cao ghim đóng: 1.2mm - 1.75mm - Có 3 hàng ghim - Tiêu chuẩn ISO 13485, chứng nhận EC, chứng nhận FDA - Xuất xứ Mỹ | 14.890.000 | vn0101418234 | CÔNG TY TNHH THƯƠNG MẠI ĐẦU TƯ VIỄN TÂY | IB2400328857 | vn5700370069 | Bệnh viện Việt Nam - Thụy Điển Uông Bí | Đấu thầu rộng rãi | 14/11/2024 | 2750/QĐ-BVVNTĐ | 08/11/2024 | 2 | Thành phố Uông Bí,Tỉnh Quảng Ninh
502 | Dụng cụ khâu nối đầu cong dùng trong phẫu thuật phổi và tiêu hóa | Cái | 5 | Mỹ | 9018 | EGIAUSTND | Endo GIA Ultra Universal Stapler 12mm | Covidien |  |  | 2023-2024 | - Lắp được tất cả các băng ghim kích cỡ khác nhau, các băng ghim loại thẳng, loại cong khác nhau. - Tiêu chuẩn ISO 13485, chứng nhận EC, chứng nhận FDA - Xuất xứ Mỹ | 5.990.000 | vn0101418234 | CÔNG TY TNHH THƯƠNG MẠI ĐẦU TƯ VIỄN TÂY | IB2400328857 | vn5700370069 | Bệnh viện Việt Nam - Thụy Điển Uông Bí | Đấu thầu rộng rãi | 14/11/2024 | 2750/QĐ-BVVNTĐ | 08/11/2024 | 2 | Thành phố Uông Bí,Tỉnh Quảng Ninh
503 | Dụng cụ cắt khâu tiêu hóa dùng cho mổ mở | Cái | 10 | Mỹ | 9018 | GIA80MTS | GIA Stapler with Tri-Staple Technology | Covidien |  |  | 2023-2024 | - Tương thích với băng ghim cắt khâu tiêu hóa dùng cho mổ mở 3 hàng ghim 80mm - Tiêu chuẩn ISO 13485, chứng nhận EC, chứng nhận FDA - Xuất xứ Mỹ | 6.500.000 | vn0101418234 | CÔNG TY TNHH THƯƠNG MẠI ĐẦU TƯ VIỄN TÂY | IB2400328857 | vn5700370069 | Bệnh viện Việt Nam - Thụy Điển Uông Bí | Đấu thầu rộng rãi | 14/11/2024 | 2750/QĐ-BVVNTĐ | 08/11/2024 | 2 | Thành phố Uông Bí,Tỉnh Quảng Ninh
504 | Dụng cụ cắt khâu tiêu hóa nội soi | Cái | 10 | Anh | 90189090 | PS9ECHU16 | Ultimate endoscopic Linear cutter stapler with universal handle | Purple Surgical International Limited |  |  | từ năm 2024 trở đi | Dụng cụ cắt khâu nối đa năng, dùng trong phẫu thuật nội soi trục dài 16cm, tích hợp với tất cả các loại băng ghim cắt khâu nối nội soi tương thích. Có khả năng gập góc 45 độ mỗi bên, với 05 điểm gập góc cố định mỗi bên. Dụng cụ có thanh gạt điều chỉnh gập góc trên thân, có các vị trí gập góc để điều chỉnh góc quay chính xác đến các vị trí cần phẫu thuật. Có chỉ thị báo lắp nối không đúng. | 8.500.000 | vn2801416116 | CÔNG TY TNHH THIẾT BỊ Y TẾ VÀ DƯỢC PHẨM AN PHÚC | IB2400304572 | vn2800720339 | Bệnh viện Đa khoa tỉnh Thanh Hóa | Đấu thầu rộng rãi | 08/11/2024 | 4388/QĐ-BVĐKT | 08/11/2024 | 2 | Thành phố Thanh Hoá,Tỉnh Thanh Hoá
505 | Dụng cụ khâu cắt tự động dùng cho mổ nội soi | Cái | 6 | Anh | 90189090 | PS9ECHU06 PS9ECHU16 | Ultimate endoscopic Linear cutter stapler with universal handle. | Purple Surgical International Limited |  |  | từ năm 2024 trở đi | Dụng cụ khâu cắt tự động dùng cho mổ nội soi, tương thích với tất cả các loại băng ghim nội soi cùng loại. Vòng xoay nòng 360˚. Chiều dài nòng 06cm,16cm. Trục làm bằng thép không gỉ. Không có Latex, không có Phthalate (DEPH, BBP & DPB). | 8.500.000 | vn2801416116 | CÔNG TY TNHH THIẾT BỊ Y TẾ VÀ DƯỢC PHẨM AN PHÚC | IB2400304572 | vn2800720339 | Bệnh viện Đa khoa tỉnh Thanh Hóa | Đấu thầu rộng rãi | 08/11/2024 | 4388/QĐ-BVĐKT | 08/11/2024 | 2 | Thành phố Thanh Hoá,Tỉnh Thanh Hoá
506 | Dụng cụ (máy) khâu cắt tự động sử dụng trong kỹ thuật cắt trĩ Longo | Cái | 20 | Anh | 90189090 | PS9HCS32/33 PS9HCS33/34 | The Ultimate haemorrhoidal Circular stapler with dual safety and transparent cartridge | Purple Surgical International Limited |  |  | từ năm 2024 trở đi | Dụng cụ (máy) khâu cắt nối tự động sử dụng trong kỹ thuật cắt trĩ Longo với cơ chế an toàn kép. Khoang chứa mô trong suốt, có vạch đánh dấu để đo lường khoảng cách từ đường răng lược, có 4 cổng lấy chỉ, đường kính 32-34mm, có 32 - 34 ghim. Chiều cao ghim khi mở: 3.8mm, chiều cao ghim khi đóng: 1.5mm. Ghim làm được làm bằng Titanium TA2. Vỏ ngoài đe được làm bằng thép không gỉ Có 5 phụ kiện đi kèm: - Cổng nong hậu môn hình tròn - Cổng nong hậu môn hình cánh bướm - Dụng cụ hỗ trợ khâu vòng - Dụng cụ nong hậu môn - Dụng cụ móc chỉ | 8.100.000 | vn2801416116 | CÔNG TY TNHH THIẾT BỊ Y TẾ VÀ DƯỢC PHẨM AN PHÚC | IB2400304572 | vn2800720339 | Bệnh viện Đa khoa tỉnh Thanh Hóa | Đấu thầu rộng rãi | 08/11/2024 | 4388/QĐ-BVĐKT | 08/11/2024 | 2 | Thành phố Thanh Hoá,Tỉnh Thanh Hoá
507 | Băng (đạn) ghim khâu cắt mổ mở các cỡ 60mm, 80mm. | Cái | 30 | Anh | 90189090 | PS9LCR60B PS9LCR80B | Ultimate 60mm, 80m, 100mm linear Cutter Stapler RU | Purple Surgical International Limited |  |  | từ năm 2024 trở đi | Băng (đạn) ghim khâu cắt dùng trong mổ mở các cỡ 60mm,80mm. Chiều cao ghim khi mở: 3.8 mm, chiều cao ghim khi đóng: 1.5mm. Chiều dài đường ghim 64mm, 84mm. Ghim được làm bằng Titanium, dập hình chữ B. Lưỡi dao kèm băng ghim, cơ chế khóa tự động an toàn. Tương thích với tay dụng cụ mổ mở cùng loại. | 1.695.000 | vn2801416116 | CÔNG TY TNHH THIẾT BỊ Y TẾ VÀ DƯỢC PHẨM AN PHÚC | IB2400304572 | vn2800720339 | Bệnh viện Đa khoa tỉnh Thanh Hóa | Đấu thầu rộng rãi | 08/11/2024 | 4388/QĐ-BVĐKT | 08/11/2024 | 2 | Thành phố Thanh Hoá,Tỉnh Thanh Hoá
508 | Dụng cụ (máy) khâu nối ống tiêu hóa tròn, sử dụng 1 lần | Cái | 5 | Anh | 90189090 | PS9CSA29S | Ultimate Circular Stapler with Dual Safety & Tilt Top | Purple Surgical International Limited |  |  | từ năm 2024 trở đi | Dụng cụ (máy) khâu cắt nối ống tiêu hóa tự động tròn cỡ 29mm với tính năng an toàn kép, 2 hàng ghim, số lượng ghim 24 ghim. Chiều cao ghim khi mở: 4.8mm, chiều cao ghim khi đóng: 2.0mm. Chiều dài thân dụng cụ là 18.5cm, đường kính lòng ống nối 20mm, phần đầu đe có lỗ thông hơi, nghiêng sau khi cắt. | 8.100.000 | vn2801416116 | CÔNG TY TNHH THIẾT BỊ Y TẾ VÀ DƯỢC PHẨM AN PHÚC | IB2400304572 | vn2800720339 | Bệnh viện Đa khoa tỉnh Thanh Hóa | Đấu thầu rộng rãi | 08/11/2024 | 4388/QĐ-BVĐKT | 08/11/2024 | 2 | Thành phố Thanh Hoá,Tỉnh Thanh Hoá
509 | Dụng cụ cắt khâu nối tiêu hóa tự động tròn các cỡ, sử dụng 1 lần | Cái | 25 | Mỹ | 9018 | EEA2535 EEA2835 EEA28 EEA31 | EEA Autosuture Circular Stapler with DST Series Technology | Covidien |  |  | 2024 | Dụng cụ cắt khâu nối tròn tiêu hóa chất liệu ghim titanium các cỡ. Chiều dài thân dụng cụ 22cm, đường kính tròn: 25mm đến 31mm,chiều cao ghim mở là 3.5mm đến 4.8mm, chiều cao ghim dập xuống là 1.5 đến 2mm, số lượng ghim là 22 đến 30 ghim. Đầu đe nghiêng dễ dàng tháo rời, dạng cúc áo. | 9.800.000 | vn2800588271 | CÔNG TY CỔ PHẦN THIẾT BỊ VẬT TƯ Y TẾ THANH HÓA | IB2400304572 | vn2800720339 | Bệnh viện Đa khoa tỉnh Thanh Hóa | Đấu thầu rộng rãi | 08/11/2024 | 4388/QĐ-BVĐKT | 08/11/2024 | 2 | Thành phố Thanh Hoá,Tỉnh Thanh Hoá
510 | Dụng cụ phẫu thuật trĩ bằng phương pháp Longo | Cái | 10 | Anh | 9018 | LMCPH32STD; LMCPH34STD | Disposable hemorrhoids stapler | Locamed Limited |  |  | 2023 trở đi | - Đường kính ngoài: 32 mm đến 34 mm - Đường kính dao cắt: 22.2 mm đến 22.5mm - Số lượng ghim dập tối thiểu: 32 ghim - Chiều cao của ghim: 3.8mm - Chiều rộng của ghim (Đỉnh): 3.8mm - Chiều cao ghim sau khi bấm (chữ B): 0.75- 1.5mm - Đường kính của ghim: 0.28mm - Chất liệu ghim bấm bằng Titanium - Số vòng ghim bấm: 2 vòng tròn đồng tâm bên trong đầu dập kim | 5.540.000 | vn2901260173 | Công ty TNHH y tế Bình Minh | IB2400304572 | vn2800720339 | Bệnh viện Đa khoa tỉnh Thanh Hóa | Đấu thầu rộng rãi | 08/11/2024 | 4388/QĐ-BVĐKT | 08/11/2024 | 2 | Thành phố Thanh Hoá,Tỉnh Thanh Hoá
511 | Dụng cụ (máy) khâu cắt tự động mổ mở các cỡ 60mm, 80mm. | Cái | 5 | Anh | 90189090 | PS9LC60B PS9LC80B | Ultimate Linear Cutter Stapler | Purple Surgical International Limited |  |  | từ năm 2024 trở đi | Dụng cụ (máy) khâu cắt nối tự động dùng trong phẫu thuật mổ mở, gồm một tay súng cỡ 60mm đến 80mm đi kèm 1 băng ghim tương ứng. Chiều cao ghim khi mở: 3.8 mm, chiều cao ghim khi đóng: 1.5mm. Tay súng phủ cao su chống trượt. Đe được làm bằng thép không gỉ. Nút tháo rời được làm bằng Polyphthalamide. Không có Latex, không có Phthalate. | 5.200.000 | vn2801416116 | CÔNG TY TNHH THIẾT BỊ Y TẾ VÀ DƯỢC PHẨM AN PHÚC | IB2400304572 | vn2800720339 | Bệnh viện Đa khoa tỉnh Thanh Hóa | Đấu thầu rộng rãi | 08/11/2024 | 4388/QĐ-BVĐKT | 08/11/2024 | 2 | Thành phố Thanh Hoá,Tỉnh Thanh Hoá
512 | Dụng cụ khâu nối tiêu hóa dùng cho mổ mở 3 hàng ghim | Cái | 5 | Mỹ | 9018 | GIA80MTS | GIA Stapler with Tri-Staple Technology | Covidien |  |  | 2024 | Dụng cụ cắt khâu dùng với băng ghim mổ mở dài 80mm, dùng cho băng ghim mổ mở loại 3 hàng ghim. Có chốt an toàn giữ lưỡi dao trước và sau khi bắn. Tay cầm phủ cao su nhám có rãnh với nút tháo nhanh. Tương thích với băng ghim cắt khâu tiêu hóa dùng cho mổ mở 3 hàng ghim. | 6.900.000 | vn2800588271 | CÔNG TY CỔ PHẦN THIẾT BỊ VẬT TƯ Y TẾ THANH HÓA | IB2400304572 | vn2800720339 | Bệnh viện Đa khoa tỉnh Thanh Hóa | Đấu thầu rộng rãi | 08/11/2024 | 4388/QĐ-BVĐKT | 08/11/2024 | 2 | Thành phố Thanh Hoá,Tỉnh Thanh Hoá
513 | Dụng cụ khâu nối tròn tiêu hóa các cỡ, có 3 hàng ghim chiều cao thay đổi | Cái | 10 | Mỹ | 9018 | TRIEEA28MT TRIEEA31MT | EEA Circular Stapler with Tri-staple Technology | Covidien |  |  | 2024 | Dụng cụ khâu nối tròn chất liệu ghim titanium, dùng trong phẫu thuật nối ống tiêu hóa. Chiều dài thân dụng cụ: 22cm. Các cỡ đường kính tròn: 28mm đến 31mm tương ứng với số lượng ghim là 39 đến 45. Chiều cao ghim đóng : 1.2 - 1.75mm. Đầu đe thiết kế nghiêng dễ dàng tháo rời, dạng cúc áo. Thân ghim với lực đi theo 1 chiều cố định, dễ dàng tạo hình chữ B chuẩn để cầm máu. | 15.000.000 | vn2800588271 | CÔNG TY CỔ PHẦN THIẾT BỊ VẬT TƯ Y TẾ THANH HÓA | IB2400304572 | vn2800720339 | Bệnh viện Đa khoa tỉnh Thanh Hóa | Đấu thầu rộng rãi | 08/11/2024 | 4388/QĐ-BVĐKT | 08/11/2024 | 2 | Thành phố Thanh Hoá,Tỉnh Thanh Hoá
514 | Dụng cụ (máy) khâu nối ống tiêu hóa tự động tròn sử dụng 1 lần | Cái | 15 | Anh | 90189090 | PS9CSA32S | Ultimate Circular Stapler with Dual Safety & Tilt Top | Purple Surgical International Limited |  |  | từ năm 2024 trở đi | Dụng cụ (máy) khâu cắt nối ống tiêu hóa tự động tròn cỡ 32mm với tính năng an toàn kép, 2 hàng ghim, số lượng ghim 30 ghim. Chiều cao ghim khi mở: 5.0mm, chiều cao ghim khi đóng: 2.2mm. Chiều dài thân dụng cụ là 18.5cm, đường kính lòng ống nối 24mm, phần đầu đe có lỗ thông hơi, nghiêng sau khi cắt. | 8.100.000 | vn2801416116 | CÔNG TY TNHH THIẾT BỊ Y TẾ VÀ DƯỢC PHẨM AN PHÚC | IB2400304572 | vn2800720339 | Bệnh viện Đa khoa tỉnh Thanh Hóa | Đấu thầu rộng rãi | 08/11/2024 | 4388/QĐ-BVĐKT | 08/11/2024 | 2 | Thành phố Thanh Hoá,Tỉnh Thanh Hoá
515 | Dụng cụ khâu cắt nối vòng, đầu cong, đe nghiêng-P278.1 | Bộ | 60 | Mỹ |  | EEA21, EEA25, EEA28, EEA31, EEA33 | Dụng cụ cắt khâu nối tròn EEA Autosuture Circular Stapler công nghệ định hướng ghim dập đúng chiều DST các cỡ | Covidien | EEA21, EEA25, EEA28, EEA31, EEA33 |  | Từ năm 2022 trở về sau | Dụng cụ khâu cắt nối vòng đầu cong, đe nghiêng sau khi sử dụng, dùng trong phẫu thuật nối ống tiêu hóa - Chất liệu ghim bằng titanium và thép không gỉ - Kích thước: * Chiều dài cán 35cm * Đường kính: 21, 25, 28, 31, 33mm - Thiết kế 2 hàng ghim, sau khi đóng ghim có hình dạng chữ B theo công nghệ DST - Tiêu chuẩn chất lượng: ISO, CE, FDA | 9.500.000 | vn0305088954 | CÔNG TY TNHH DƯỢC PHẨM PHƯƠNG PHƯƠNG | IB2400182191 | vn0301824642 | Bệnh viện Quận 11 | Đấu thầu rộng rãi | 08/11/2024 | 4297/QĐ-BV | 05/11/2024 | 4 | Quận 11,TP. Hồ Chí Minh
516 | Ghim cắt khâu nối tròn đầu đe nghiêng-P291.1 | Cái | 10 | Anh | 9018 | PS9CSA24S PS9CSA26S PS9CSA29S PS9CSA32S | Ultimate Circular Stapler with Dual Safety & Tilt Top/ PS9CSA24S PS9CSA26S PS9CSA29S PS9CSA32S | Purple Surgical International Limited | PS9CSA24S PS9CSA26S PS9CSA29S PS9CSA32S |  | 2023 trở đi | Dụng cụ (máy) khâu cắt nối ống tiêu hóa tự động tròn các cỡ 24mm, 26mm, 29mm, 32mm với tính năng an toàn kép , 2 hàng ghim, số lượng ghim từ 18-30 ghim. Chiều cao ghim trước khi đóng là 4.5mm - 5.0mm, sau khi đóng là 1.8mm - 2.2mm. Chiều dài thân dụng cụ là 18.5cm, đường kính lòng ống nối 15mm-24mm, phần đầu đe có lỗ thông hơi, nghiêng sau khi đóng mô. Núm xoay phía đuôi dụng cụ dạng hai cánh lệch nhau giúp đóng mở dễ dàng hơn. Đạt tiêu chuẩn CE, ISO 13485. | 8.200.000 | vn0108943401 | CÔNG TY TNHH MTV ĐẦU TƯ THƯƠNG MẠI DỊCH VỤ OMEGA | IB2400182191 | vn0301824642 | Bệnh viện Quận 11 | Đấu thầu rộng rãi | 08/11/2024 | 4297/QĐ-BV | 05/11/2024 | 4 | Quận 11,TP. Hồ Chí Minh
517 | Dụng cụ khâu cắt nối vòng, đầu cong, 3 hàng ghim-P277.1 | Bộ | 50 | Mỹ |  | TRIEEA28MT, TRIEEA31MT, TRIEEAXL33MT | Dụng cụ cắt khâu nối tròn EEA™ Circular Stapler công nghệ Tri-Staple các cỡ | Covidien | TRIEEA28MT, TRIEEA31MT, TRIEEAXL33MT |  | Từ năm 2022 trở về sau | Dụng cụ khâu cắt nối vòng 3 hàng ghim theo công nghệ Tri- Staple đầu cong, đe nghiêng sau khi sử dụng, dùng trong phẫu thuật nối ống tiêu hóa. -Chiều dài thân dụng cụ: 22cm, 35cm. -Các cỡ đường kính tròn: 28mm, 31mm, 33mm tương ứng với số lượng ghim là 39, 45, 48. - Thiết kế 3 hàng ghim theo công nghệ Tri- Staple, sau khi đóng ghim có hình dạng chữ B, chiều cao ghim đóng khác nhau. -Chiều cao ghim từ trong ra ngoài: 3.0mm; 3.5mm; 4.0mm (màu tím) và 4.0mm; 4.5mm; 5.0mm (màu đen) Chất liệu ghim titanium và thép không gỉ Tiêu chuẩn ISO, CE, FDA. | 12.600.000 | vn0305088954 | CÔNG TY TNHH DƯỢC PHẨM PHƯƠNG PHƯƠNG | IB2400182191 | vn0301824642 | Bệnh viện Quận 11 | Đấu thầu rộng rãi | 08/11/2024 | 4297/QĐ-BV | 05/11/2024 | 4 | Quận 11,TP. Hồ Chí Minh
518 | Bộ cắt trĩ-P286.1 | Cái | 20 | Anh | 9018 | PS9HCS32/33; PS9HCS33/34 | The Ultimate haemorrhoidal Circular stapler with dual safety and transparent cartridge/ PS9HCS32/33; PS9HCS33/34 | Purple Surgical International Limited | PS9HCS32/33; PS9HCS33/34 |  | 2023 trở đi | Dụng cụ cắt trĩ Longo các cỡ đường kính 32mm/33mm và 33mm/34mm. - Có 2 hàng ghim, số lượng ghim là 32-34, ghim bằng titan. - Chiều cao ghim trước khi đóng là 3.8mm, sau khi đóng là 1.5mm. - Đường kính trong 22mm - 24mm. - Công nghệ an toàn kép Dual Safety hoặc tương đương. - Công nghệ ghim chữ B chuẩn. - Bộ bao gồm 5 thành phần đóng gói 1 bộ: 1. Dụng cụ chính: có khoang chứa mô trong suốt cải thiện tầm nhìn khi thao tác 2. Nong hậu môn tròn 3. Nong hậu môn cánh bướm 4. Dụng cụ hỗ trợ khâu vòng 5. Móc chỉ | 8.200.000 | vn0108943401 | CÔNG TY TNHH MTV ĐẦU TƯ THƯƠNG MẠI DỊCH VỤ OMEGA | IB2400182191 | vn0301824642 | Bệnh viện Quận 11 | Đấu thầu rộng rãi | 08/11/2024 | 4297/QĐ-BV | 05/11/2024 | 4 | Quận 11,TP. Hồ Chí Minh
519 | Ghim khâu da-P349.1 | Cái | 2000 | Hàn Quốc | 9018 | 0402A35W; 0402A35R | ACOS SINGELUSE SKIN STAPLER | Sunmedix Co., Ltd. | 0402A35W; 0402A35R |  | 2023 | - Chất liệu: nhựa y tế, thép không gỉ hoặc tương đương. - Kích thước: 6.4mmx4.0mm.0.57mm; 5.6mmx3.8mmx0.57mm | 295.000 | vn0313296806 | CÔNG TY TNHH THIÊT BỊ Y TẾ TVT | IB2400182191 | vn0301824642 | Bệnh viện Quận 11 | Đấu thầu rộng rãi | 08/11/2024 | 4297/QĐ-BV | 05/11/2024 | 4 | Quận 11,TP. Hồ Chí Minh
520 | Tay dụng cụ kết nối với băng ghim khâu nối nội soi các cỡ-P292.1 | cái | 5 | Anh | 9018 | PS9ECHU06 PS9ECHU16 | Ultimate endoscopic Linear cutter stapler with universal handle/ PS9ECHU06 PS9ECHU16 | Purple Surgical International Limited | PS9ECHU06 PS9ECHU16 |  | 2023 trở đi | Dụng cụ khâu cắt tự động dùng cho mổ nội soi, tương thích với tất cả các loại băng ghim nội soi cùng loại. Vòng xoay nòng 360˚. Chiều dài nòng 06cm, 16cm. Trục làm bằng thép không gỉ. - Lớp vật liệu: 06Cr19Ni10. Không có Latex, không có Phthalate (DEPH, BBP & DPB). Dụng cụ được tiệt trùng bằng Ethylene Oxide. Đạt tiêu chuẩn CE, ISO 13485. | 8.800.000 | vn0108943401 | CÔNG TY TNHH MTV ĐẦU TƯ THƯƠNG MẠI DỊCH VỤ OMEGA | IB2400182191 | vn0301824642 | Bệnh viện Quận 11 | Đấu thầu rộng rãi | 08/11/2024 | 4297/QĐ-BV | 05/11/2024 | 4 | Quận 11,TP. Hồ Chí Minh
521 | Dụng cụ phẫu thuật trĩ -P371.1 | Cây | 40 | Trung Quốc |  | PPHD34 | PPHD34 | Golden Stapler Surgical Co., Ltd. | PPHD34 |  | 2023-2024 | Phù hợp với Trĩ loại II – IV Phù hợp với thủ thuật PPH và STARR Chiều cao chân kim mở: 4.5mm Điều chỉnh chiều cao kim đóng từ 0,8 - 2,0 mm Số lượng kim: 34kim Chất liệu kim làm băng hợp kim Titanium không rỉ Kim đóng hình dạng chữ "B" Đường kính ngoài dụng cụ: 34,5mm Đường kính dao cắt: 26mm Chất liệu dao làm bằng thép không rỉ Số vòng kim: 2 Sản phẩm được sản xuất tại nhà máy theo tiêu chuẩn ISO 13485:2016 , FDA của USA. | 6.700.000 | vn0302366480 | CÔNG TY CỔ PHẦN XUẤT NHẬP KHẨU Y TẾ THÀNH PHỐ HỒ CHÍ MINH | IB2400182191 | vn0301824642 | Bệnh viện Quận 11 | Đấu thầu rộng rãi | 08/11/2024 | 4297/QĐ-BV | 05/11/2024 | 4 | Quận 11,TP. Hồ Chí Minh
522 | Dụng cụ khâu nối tự động dùng cho mổ nội soi | Cái | 10 | Mỹ | 9018 | EGIAUSTND, EGIAUXL | Endo GIA Ultra Universal Stapler 12mm, Endo GIA Ultra Universal Stapler 12mm XL | Covidien |  |  | 2023-2024 | Dụng cụ cắt khâu nối đa năng, dùng trong phẫu thuật nội soi trục dài 16cm và 26cm, tích hợp với tất cả các loại băng ghim cắt khâu nối nội soi tương thích. Có khả năng gập góc 45 độ mỗi bên, với 05 điểm gập góc cố định mỗi bên. Dụng cụ có thanh gạt điều chỉnh gập góc trên thân, có các vị trí gập góc để điều chỉnh góc quay chính xác đến các vị trí cần phẫu thuật. Có chỉ thị báo lắp nối không đúng. Trong quá trình sử dụng bao gồm cả khi gập góc, kẹp mô, bắn, trục thân súng xô lệch dưới 3.5 độ - Đạt tiêu chuẩn chất lượng ISO 13485, CE, FDA | 8.000.000 | vn0101418234 | Liên danh Viễn Tây – Việt Pháp – Hoàng Hà (Liên danh giữa Công ty TNHH Thương Mại Đầu Tư Viễn Tây và Công ty Cổ phần hợp tác đầu tư phát triển Việt Pháp và Công ty TNHH Thông minh Hoàng Hà) | IB2400351376 | vn0500600559 | Bệnh viện đa khoa Hà Đông | Đấu thầu rộng rãi | 06/11/2024 | 2567/QĐ-BV | 29/10/2024 | 1 | Quận Hà Đông,Thành phố Hà Nội
523 | Dụng cụ khâu nối tròn tiêu hóa các cỡ, có 3 hàng ghim chiều cao thay đổi | Cái | 30 | Mỹ | 9018 | TRIEEA28MT, TRIEEA31MT | EEA Circular Stapler with Tri-staple Technology | Covidien |  |  | 2023-2024 | Dụng cụ khâu nối tròn chất liệu ghim titanium, dùng trong phẫu thuật nối ống tiêu hóa. Chiều dài thân dụng cụ: 22cm. Các cỡ đường kính tròn: 28mm, 31mm tương ứng với số lượng ghim là 39, 45. Chiều cao ghim từ trong ra ngoài: 3.0mm; 3.5mm; 4.0mm. Chiều cao ghim đóng: 1.2 - 1.75mm. Đầu đe thiết kế nghiêng dễ dàng tháo rời. - Đạt tiêu chuẩn chất lượng ISO 13485, CE, FDA | 15.000.000 | vn0101418234 | Liên danh Viễn Tây – Việt Pháp – Hoàng Hà (Liên danh giữa Công ty TNHH Thương Mại Đầu Tư Viễn Tây và Công ty Cổ phần hợp tác đầu tư phát triển Việt Pháp và Công ty TNHH Thông minh Hoàng Hà) | IB2400351376 | vn0500600559 | Bệnh viện đa khoa Hà Đông | Đấu thầu rộng rãi | 06/11/2024 | 2567/QĐ-BV | 29/10/2024 | 1 | Quận Hà Đông,Thành phố Hà Nội
524 | Dụng cụ khâu nối mổ nội soi | Cái | 10 | Mỹ | 9018 | EGIAUSTND, EGIAUXL | Endo GIA Ultra Universal Stapler 12mm, Endo GIA Ultra Universal Stapler 12mm XL | Covidien |  |  | 2023-2024 | - Dụng cụ cắt khâu nối đa năng, dùng trong phẫu thuật nội soi trục dài 16cm và 26cm, tích hợp với tất cả các loại băng ghim cắt khâu nối nội soi tương thích. Có khả năng gập góc 45 độ mỗi bên, với 05 điểm gập góc cố định mỗi bên. Dụng cụ có thanh gạt điều chỉnh gập góc trên thân, có các vị trí gập góc để điều chỉnh góc quay chính xác đến các vị trí cần phẫu thuật. Có chỉ thị báo lắp nối không đúng. Trong quá trình sử dụng bao gồm cả khi gập góc, kẹp mô, bắn, trục thân súng xô lệch dưới 3.5 độ - Đạt tiêu chuẩn chất lượng ISO 13485, CE, FDA | 8.000.000 | vn0101418234 | Liên danh Viễn Tây – Việt Pháp – Hoàng Hà (Liên danh giữa Công ty TNHH Thương Mại Đầu Tư Viễn Tây và Công ty Cổ phần hợp tác đầu tư phát triển Việt Pháp và Công ty TNHH Thông minh Hoàng Hà) | IB2400351376 | vn0500600559 | Bệnh viện đa khoa Hà Đông | Đấu thầu rộng rãi | 06/11/2024 | 2567/QĐ-BV | 29/10/2024 | 1 | Quận Hà Đông,Thành phố Hà Nội
525 | Dụng cụ khâu nối tròn các cỡ 25mm, 28mm và 31mm | Cái | 15 | Mỹ | 9018 | EEA2535 EEA2835 EEA31 | EEA Autosuture Circular Stapler with DST Series Technology | Covidien |  |  | 2023-2024 | Dụng cụ cắt khâu nối tròn tiêu hóa chất liệu ghim titanium các cỡ: cỡ 25, 28, 31 .Chiều dài thân dụng cụ 22cm, đường kính tròn: 25mm; 28mm, 31mm,chiều cao ghim mở cỡ 25; 28 là 3.5mm, chiều cao ghim dập xuống là 1.5mm, số lượng ghim tương ứng là 22, 26. Cỡ 31 chiều cao ghim mở là 4.8mm, chiều cao ghim dập xuống là 2mm, số lượng ghim là 30 ghim. Đầu đe nghiêng dễ dàng tháo rời. Kích thước ghim: chiều rộng lưng ghim 4.0mm, thân ghim hình hộp chữ nhật: 0.35mm x 0.24mm, dễ dàng tạo hình chữ B chuẩn. - Đạt tiêu chuẩn chất lượng ISO 13485, CE, FDA | 9.600.000 | vn0101418234 | Liên danh Viễn Tây – Việt Pháp – Hoàng Hà (Liên danh giữa Công ty TNHH Thương Mại Đầu Tư Viễn Tây và Công ty Cổ phần hợp tác đầu tư phát triển Việt Pháp và Công ty TNHH Thông minh Hoàng Hà) | IB2400351376 | vn0500600559 | Bệnh viện đa khoa Hà Đông | Đấu thầu rộng rãi | 06/11/2024 | 2567/QĐ-BV | 29/10/2024 | 1 | Quận Hà Đông,Thành phố Hà Nội
526 | Dụng cụ khâu nối tròn ống tiêu hóa (dụng cụ cắt nối tự động) (Circular stapler) | Cái | 20 | Trung Quốc | 9018 | RYCS-B29(H) | Jiangsu Ripe Medical Instruments Technology Co., Ltd | Jiangsu Ripe Medical Instruments Technology Co., Ltd |  |  | 2024 | Dụng cụ khâu nối tròn 29mm, đường kính lòng cắt 20.4mm, điều chỉnh chiều cao kim đóng từ 2.0mm, kim bằng titanum alloy | 2.300.000 | vn0109246805 | CÔNG TY TNHH ĐẦU TƯ THƯƠNG MẠI VÀ DỊCH VỤ NGUYỄN QUANG | IB2400234158 | vnz000013556 | Bệnh viện C Đà Nẵng | Đấu thầu rộng rãi | 01/11/2024 | 1636/QĐ-BVC | 31/10/2024 | 2 | Quận Hải Châu,Thành phố Đà Nẵng
527 | Băng đạn khâu cắt nối thẳng ba hàng ghim, cỡ 30-45-60-90mm, ghim 2.5 đến 4.5mm dùng trong mổ hở (ghim khâu máy) | cái | 30 | Mỹ | 9018 | TA3035L, TA3048L, TA4535L, TA4548L, TA6035L, TA6048L, TA9035L, TA9048L | Stapler with DST Series Technology | Covidien |  |  | 2024 trở về sau | Băng đạn (ghim khâu) khâu nối thẳng tự động dùng cho phẫu thuật mổ mở, công nghệ ghim dập chuẩn - 2 hàng ghim so le, chiều cao băng ghim khi mở là 2.5mm, 3.5mm, 4.8mm. - Chiều dài băng ghim 30mm, 45mm, 60mm, 90mm. - Tiêu chuẩn ISO 13485, CE, FDA. | 1.270.000 | vn0303649788 | CÔNG TY TNHH THƯƠNG MẠI - DỊCH VỤ VÀ SẢN XUẤT VIỆT TƯỜNG | IB2400234158 | vnz000013556 | Bệnh viện C Đà Nẵng | Đấu thầu rộng rãi | 01/11/2024 | 1636/QĐ-BVC | 31/10/2024 | 2 | Quận Hải Châu,Thành phố Đà Nẵng
528 | Dụng cụ khâu nối thẳng ba hàng ghim cỡ 30-40-60-90mm, dùng trong mổ hở | Cái | 6 | Mỹ | 9018 | TA3035S, TA3048S, TA4535S, TA4548S, TA6035S, TA6048S, TA9035S, TA9048S | Stapler with DST Series Technology | Covidien |  |  | 2024 trở về sau | Dụng cụ khâu nối thẳng dùng trong phẫu thuật mổ mở, tương thích với băng ghim khâu nối mổ mở có 2 hàng ghim, các cỡ khác nhau tương ứng với chiều dài 30mm, 45mm, 60mm, 90mm; chiều cao ghim 3.5mm, 4.8mm, công nghệ ghim dập chuẩn. Tiêu chuẩn ISO 13485, CE, FDA | 5.990.000 | vn0303649788 | CÔNG TY TNHH THƯƠNG MẠI - DỊCH VỤ VÀ SẢN XUẤT VIỆT TƯỜNG | IB2400234158 | vnz000013556 | Bệnh viện C Đà Nẵng | Đấu thầu rộng rãi | 01/11/2024 | 1636/QĐ-BVC | 31/10/2024 | 2 | Quận Hải Châu,Thành phố Đà Nẵng
529 | Dụng cụ khâu cắt nối sử dụng trong kỹ thuật Longo | Bộ/Cái | 350 | Trung Quốc | 9018 | HYG-32, HYG-33, HYG-34 | Disposable hemorrhoids stapler | Changzhou Haida Medical Equipment Co., Ltd | HYG-32, HYG-33, HYG-34 |  | 2023 trở đi | Dụng cụ khâu cắt nối thẳng đầu tròn có kèm băng ghim chất liệu hợp kim Titanium. Đường kính ngoài 32mm, 33mm, 34mm. Tiêu chuẩn chất lượng CE | 2.020.000 | vn2901260173 | Công ty TNHH y tế Bình Minh | IB2400185451 | vn2900621130 | Bệnh Viện Hữu Nghị Đa Khoa Nghệ An | Đấu thầu rộng rãi | 01/11/2024 | 3263/QĐ-BV | 29/10/2024 | 6 | Thành phố Vinh,Tỉnh Nghệ An
530 | Bộ máy cắt nối tự động thẳng và ghim khâu máy 3 hàng ghim mỗi bên, gồm có: | Bộ | 30 | Hoa Kỳ | 9018 | GIA80MTS, GIA80MTC | GIA Stapler/Cartridge with Tri- Staple Technology - GIA80MTS, GIA80MTC | Covidien |  |  | 2023 trở đi | Dụng cụ khâu nối thẳng mổ mở Chiều dài hàm 80mm, 1 tay súng 80mm kèm 1 ghim 80mm, 3 hàng ghim, chiều cao 3.0mm 3.5mm 4.0mm Đạt tiêu chuẩn FDA; Ghim khâu máy dài 80mm (6 cái), 3 hàng ghim, cao 3.0mm; 3.5mm; 4.0mm. Đạt tiêu chuẩn FDA | 19.500.000 | vn0106606464 | CÔNG TY TNHH THƯƠNG MẠI KỸ THUẬT VÀ DỊCH VỤ THỐNG NHẤT | IB2400252767 | vnz000016453 | Bệnh viện Hữu Nghị | Đấu thầu rộng rãi | 30/10/2024 | 1046/QĐ-BVHN | 25/10/2024 | 2 | Quận Hai Bà Trưng,Thành phố Hà Nội
531 | Dụng cụ phẫu thuật trĩ Longo (dùng trong trường hợp khó) | Cái | 48 | Hoa Kỳ | 9018 | HEM3335 | EEA Auto Suture Hemorrhoid and Prolapse Stapler with DST Series Technology - HEM3335 | Covidien |  |  | 2023 trở đi | Dụng cụ khâu cắt nối tự động dùng trong kỹ thuật longo. Đường kính ngoài 33mm Đường kính trong 24.6mm Chiều cao ghim mở 3,5mm. Chiều cao ghim lúc đóng: 1,5mm Đầu đe có thể tháo rời khi thao tác. Đảm bảo vô khuẩn; bao gói không hở, không thủng Đạt tiêu chuẩn FDA | 9.800.000 | vn0106606464 | CÔNG TY TNHH THƯƠNG MẠI KỸ THUẬT VÀ DỊCH VỤ THỐNG NHẤT | IB2400252767 | vnz000016453 | Bệnh viện Hữu Nghị | Đấu thầu rộng rãi | 30/10/2024 | 1046/QĐ-BVHN | 25/10/2024 | 2 | Quận Hai Bà Trưng,Thành phố Hà Nội
532 | Dụng cụ khâu nối tiêu hóa tròn các cỡ | cái | 20 | Hoa Kỳ | 9018 | EEA2135, EEA2535, EEA2835, EEA31, EEA33 | EEA Auto Suture Circular Stapler with DST Series Technology - EEA2135, EEA2535, EEA2835, EEA31, EEA33 | Covidien |  |  | 2023 trở đi | - Dụng cụ khâu nối tiêu hóa tròn - Đường kính ngoài 21mm, 25mm, 28mm, 31mm, 33mm - Đường kính dao cắt từ 12.5mm - 22.5mm. - Đường kính thân ghim 0.35mm x 0.24mm. - Đầu đe được thiết kế nghiêng sau khi đóng mô Đảm bảo vô khuẩn, bao gói không hở, không thủng Đạt tiêu chuẩn FDA | 9.800.000 | vn0106606464 | CÔNG TY TNHH THƯƠNG MẠI KỸ THUẬT VÀ DỊCH VỤ THỐNG NHẤT | IB2400252767 | vnz000016453 | Bệnh viện Hữu Nghị | Đấu thầu rộng rãi | 30/10/2024 | 1046/QĐ-BVHN | 25/10/2024 | 2 | Quận Hai Bà Trưng,Thành phố Hà Nội
533 | Dụng cụ khâu nối tiêu hóa tròn loại 3 hàng ghim 28mm | Cái | 20 | Hoa Kỳ | 9018 | TRIEEA28MT | EEA Circular Stapler with Tri-Staple Technology - TRIEEA28MT | Covidien |  |  | 2023 trở đi | - Dụng cụ khâu nối tiêu hóa tròn loại 3 hàng ghim - Đường kính ngoài 28mm - Có 3 hàng ghim chiều cao tăng dần - Đầu đe được thiết kế nghiêng sau khi đóng - Đạt tiêu chuẩn FDA | 14.900.000 | vn0106606464 | CÔNG TY TNHH THƯƠNG MẠI KỸ THUẬT VÀ DỊCH VỤ THỐNG NHẤT | IB2400252767 | vnz000016453 | Bệnh viện Hữu Nghị | Đấu thầu rộng rãi | 30/10/2024 | 1046/QĐ-BVHN | 25/10/2024 | 2 | Quận Hai Bà Trưng,Thành phố Hà Nội
534 | Dụng cụ khâu cắt nối thẳng sử dụng trong mổ mở, loại 80mm | Cái | 350 | Mỹ | 9018 | GIA80MTS | GIA Stapler with Tri-Staple Technology | Covidien |  |  | 2023-2024 | + Bao gồm tổng cộng 06 hàng ghim, mỗi bên 3 hàng + Chiều cao ghim mở: 3mm-3.5mm-4mm + Chiều cao ghim đóng: 1.5mm-2.25mm + Chiều dài đường cắt 80mm | 6.405.000 | vn0101418234 | CÔNG TY TNHH THƯƠNG MẠI ĐẦU TƯ VIỄN TÂY | IB2400282488 | vn0100960469 | Bệnh Viện K | Đấu thầu rộng rãi | 28/10/2024 | 3069/QĐ-BVK | 22/10/2024 | 2 | Huyện Thanh Trì,Thành phố Hà Nội
535 | Dụng cụ khâu cắt trĩ bằng phương pháp Longo các cỡ số | Cái | 18 | Trung Quốc | 9018 | KYGZB-32 | Disposable Circular Stapler for Hemorrhoids | Changzhou Kangdi Medical Stapler Co., Ltd |  |  |  | Dụng cụ cắt khâu nối mổ trĩ dùng trong kỹ thuật Longo khâu cắt, treo trĩ, sa trực tràng. - Chiều cao ghim 4.2mm,chiều rộng của ghim 3.7mm, đường kính ngoài 32mm, chất liệu ghim titanium, 4 lỗ buộc chỉ. | 5.500.000 | vn0101418234 | CÔNG TY TNHH THƯƠNG MẠI ĐẦU TƯ VIỄN TÂY | IB2400342516 | vn3200420631 | Bệnh viện Đa khoa Khu Vực Vĩnh Linh | Chào hàng cạnh tranh | 21/10/2024 | 519/QĐ-BVĐKKVVL | 21/10/2024 | 1 | Huyện Vĩnh Linh,Tỉnh Quảng Trị
536 | Dụng cụ khâu nối tiêu hóa dùng cho mổ mở, cán sử dụng nhiều lần 80mm | Bộ | 10 | Mỹ | 9018 | GIA8038S | GIA Autosuture Stapler with DST Series Technology | Covidien |  |  | 2023-2024 | Dụng cụ cắt khâu dùng cho mổ mở, gồm một tay súng 80mm đi kèm 1 băng ghim dài 80mm. Kích thước ghim: chiều rộng lưng ghim 2.84mm, thân ghim hình hộp chữ nhât, chiều cao ghim dập 3.8mm. Sử dụng băng ghim dập dài 80mm chiều cao ghim dập xuống là 1.5mm. Tiêu chuẩn FDA | 5.665.000 | vn0101418234 | CÔNG TY TNHH THƯƠNG MẠI ĐẦU TƯ VIỄN TÂY | IB2400302514 | vn5500156075 | Bệnh viện đa khoa tỉnh Sơn La | Đấu thầu rộng rãi | 17/10/2024 | Số: 695/QĐ-BVĐKT | 17/10/2024 | 2 | Thành phố Sơn La,Tỉnh Sơn La
537 | Dụng cụ cắt khâu nối thẳng mổ mở công nghệ Tri-Staple (3 hàng ghim) | Bộ | 10 | Mỹ | 9018 | GIA80MTS | GIA Stapler with Tri-Staple Technology | Covidien |  |  | 2023-2024 | Dụng cụ cắt khâu tiêu hóa dùng cho mổ mở. Dùng cho băng ghim dài 80mm, 3 hàng ghim mỗi bên chiều cao lần lượt từ trong ra ngoài là 3mm - 3.5mm - 4mm. Khoảng đóng ghim 1.5mm - 2.25mm. Tiêu chuẩn FDA | 7.210.000 | vn0101418234 | CÔNG TY TNHH THƯƠNG MẠI ĐẦU TƯ VIỄN TÂY | IB2400302514 | vn5500156075 | Bệnh viện đa khoa tỉnh Sơn La | Đấu thầu rộng rãi | 17/10/2024 | Số: 695/QĐ-BVĐKT | 17/10/2024 | 2 | Thành phố Sơn La,Tỉnh Sơn La
538 | Dụng cụ cắt trĩ phương pháp Longo | Bộ | 30 | Mỹ | 9018 | HEM3335 | EEA Autosuture Hemorrhoid and Prolapse Stapler with DST Series Technology | Covidien |  |  | 2023-2024 | Dụng cụ cắt trĩ chất liệu ghim Titanium đường kính tròn 33mm. Đe tháo rời, thân đe dài có 3 vị trí buộc chỉ tùy thuộc kích thước búi trĩ. Kích thước ghim: chiều rộng lưng ghim 4.0mm chiều cao ghim mở 3.5mm, chiều cao ghim dập xuống là 1.5mm. Thân ghim hình hộp chữ nhât kích thước: 0.3mm x 0.2mm. Đường kính lưỡi dao 24.6mm. Dụng cụ chứa 32 ghim. Công nghệ định hướng ghim dập đúng chiều thân ghim hình chữ nhật, với lực đi theo 1 chiều cố định, dễ dàng tạo hình chữ B chuẩn để cầm máu tốt hơn. Tiêu chuẩn FDA | 9.888.000 | vn0101418234 | CÔNG TY TNHH THƯƠNG MẠI ĐẦU TƯ VIỄN TÂY | IB2400302514 | vn5500156075 | Bệnh viện đa khoa tỉnh Sơn La | Đấu thầu rộng rãi | 17/10/2024 | Số: 695/QĐ-BVĐKT | 17/10/2024 | 2 | Thành phố Sơn La,Tỉnh Sơn La
539 | Dụng cụ khâu nối tự động dùng cho mổ nội soi | Bộ | 10 | Mỹ | 9018 | EGIAUSTND | Endo GIA Ultra Universal Stapler 12mm | Covidien |  |  | 2023-2024 | Dụng cụ cắt khâu nối đa năng, dùng trong phẫu thuật nội soi trục dài 16cm, tích hợp với tất cả các loại băng ghim cắt khâu nối nội soi tương thích. Có khả năng gập góc 45 độ mỗi bên, với 05 điểm gập góc mỗi bên. Dụng cụ cắt khâu nội soi, lắp được tất cả các băng ghim tương thích kích cỡ khác nhau.Tiêu chuẩn FDA | 9.064.000 | vn0101418234 | CÔNG TY TNHH THƯƠNG MẠI ĐẦU TƯ VIỄN TÂY | IB2400302514 | vn5500156075 | Bệnh viện đa khoa tỉnh Sơn La | Đấu thầu rộng rãi | 17/10/2024 | Số: 695/QĐ-BVĐKT | 17/10/2024 | 2 | Thành phố Sơn La,Tỉnh Sơn La
540 | Dụng cụ khâu nối tròn tiêu hoá các cỡ, có 3 hàng ghim chiều cao thay đổi | Cái | 20 | Mỹ | 9018 | TRIEEA28MT/ TRIEEA31MT | EEA Circular Stapler with Tri-staple Technology | Covidien |  |  | 2023-2024 | Dụng cụ khâu nối tròn chất liệu ghim Titanium, dùng trong phẫu thuật nối ống tiêu hoá. Chiều dài thân dụng cụ: 22cm. Các cỡ đường kính tròn: 28mm, 31mm tương ứng với số lượng ghim là 39, 45. Chiều cao ghim mở từ trong ra ngoài: 3.0mm, 3.5mm, 4.0mm, chiều cao ghim đóng từ ngoài vào trong: 1,75mm - 1,2mm. Đầu đe thiết kế nghiêng dễ dàng tháo rời, dạng cúc áo. Tiêu chuẩn FDA | 15.450.000 | vn0101418234 | CÔNG TY TNHH THƯƠNG MẠI ĐẦU TƯ VIỄN TÂY | IB2400302514 | vn5500156075 | Bệnh viện đa khoa tỉnh Sơn La | Đấu thầu rộng rãi | 17/10/2024 | Số: 695/QĐ-BVĐKT | 17/10/2024 | 2 | Thành phố Sơn La,Tỉnh Sơn La
541 | Dụng cụ khâu nối tiêu hóa dùng cho mổ mở, cán sử dụng nhiều lần, 60mm | Bộ | 10 | Mỹ | 9018 | GIA6038S | GIA Autosuture Stapler with DST Series Technology | Covidien |  |  | 2023-2024 | Dụng cụ cắt khâu dùng cho mổ mở, gồm một tay súng 60mm đi kèm 1 băng ghim dài 60mm. Kích thước ghim: chiều rộng lưng ghim 2.84mm, thân ghim hình hộp chữ nhât, chiều cao ghim dập 3.8mm. Sử dụng băng ghim dập dài 60mm chiều cao ghim dập xuống là 1.5mm. Tiêu chuẩn FDA | 5.665.000 | vn0101418234 | CÔNG TY TNHH THƯƠNG MẠI ĐẦU TƯ VIỄN TÂY | IB2400302514 | vn5500156075 | Bệnh viện đa khoa tỉnh Sơn La | Đấu thầu rộng rãi | 17/10/2024 | Số: 695/QĐ-BVĐKT | 17/10/2024 | 2 | Thành phố Sơn La,Tỉnh Sơn La
542 | Dụng cụ khâu nối tiêu hóa tự động tròn, sử dụng 1 lần. Các cỡ 21mm, 25mm, 28mm, 31mm, 33mm | Bộ | 20 | Mỹ | 9018 | EEA2135 EEA2535 EEA2835 EEA31 EEA33 | EEA Autosuture Circular Stapler with DST Series Technology | Covidien |  |  | 2023-2024 | Dụng cụ cắt khâu nối tròn chiều dài thân dụng cụ 22cm, 2 hàng ghim, chất liệu ghim Titanium, cỡ đường kính các cỡ 25mm; 28mm; 31mm. Số lượng ghim lần lượt là 22 ghim; 26 ghim, 30 ghim. Chiều cao ghim khi mở là 3.5mm, 4.8mm. Chiều cao ghim dập xuống là 1.5mm, 2mm. Kích thước ghim: chiều rộng lưng ghim 4.0mm, thân ghim hình hộp chữ nhât: 0.35mm x 0.24mm. Đầu đe được thiết kế dạng cúc áo dễ tháo rời. Tiêu chuẩn FDA | 9.888.000 | vn0101418234 | CÔNG TY TNHH THƯƠNG MẠI ĐẦU TƯ VIỄN TÂY | IB2400302514 | vn5500156075 | Bệnh viện đa khoa tỉnh Sơn La | Đấu thầu rộng rãi | 17/10/2024 | Số: 695/QĐ-BVĐKT | 17/10/2024 | 2 | Thành phố Sơn La,Tỉnh Sơn La
543 | Dụng cụ cắt nối Longo 33mm | Cái | 67 | Grena Ltd/ Anh |  | DCSS 33F | Disposable Circular Stapler | Grena Ltd/ Anh |  |  | 2024 trở về sau | Đường kính ngoài 33mm, đường kính trong 25 mm, chứa 32 ghim Titanium cao 4,2 mm, rộng 4mm, đường kính ghim 0,3mm. Kích thước mô (chiều cao ghim đóng) từ 0,75-1,5mm. | 6.900.000 | vn0107651702 | LIÊN DANH CÔNG TY TNHH THIẾT BỊ Y TẾ MINH THIÊN & CÔNG TY TNHH LÊ LỢI (VIẾT TẮT: LIÊN DANH MINH THIÊN - LÊ LỢI) | IB2400304340 | vnz000019744 | Bệnh viện đa khoa Nông Nghiệp | Đấu thầu rộng rãi | 17/10/2024 | 2619/QĐ-BVNN-KD | 11/10/2024 | 1 | Huyện Thanh Trì,Thành phố Hà Nội
544 | Bộ vật tư gồm: Bộ dây bơm tiệt trùng; Bộ tích hợp dao mổ điện, cầm máu; Đầu dao nội soi cho tay dao 23Khz; Băng ghim cắt khâu nối nội soi, dụng cụ cắt khâu nội soi và tay dao siêu âm không dây | Bộ | 1 | Mỹ | 9033; 9018 | C3600; C6623; EGIA45AVM; EGIAUSTND/ EGIAUXL; C4604ELT; SCDA26/ SCDA39 | Integra LifeSciences Corporation – Mỹ; Integra LifeSciences Corporation – Mỹ; Endo GIA Articulating Reload with Tri-Staple Technology Medium/ Thick; Endo GIA Ultra Universal Stapler 12mm/ Endo GIA Ultra Universal Stapler 12mm XL; Integra LifeSciences Corporation – Mỹ; Covidien | Integra LifeSciences (Ireland) Limited - Ireland; Integra NeuroSciences PR - Mỹ; Covidien |  |  |  | Bộ dây bơm hút phụ kiện sử dụng cho tay dao 23kHz của dao mổ siêu âm CUSA Excel đang sử dụng tại bệnh viện; Bộ tích hợp dao mổ điện cầm máu cho tay dao 23kHz của Dao mổ siêu âm CUSA Excel đang sử dụng tại bệnh viện; Băng ghim cắt khâu dùng cho mổ nội soi ghim chất liệu titanium. Chiều dài băng ghim: 45mm. Băng ghim nội soi loại gập góc dùng cho mạch máu và mô mỏng, 3 hàng ghim so le nhau chiều cao thay đổi mỗi bên với chiều cao ghim mở lần lượt từ ngoài vào trong là 3mm - 2.5mm - 2mm; Chiều cao ghim đóng là 1.25mm-1mm-0.75mm; Khoảng đóng mô là 1.5mm - 0.88mm. Băng ghim có khả năng gập góc 45 độ và 5 điểm gập góc mỗi bên. Băng ghim kèm lưỡi dao; Dụng cụ cắt khâu nối đa năng, dùng trong phẫu thuật nội soi trục dài 16cm và 26cm, tích hợp với tất cả các loại băng ghim cắt khâu nối nội soi tương thích. Có khả năng gập góc 45 độ mỗi bên, với 05 điểm gập góc mỗi bên. Dụng cụ có thanh gạt điều chỉnh gập góc trên thân, có các vị trí gập góc để điều chỉnh góc quay chính xác đến các vị trí cần phẫu thuật. Có chỉ thị báo lắp nối không đúng; Gồm 01 Đầu dao nội soi ổ bụng 23kHz và 6 đầu phun dịch tương thích với tay dao 23kHz của Dao mổ siêu âm CUSA Excel đang sử dụng tại Bệnh viện; Tay dao siêu âm không dây, chiều dài từ 26-39cm, đầu cong, đường kính thân dao 5mm. Tương thích với dao siêu âm không dây có tại bệnh viện | 401.000.000 | vn0101418234 | CÔNG TY TNHH THƯƠNG MẠI ĐẦU TƯ VIỄN TÂY | IB2400283864 | vn0105486549 | Bệnh viện Trung ương Quân đội 108 | Đấu thầu rộng rãi | 15/10/2024 | 5619/QĐ-BV | 29/08/2024 | 1 | Quận Hai Bà Trưng,Thành phố Hà Nội
545 | Dụng cụ cắt trĩ (≥ 32 ghim) | Cái | 280 | Mỹ | 9018 | HEM3335 | EEA Autosuture Hemorrhoid and Prolapse Stapler with DST Series Technology | Covidien |  |  | 2023-2024 | Dụng cụ cắt trĩ (32 ghim): Dụng cụ cắt trĩ longo đường kính tròn 33mm, đường kính vòng cắt 24.6mm. Chiều cao ghim mở 3.5mm, chiều cao ghim đóng 1.5mm. Có 32 ghim bằng titanium. Đầu đe tháo rời được. Trên thân dụng cụ có 3 điểm neo để định vị chính xác phần cắt. Có chỉ thị màu báo hiệu cho phẫu thuật viên sẵn sàng để thao tác. | 9.100.000 | vn0101418234 | CÔNG TY TNHH THƯƠNG MẠI ĐẦU TƯ VIỄN TÂY | IB2400195058 | vn0100914889 | Bệnh viện Hữu Nghị Việt Đức | Đấu thầu rộng rãi | 04/10/2024 | 4573/QĐ-VĐ | 01/10/2024 | 5 | Quận Hoàn Kiếm,Thành phố Hà Nội
546 | Dụng cụ cắt trĩ (≥ 28 ghim) | Cái | 45 | Anh Quốc | 9018 | DCSS-33F | Disposable Circular Stapler Straight | Grena Ltd. |  |  | 2023 trở về sau | Dụng cụ cắt trĩ (32 ghim): Dụng cụ cắt trĩ longo đường kính tròn 33mm, đường kính vòng cắt 25mm. Chiều cao đinh ghim khi mở 4,2mm, chiều cao đinh ghim khi đóng điều chỉnh được từ 0.75mm đến 1.5mm. Có 32 đinh ghim bằng titanium. | 6.500.000 | vn0102921627 | CÔNG TY CỔ PHẦN VIETMEDIC | IB2400195058 | vn0100914889 | Bệnh viện Hữu Nghị Việt Đức | Đấu thầu rộng rãi | 04/10/2024 | 4573/QĐ-VĐ | 01/10/2024 | 5 | Quận Hoàn Kiếm,Thành phố Hà Nội
547 | Dụng cụ khâu cắt nối tự động tròn 2 hàng ghim kèm phụ kiện (đầu đe tháo rời được) | Cái | 120 | Mỹ | 9018 | EEA2135 EEA2535 EEA2835 EEA31 EEA33 | EEA Autosuture Circular Stapler with DST Series Technology | Covidien |  |  | 2023-2024 | Dụng cụ khâu cắt nối tự động tròn 2 hàng ghim kèm phụ kiện (đầu đe tháo rời được): Dụng cụ khâu nối tròn 2 hàng ghim, gồm tối thiểu các cỡ: - Đường kính 21mm, 25mm, 28mm . Chiều cao ghim mở 3.5mm, chiều cao ghim đóng là 1.5mm. Chiều dài trục 220mm. - Đường kính 31mm, 33mm. Chiều cao ghim mở 4.8mm, chiều cao ghim đóng là 2mm. Chiều dài trục 220mm. Đầu đe nghiêng có kèm phụ kiện đầu tù hoặc nhọn để đưa dụng cụ đến vị trí vết cắt, đầu đe tháo rời được. Ghim bằng Titanium. | 9.600.000 | vn0101418234 | CÔNG TY TNHH THƯƠNG MẠI ĐẦU TƯ VIỄN TÂY | IB2400195058 | vn0100914889 | Bệnh viện Hữu Nghị Việt Đức | Đấu thầu rộng rãi | 04/10/2024 | 4573/QĐ-VĐ | 01/10/2024 | 5 | Quận Hoàn Kiếm,Thành phố Hà Nội
548 | Dụng cụ cắt nối sử dụng trong kỹ thuật cắt trĩ Longo | bộ | 10 | Trung Quốc |  | GHY Series of Disposable PPH Stapler (GHY(F/L)-32-C, (GHY(F/L)-32-D,(GHY(F/L)-34-C; (GHY(F/L)-34-D) | GHY Series of Disposable PPH Stapler (GHY(F/L)-32-C, (GHY(F/L)-32-D,(GHY(F/L)-34-C; (GHY(F/L)-34-D) | ChangZhou Waston Medical Appliance Co., Ltd. - Trung Quốc |  |  | 2024 | Loại: Hai hàng ghim, chiều dài: 38cm. Số lượng 32 ghim Titan. Đường kính ngoài 32.5 - 33.5mm, đường kính trong (vòng cắt): 24.6-25.6mm. Chiều rộng lưng ghim: 4mm. Chiều cao ghim mở: 3.8-4.3mm, chiều cao ghim đóng: 1.5-1.7mm. Đe tháo rời, thân đe dài có 3 vị trí buộc chỉ tùy thuộc kích thước búi trĩ. Tiệt trùng bằng ethylene oxide. Quy cách đóng gói: 1 bộ dụng cụ/ hộp. | 2.680.000 | vn3001039132 | CÔNG TY CỔ PHẦN THƯƠNG MẠI DỊCH VỤ THIẾT BỊ Y TẾ TÂN HOÀ PHÁT | IB2400285955 | vn3000562501 | Trung tâm Y tế huyện Nghi Xuân | Đấu thầu rộng rãi | 25/09/2024 | 369/QĐ-TTYT | 24/09/2024 | 3 | Huyện Nghi Xuân,Tỉnh Hà Tĩnh
549 | Dụng cụ khâu nối tròn tiêu hóa cỡ 31mm, có 3 hàng ghim chiều cao thay đổi | Cái | 60 | Mỹ | 9018 | TRIEEA31MT | EEA Circular Stapler with Tri-staple Technology | Covidien |  |  | 2023-2024 | Dụng cụ khâu nối tròn chất liệu ghim titanium, dùng trong phẫu thuật nối ống tiêu hóa. Chiều dài thân dụng cụ: 22cm. Đường kính tròn: 31mm tương ứng với số lượng ghim là 45. Chiều cao ghim từ trong ra ngoài: 3.0mm; 3.5mm; 4.0mm. Đạt tiêu chuẩn: ISO 13485. Chứng nhận CFG (do FDA cấp) và CFS Úc. | 15.000.000 | vn0101418234 | CÔNG TY TNHH THƯƠNG MẠI ĐẦU TƯ VIỄN TÂY | IB2400183028 | vn5700391615 | Bệnh viện Bãi Cháy | Đấu thầu rộng rãi | 25/09/2024 | 1782/QĐ-BVBC | 12/09/2024 | 1 | Thành phố Hạ Long,Tỉnh Quảng Ninh
550 | Dụng cụ khâu nối dùng cho mổ mở chiều dài 80mm, có 3 hàng ghim chiều cao thay đổi mỗi bên | Cái | 70 | Mỹ | 9018 | GIA80MTS | GIA Stapler with Tri-Staple Technology | Covidien |  |  | 2023-2024 | Dụng cụ cắt khâu dùng với băng ghim mổ mở 3 hàng dài 80mm. Dụng cụ kèm lưỡi dao. Chiều cao ghim đóng lần lượt từ ngoài vào trong lần lượt 4mm-3.5mm-3mm. Khoảng đóng ghim 2.25mm-1.5mm. Đạt tiêu chuẩn: ISO 13485. Chứng nhận CFG (do FDA cấp) và CFS Ai-len. | 6.600.000 | vn0101418234 | CÔNG TY TNHH THƯƠNG MẠI ĐẦU TƯ VIỄN TÂY | IB2400183028 | vn5700391615 | Bệnh viện Bãi Cháy | Đấu thầu rộng rãi | 25/09/2024 | 1782/QĐ-BVBC | 12/09/2024 | 1 | Thành phố Hạ Long,Tỉnh Quảng Ninh
551 | Dụng cụ cắt trĩ đường kính 32mm | Cái | 100 | Trung Quốc | 9018 | SHS32 | Single Use Hemorrhoidal Stapler | Victor Medical Instruments Co., Ltd. |  |  | 2023-2024 | Dụng cụ cắt trĩ longo đường kính tròn 32mm, chiều cao ghim dập 4.0mm, sau dập 2.0mm, có 32 ghim bên trong. Đạt tiêu chuẩn: ISO 13485. | 3.300.000 | vn0101418234 | CÔNG TY TNHH THƯƠNG MẠI ĐẦU TƯ VIỄN TÂY | IB2400183028 | vn5700391615 | Bệnh viện Bãi Cháy | Đấu thầu rộng rãi | 25/09/2024 | 1782/QĐ-BVBC | 12/09/2024 | 1 | Thành phố Hạ Long,Tỉnh Quảng Ninh
552 | Dụng cụ khâu nối tròn các cỡ 25mm, 28mm và 31mm | Cái | 35 | Mỹ | 9018 | EEA2535/ EEA2835/ EEA31 | EEA Autosuture Circular Stapler with DST Series Technology | Covidien |  |  | 2023-2024 | Dụng cụ cắt khâu nối tròn tiêu hóa chất liệu ghim titanium các cỡ: cỡ 25, 28, 31. Chiều dài thân dụng cụ 22cm, đường kính tròn: 25mm; 28mm, 31mm - Chiều cao ghim mở cỡ 25; 28; 31 lần lượt là 3.5mm; 3.5mm; 4.8mm. - Chiều cao ghim dập xuống cỡ 25; 28; 31 lần lượt là 1.5mm; 1.5mm; 2mm. - Số lượng ghim tương ứng các cỡ 25; 28; 31 là 22, 26, 30. Đạt tiêu chuẩn: ISO 13485. Chứng nhận CFG (do FDA cấp) và CFS Úc. | 9.600.000 | vn0101418234 | CÔNG TY TNHH THƯƠNG MẠI ĐẦU TƯ VIỄN TÂY | IB2400183028 | vn5700391615 | Bệnh viện Bãi Cháy | Đấu thầu rộng rãi | 25/09/2024 | 1782/QĐ-BVBC | 12/09/2024 | 1 | Thành phố Hạ Long,Tỉnh Quảng Ninh
553 | Dụng cụ cắt khâu nội soi 12mm | Cái | 50 | Mỹ | 9018 | EGIAUSTND; EGIAUXL | Endo GIA Ultra Universal Stapler 12mm; Endo GIA Ultra Universal Stapler 12mm XL | Covidien |  |  | 2023-2024 | Dụng cụ cắt khâu nối dùng trong phẫu thuật nội soi trục dài 16cm và 26cm. Tích hợp với tất cả các loại băng ghim cắt khâu nối nội soi tương thích. Gập góc 45 độ mỗi bên, với 05 điểm gập góc cố định mỗi bên. Đạt tiêu chuẩn: ISO 13485. Chứng nhận CFG (do FDA cấp) và CFS Úc. | 8.000.000 | vn0101418234 | CÔNG TY TNHH THƯƠNG MẠI ĐẦU TƯ VIỄN TÂY | IB2400183028 | vn5700391615 | Bệnh viện Bãi Cháy | Đấu thầu rộng rãi | 25/09/2024 | 1782/QĐ-BVBC | 12/09/2024 | 1 | Thành phố Hạ Long,Tỉnh Quảng Ninh
554 | Dụng cụ khâu nối tròn tiêu hóa cỡ 28mm, có 3 hàng ghim chiều cao thay đổi | Cái | 20 | Mỹ | 9018 | TRIEEA28MT | EEA Circular Stapler with Tri-staple Technology | Covidien |  |  | 2023-2024 | Dụng cụ khâu nối tròn chất liệu ghim titanium, dùng trong phẫu thuật nối ống tiêu hóa. Chiều dài thân dụng cụ: 22cm. Đường kính tròn: 28mm tương ứng với số lượng ghim là 39. Chiều cao ghim từ trong ra ngoài: 3.0mm; 3.5mm; 4.0mm. Đạt tiêu chuẩn: ISO 13485. Chứng nhận CFG (do FDA cấp) và CFS Úc. | 15.000.000 | vn0101418234 | CÔNG TY TNHH THƯƠNG MẠI ĐẦU TƯ VIỄN TÂY | IB2400183028 | vn5700391615 | Bệnh viện Bãi Cháy | Đấu thầu rộng rãi | 25/09/2024 | 1782/QĐ-BVBC | 12/09/2024 | 1 | Thành phố Hạ Long,Tỉnh Quảng Ninh
555 | Dụng cụ cắt trĩ đường kính tròn 33mm | Cái | 50 | Mỹ | 9018 | HEM3335 | EEA Autosuture Hemorrhoid and Prolapse Stapler with DST Series Technology | Covidien |  |  | 2023-2024 | Dụng cụ cắt trĩ chất liệu ghim titanium đường kính tròn 33mm, chứa 32 ghim. Kích thước ghim: chiều cao ghim mở 3.5mm, chiều cao ghim dập xuống là 1.5mm. Thân ghim hình chữ nhật kích thước: 0.3mm x 0.2mm. Đường kính lưỡi dao 24.6mm. Đạt tiêu chuẩn ISO 13485. Chứng nhận CFG (do FDA cấp) và CFS Úc. | 9.500.000 | vn0101418234 | CÔNG TY TNHH THƯƠNG MẠI ĐẦU TƯ VIỄN TÂY | IB2400183028 | vn5700391615 | Bệnh viện Bãi Cháy | Đấu thầu rộng rãi | 25/09/2024 | 1782/QĐ-BVBC | 12/09/2024 | 1 | Thành phố Hạ Long,Tỉnh Quảng Ninh
556 | Dụng cụ phẫu thuật trĩ Longo đường kính đầu 33mm, tối thiểu 28 kim bằng hợp kim titan, điều chỉnh chiều cao kim đóng từ 0.75mm-1.5mm | Cái | 200 | - Xuất xứ: Trung Quốc - Ký mã hiệu: HGY-33 - Nhãn hiệu: Disposable hemorrhoids stapler - Hãng sản xuất: Changzhou Haida Medical Equipment Co., Ltd | 9018 | [7 empty] | 2.070.000 | vn2901260173 | Công ty TNHH y tế Bình Minh | IB2300286017 | vn0301479869 | BỆNH VIỆN NHÂN DÂN 115 | Đấu thầu rộng rãi | 13/09/2024 | 2144/QĐ-BVND115 | 12/09/2024 | 3 | Quận 10,TP. Hồ Chí Minh
557 | Dụng cụ cắt trĩ số 32 | Cái | 15 | Golden Stapler Surgical Co., Ltd, Trung Quốc | 9018 | PPHD32 | Golden Stapler | Golden Stapler Surgical Co., Ltd, Trung Quốc |  |  |  | Thiết bị khâu được sử dụng để khâu vết thương của niêm mạc trực tràng và búi trĩ trong kênh hậu môn dùng 1 lần. Đường kính ngoài: 32±2mm; Đường kính dao cắt: 24±mm; Số lượng ghim: 32; Kích thước ghim: 4±0,8mm Đạt tiêu chuẩn chất lượng: ISO 13485; CE | 3.600.000 | vn0109373842 | CÔNG TY TNHH THIẾT BỊ VẬT TƯ HOÀNG BẢO | IB2400268628 | vn2400856409 | Trung tâm Y tế huyện Hiệp Hòa | Đấu thầu rộng rãi | 12/09/2024 | 525/QĐTTYT | 10/09/2024 | 4 | Huyện Hiệp Hoà,Tỉnh Bắc Giang
558 | Dụng cụ khâu nối tự động nội soi các cỡ | cái | 670 | Hoa Kỳ | 9018 | EGIAUSHORT, EGIAUSTND, EGIAUXL | Endo GIA Ultra Universal Stapler - EGIAUSHORT, EGIAUSTND, EGIAUXL | Covidien |  |  | 2023, 2024 | Dụng cụ khâu nối tự động dùng cho mổ nội soi. Chiều dài nòng tương ứng 6cm, 16cm, 26cm. Đạt tiêu chuẩn FDA (CFG), ISO, EC. Sử dụng tương thích với các loại băng ghim nội soi an toàn dùng cho mô mỏng, mô dày, đầu vát nhọn - 45mm, mô đặc biệt dày, các cỡ 45mm, 60 mm, băng ghim cong vết cắt hình chữ C, Băng ghim khâu cắt nội soi dùng cho mạch máu | 5.990.000 | vn0106606464 | CÔNG TY TNHH THƯƠNG MẠI KỸ THUẬT VÀ DỊCH VỤ THỐNG NHẤT | IB2400163385 | vn0100908613 | Bệnh viện Phổi Trung ương | Đấu thầu rộng rãi | 12/09/2024 | 2203/QĐ-BVPTƯ | 09/09/2024 | 2 | Quận Ba Đình,Thành phố Hà Nội
559 | Dụng cụ cắt khâu nối tiêu hóa tự động tròn (các cỡ) | cái | 25 | Trung Quốc | 9018 | CSB21/ CSB23/ CSB26/ CSB29/ CSB32 | GOLDENSTAPLER | Golden Stapler Surgical Co., Ltd. |  |  | Từ năm 2024 | - Các cỡ: 21, 23, 26, 29, 32 mm - Kích thước ghim: 5.3mm. - Số hàng ghim: 2 - Số lượng ghim: 18, 20, 24, 30 - Chiều dài chân ghim mở: 5,3mm. - Chiều cao khi đóng có thể điều chinh của ghim: 1-2,5mm. - Đường kính ghim: 0,28mm. - Đường kính dao cắt: 13,15,17,20,22mm. - Đạt tiêu chuẩn chất lượng ISO 13485, CE và FDA | 3.500.000 | vn2900434807 | CÔNG TY CP DƯỢC VÀ THIẾT BỊ Y TẾ ĐỒNG TÂM | IB2400171607 | vn2900927496 | BỆNH VIỆN ĐA KHOA HUYỆN NGHI LỘC | Đấu thầu rộng rãi | 11/09/2024 | 326/QĐ-BVĐKNL | 10/09/2024 | 3 | Huyện Nghi Lộc,Tỉnh Nghệ An
560 | Thiết bị cắt trĩ bằng phương pháp Longo | Cái | 50 | Trung Quốc | 90189090 | HYG-32 HYG-34 | Disposable hemorrhoids stapler | Changzhou Haida Medical Equipment Co., Ltd |  |  | 2023-2024 | Tổng chiều dài: 38,5/38,5cm sai số 1cm; Đường kính ngoài: 32/34mm sai số 1,5mm; Đường kính trong: 23/26mm sai số 1mm; Chứa 32/32 ghim cao 4,0mm sai số 0,5mm. Điều chỉnh chiều cao kim đóng từ 0,75-1,5mm; | 2.039.000 | vn2901260173 | Công ty TNHH y tế Bình Minh | IB2400171607 | vn2900927496 | BỆNH VIỆN ĐA KHOA HUYỆN NGHI LỘC | Đấu thầu rộng rãi | 11/09/2024 | 326/QĐ-BVĐKNL | 10/09/2024 | 3 | Huyện Nghi Lộc,Tỉnh Nghệ An
561 | Dụng cụ khâu cắt dùng cho mổ mở (80mm) | Cái | 100 | Mỹ | 9018 | GIA80MTS | GIA Stapler with Tri-Staple Technology | Covidien |  |  | Năm 2023 trở đi | Dụng cụ khâu cắt dùng cho mổ mở. Tương thích với Băng ghim khâu cắt dùng cho mổ mở(80mm). | 6.900.000 | vn0101418234 | CÔNG TY TNHH THƯƠNG MẠI ĐẦU TƯ VIỄN TÂY | IB2400103435 | vn0103599265 | Bệnh viện Quân Y 103 | Đấu thầu rộng rãi | 05/09/2024 | số 3222/QĐ-BVQY103 | 04/09/2024 | 3 | Quận Hà Đông,Thành phố Hà Nội
562 | Dụng cụ khâu cắt dùng cho mổ mở (60mm) | Cái | 30 | Mỹ | 9018 | GIA6038S, GIA6048S | GIA Autosuture Stapler with DST Series Technology | Covidien |  |  | Năm 2023 trở đi | Dụng cụ khâu cắt dùng cho mổ mở. Tương thích với Băng ghim khâu cắt dùng cho mổ mở (60mm). | 4.500.000 | vn0101418234 | CÔNG TY TNHH THƯƠNG MẠI ĐẦU TƯ VIỄN TÂY | IB2400103435 | vn0103599265 | Bệnh viện Quân Y 103 | Đấu thầu rộng rãi | 05/09/2024 | số 3222/QĐ-BVQY103 | 04/09/2024 | 3 | Quận Hà Đông,Thành phố Hà Nội
563 | Dụng cụ khâu cắt dùng cho mổ nội soi phổi và tiêu hóa | Cái | 70 | Mỹ | 9018 | EGIAUSTND, EGIAUXL | Endo GIA Ultra Universal Stapler 12mm | Covidien |  |  | Năm 2023 trở đi | Dụng cụ cắt khâu nối cong dùng trong phẫu thuật nội soi, - Trục có tối thiểu 2 loại: dài 16cm và dài 26cm; - Có khả năng gập góc tối đa 45 độ mỗi bên, với tối thiểu 05 điểm gập góc cố định mỗi bên. Có thanh gạt điều chỉnh vị trí góc gập trên thân. - Có chỉ thị báo lắp nối không đúng. | 8.000.000 | vn0101418234 | CÔNG TY TNHH THƯƠNG MẠI ĐẦU TƯ VIỄN TÂY | IB2400103435 | vn0103599265 | Bệnh viện Quân Y 103 | Đấu thầu rộng rãi | 05/09/2024 | số 3222/QĐ-BVQY103 | 04/09/2024 | 3 | Quận Hà Đông,Thành phố Hà Nội
564 | Dụng cụ khâu nối tiêu hóa tròn 3 hàng ghim | Cái | 100 | Mỹ | 9018 | TRIEEA28MT, TRIEEA31MT | EEA Circular Stapler with Tri-staple Technology | Covidien |  |  | Năm 2023 trở đi | Dụng cụ khâu nối tiêu hóa tròn 3 hàng ghim. Chiều dài thân dụng cụ: 22cm. Dạng tròn, đường kính có các cỡ: 28mm, 31mm. - Ghim: số lượng ghim 39 ghim và 45 ghim; chất liệu titanium, chiều cao ghim mở từ trong ra ngoài: (3.0mm; 3.5mm; 4.0mm). Chiều cao ghim đóng 1.2mm-1.75mm; độ dày mô sau đóng trong khoảng 1.5mm tới 2.25mm. - Đầu đe thiết kế nghiêng dễ dàng tháo rời, dạng cúc áo. | 15.000.000 | vn0101418234 | CÔNG TY TNHH THƯƠNG MẠI ĐẦU TƯ VIỄN TÂY | IB2400103435 | vn0103599265 | Bệnh viện Quân Y 103 | Đấu thầu rộng rãi | 05/09/2024 | số 3222/QĐ-BVQY103 | 04/09/2024 | 3 | Quận Hà Đông,Thành phố Hà Nội
565 | Dụng cụ khâu cắt dùng cho mổ nội soi mô mỏng và mạch máu | Cái | 70 | Mỹ | 9018 | EGIAUSTND, EGIAUXL | Endo GIA Ultra Universal Stapler 12mm | Covidien |  |  | Năm 2023 trở đi | Dụng cụ cắt khâu nối cong dùng trong phẫu thuật nội soi, - Trục có tối thiểu 2 loại: dài 16cm và dài 26cm; - Có khả năng gập góc tối đa 45 độ mỗi bên, với tối thiểu 05 điểm gập góc cố định mỗi bên. Có thanh gạt điều chỉnh vị trí góc gập trên thân. - Có chỉ thị báo lắp nối không đúng. | 8.000.000 | vn0101418234 | CÔNG TY TNHH THƯƠNG MẠI ĐẦU TƯ VIỄN TÂY | IB2400103435 | vn0103599265 | Bệnh viện Quân Y 103 | Đấu thầu rộng rãi | 05/09/2024 | số 3222/QĐ-BVQY103 | 04/09/2024 | 3 | Quận Hà Đông,Thành phố Hà Nội
566 | Dụng cụ phẫu thuật khâu nối tự động sử dụng trong kỹ thuật kiểu 1 | cái | 5 | Hoa Kỳ | 9018 | HEM3335 | EEA Auto Suture Hemorrhoid and Prolapse Stapler with DST Series Technology - HEM3335 | Covidien |  |  | 2023 trở đi | Dụng cụ khâu cắt nối tự động sử dụng trong kỹ thuật cắt trĩ Longo đường kính 33mm, có 32 ghim bằng titanium nguyên chất. Chiều cao ghim trước khi dập là 3.5mm. Đầu đe tháo dời khi thao tác. Bộ nong thiết kế dạng cánh, trong suốt có vạch chia định hướng mũi khâu. Đạt tiêu chuẩn FDA | 9.800.000 | vn0106606464 | CÔNG TY TNHH THƯƠNG MẠI KỸ THUẬT VÀ DỊCH VỤ THỐNG NHẤT | IB2400280458 | vn0107783219 | Viện Y học phòng không không quân | Chào hàng cạnh tranh | 04/09/2024 | 1079/QĐ-VYHPKKQ | 30/08/2024 | 1 | Quận Thanh Xuân,Thành phố Hà Nội
567 | Dụng cụ khâu nối tự động nội soi các cỡ | Chiếc | 15 | Hoa Kỳ | 9018 | EGIAUSHORT/ EGIAUSTND | Endo GIA Ultra Universal Stapler - EGIAUSHORT, EGIAUSTND | Covidien |  |  | 2023 trở đi | Dụng cụ cắt nối tự động dùng trong mổ nội soi tương thích với tất cả băng ghim khâu cắt nội soi. Chiều dài nòng tương ứng 6cm, 16cm. Dụng cụ có thanh gập góc trên thân, 10 vị trí gập góc (5 điểm mỗi bên) và 1 điểm ở chính giữa. Có chỉ thị báo lắp nối không đúng. Đạt tiêu chuẩn FDA. | 5.990.000 | vn0106606464 | CÔNG TY TNHH THƯƠNG MẠI KỸ THUẬT VÀ DỊCH VỤ THỐNG NHẤT | IB2400241780 | vnz000021909 | Bệnh viện Phổi hà Nội | Đấu thầu rộng rãi | 30/08/2024 | 797/QĐ-BV | 23/08/2024 | 2 | Quận Hai Bà Trưng,Thành phố Hà Nội
568 | Dụng cụ phẫu thuật cắt trĩ theo phương pháp Longo | Cái | 144 | Trung Quốc | 9018 | HYG-32 HYG-33, HYG-34 | Disposable hemorrhoids stapler | Changzhou Haida Medical Equipment Co., Ltd/ |  |  | 2024 | Dụng cụ dùng để cắt và khâu tự động búi trĩ bằng phương pháp Longo | 2.050.000 | vn2901260173 | Công ty TNHH y tế Bình Minh | IB2400115468 | vn0301725426 | Bệnh viện quận Tân Bình | Đấu thầu rộng rãi | 28/08/2024 | 131/QĐ-BVTB | 23/08/2024 | 4 | Quận Tân Bình,TP. Hồ Chí Minh
569 | Băng ghim khâu nối dùng cho dụng cụ mổ nội soi loại cong (gập góc) Tri-stapler cho mô vừa đến dày loại 45mm | Cái | 30 | Jiangsu Ripe Medical Instruments Technology Co., Ltd - Trung Quốc | 9018 | [7 empty] | 2.990.000 | vn0109246805 | CÔNG TY TNHH ĐẦU TƯ THƯƠNG MẠI VÀ DỊCH VỤ NGUYỄN QUANG | IB2300393008 | vn0500600559 | Bệnh viện đa khoa Hà Đông | Đấu thầu rộng rãi | 26/08/2024 | 517/QĐ-BV | 29/03/2024 | 2 | Quận Hà Đông,Thành phố Hà Nội
570 | Băng ghim khâu nối dùng cho dụng cụ mổ nội soi loại cong (gập góc) Tri-stapler cho mô vừa đến dày loại 60mm | Cái | 30 | Jiangsu Ripe Medical Instruments Technology Co., Ltd - Trung Quốc | 9018 | [7 empty] | 2.990.000 | vn0109246805 | CÔNG TY TNHH ĐẦU TƯ THƯƠNG MẠI VÀ DỊCH VỤ NGUYỄN QUANG | IB2300393008 | vn0500600559 | Bệnh viện đa khoa Hà Đông | Đấu thầu rộng rãi | 26/08/2024 | 517/QĐ-BV | 29/03/2024 | 2 | Quận Hà Đông,Thành phố Hà Nội
571 | Ghim khâu da (Stapler) | Cái | 3050 | Ký mã hiệu: 0402A35R ; - Hãng/nước sản xuất: Sunmedix Co., Ltd. - Hàn Quốc | 9021 | [7 empty] | 295.000 | vn0313296806 | CÔNG TY TNHH THIÊT BỊ Y TẾ TVT | IB2300381980 | vn3600360747 | Sở Y tế Đồng Nai | Đấu thầu rộng rãi | 21/08/2024 | 922/QĐ-SYT | 13/08/2024 | 3 | Thành phố Biên Hoà,Tỉnh Đồng Nai
572 | Dụng cụ cắt khâu nối tròn đường kính tròn 21mm, 25mm, 28mm, 31mm, 33mm, EEA Autosuture Circular Stapler with DST Series Technology hoặc tương đương | Cái | 160 | - Nhà sản xuất : Covidien - Nước sản xuất : Mỹ - Hãng, Nước chủ sở hữu : Covidien LLC/ Mỹ - Ký mã hiệu : EEA21, EEA2135, EEA25, EEA2535, EEA28, EEA2835, EEA31, EEA33 | 9018 | [7 empty] | 9.800.000 | vn0303649788 | CÔNG TY TNHH THƯƠNG MẠI - DỊCH VỤ VÀ SẢN XUẤT VIỆT TƯỜNG | IB2300381980 | vn3600360747 | Sở Y tế Đồng Nai | Đấu thầu rộng rãi | 21/08/2024 | 922/QĐ-SYT | 13/08/2024 | 3 | Thành phố Biên Hoà,Tỉnh Đồng Nai
573 | Dụng cụ, máy cắt, khâu nối tự động sử dụng pin trong kỹ thuật Doppler, cỡ 23, 25, 29, 31mm, ECHELON CIRCULAR™ Powered Stapler hoặc tương đương | Cái | 20 | - Ký mã hiệu: CDH23P, CDH25P, CDH29P, CDH31P - Hãng sản xuất: Nypro Healthcare Baja Inc. - Nước sản xuất: Mexico | 9018 | [7 empty] | 15.320.550 | vn0100109699 | CÔNG TY CỔ PHẦN DƯỢC PHẨM THIẾT BỊ Y TẾ HÀ NỘI | IB2300381980 | vn3600360747 | Sở Y tế Đồng Nai | Đấu thầu rộng rãi | 21/08/2024 | 922/QĐ-SYT | 13/08/2024 | 3 | Thành phố Biên Hoà,Tỉnh Đồng Nai
574 | Dụng cụ, máy cắt, khâu nối vòng tự động sử dụng trong kỹ thuật Doppler, cỡ 21, 25, 29, 33mm, Ethicon Circular Stapler hoặc tương đương | Cái | 90 | - Ký mã hiệu: CDH21B, CDH25B, CDH29B, CDH33B - Hãng sản xuất: Nypro Healthcare Baja Inc. - Nước sản xuất: Mexico | 9018 | [7 empty] | 9.483.950 | vn0100109699 | CÔNG TY CỔ PHẦN DƯỢC PHẨM THIẾT BỊ Y TẾ HÀ NỘI | IB2300381980 | vn3600360747 | Sở Y tế Đồng Nai | Đấu thầu rộng rãi | 21/08/2024 | 922/QĐ-SYT | 13/08/2024 | 3 | Thành phố Biên Hoà,Tỉnh Đồng Nai
575 | Dụng cụ cắt khâu tiêu hoá dùng cho mổ mở | Cái | 5 | Mỹ | 9018 | GIA80MTS | GIA Stapler with Tri-Staple Technology | Covidien |  |  | 2023-2024 | Dụng cụ cắt khâu nối tiêu hoá dùng với băng ghim mổ mở 3 hàng ghim loại 80mm. Đạt tiêu chuẩn ISO 13485, có chứng nhận FDA (CFG) | 6.600.000 | vn0101418234 | CÔNG TY TNHH THƯƠNG MẠI ĐẦU TƯ VIỄN TÂY | IB2400200357 | vn2700354079 | Bệnh viện đa khoa tỉnh Ninh Bình | Đấu thầu rộng rãi | 20/08/2024 | 2010/QĐ-BVĐK | 14/08/2024 | 1 | Thành phố Ninh Bình,Tỉnh Ninh Bình
576 | Dụng cụ cắt khâu nội soi | Cái | 15 | Mỹ | 9018 | EGIAUSTND | Endo GIA Ultra Universal Stapler 12mm | Covidien |  |  | 2023-2024 | Dụng cụ cắt khâu nối đa năng, dùng trong phẫu thuật nội soi trục dài 16cm, tích hợp với tất cả các loại băng ghim cắt khâu nối nội soi tương thích. Đạt tiêu chuẩn ISO 13485, có chứng nhận FDA (CFG) | 5.990.000 | vn0101418234 | CÔNG TY TNHH THƯƠNG MẠI ĐẦU TƯ VIỄN TÂY | IB2400200357 | vn2700354079 | Bệnh viện đa khoa tỉnh Ninh Bình | Đấu thầu rộng rãi | 20/08/2024 | 2010/QĐ-BVĐK | 14/08/2024 | 1 | Thành phố Ninh Bình,Tỉnh Ninh Bình
577 | Dụng cụ khâu nối tròn 3 hàng ghim (Máy nối tròn 3 hàng ghim) | Cái | 40 | Mỹ | 9018 | TRIEEA28MT TRIEEA31MT | EEA Circular Stapler with Tri-staple Technology | Covidien |  |  | 2023-2024 | Dụng cụ khâu nối tròn 3 hàng ghim chất liệu ghim titanium. Chiều dài thân dụng cụ: 22cm. Các cỡ đường kính tròn: 28mm, 31mm tương ứng với số lượng ghim là 39, 45. Chiều cao ghim từ trong ra ngoài: 3.0mm; 3.5mm; 4.0mm. Đạt tiêu chuẩn ISO 13485, có chứng nhận FDA (CFG) | 15.000.000 | vn0101418234 | CÔNG TY TNHH THƯƠNG MẠI ĐẦU TƯ VIỄN TÂY | IB2400200357 | vn2700354079 | Bệnh viện đa khoa tỉnh Ninh Bình | Đấu thầu rộng rãi | 20/08/2024 | 2010/QĐ-BVĐK | 14/08/2024 | 1 | Thành phố Ninh Bình,Tỉnh Ninh Bình
578 | Ghim cắt khâu nối tròn đầu đe nghiêng | Bộ | 10 | Anh | 9018 | PS9CSA29S PS9CSA32S | Ultimate Circular Stapler with Dual Safety & Tilt Top/ PS9CSA29S, PS9CSA32S | Purple Surgical International Limited |  |  | 2022, 2023, 2024 | Dụng cụ (máy) khâu cắt nối ống tiêu hóa tự động tròn các cỡ 29mm, 32mm, 2 hàng ghim, số lượng ghim tướng ứng là 24 ghim, 30 ghim. Chiều dài thân dụng cụ 18.5cm. Tiêu chuẩn CE, ISO | 8.200.000 | vn0108943401 | CÔNG TY TNHH MTV ĐẦU TƯ THƯƠNG MẠI DỊCH VỤ OMEGA | IB2400139479 | vn0305306948 | BỆNH VIỆN QUẬN 7 | Đấu thầu rộng rãi | 14/08/2024 | 329/QĐ-BV | 09/08/2024 | 4 | Quận 7,TP. Hồ Chí Minh
579 | Băng ghim nội soi dài 60mm | Cái | 50 | Trung Quốc | 9018 | WZULS-P3-60B WZULS-P3-60P | Disposable endoscopic linear cutter stapler and reloads/ WZULS-P3-60B, WZULS-P3-60P | Microcure (Suzhou) Medical Technology Co.,Ltd |  |  | 2023, 2024 | Băng (đạn) ghim khâu cắt nội soi kèm lưỡi dao, chất liệu: bằng titanium, dài 60mm, 3 hàng ghim, chiều cao ghim không bằng nhau. Chiều cao ghim lúc mở từ trong ra ngoài: 2.0mm - 2.5mm - 3.0mm, 3.0mm - 3.5mm - 4.0mm, chiều cao ghim lúc đóng từ trong ra ngoài: 1.0mm - 1.25mm - 1.5mm, 1.25mm - 1.5mm - 1.75mm . Đường kính ghim: 0.23mm. Lưỡi dao làm bằng thép không gỉ. Đe, viền bao phủ đe và viền bảo vệ khung ghim làm bằng thép không gỉ. Không có Latex, không có DEPH, BBP & DPB. Tiệt trùng bằng E.O Đạt tiêu chuẩn CE, ISO | 3.700.000 | vn0108943401 | CÔNG TY TNHH MTV ĐẦU TƯ THƯƠNG MẠI DỊCH VỤ OMEGA | IB2400139479 | vn0305306948 | BỆNH VIỆN QUẬN 7 | Đấu thầu rộng rãi | 14/08/2024 | 329/QĐ-BV | 09/08/2024 | 4 | Quận 7,TP. Hồ Chí Minh
580 | Băng ghim mổ mở các loại, các cỡ | Cái | 50 | Trung Quốc | 9018 | WZCTS-P1-60M WZCTS-P1-60H WZCTS-P1-80M WZCTS-P1-80H | Disposable reloadable linear cutter stapler and reloads/ WZCTS-P1-60M, WZCTS-P1-60H, WZCTS-P1-80M, WZCTS-P1-80H | Microcure (Suzhou) Medical Technology Co.,Ltd |  |  | 2023, 2024 | Băng (đạn) ghim khâu cắt dùng trong mổ mở cỡ 60mm, 80mm. Chất liệu ghim bằng titanium, chiều cao ghim khi mở: 3.8 mm, 4.2mm, chiều cao ghim khi đóng: 1.5mm-2.5mm. Ghim được làm bằng Titanium. Lưỡi dao kèm băng ghim, cơ chế khóa tự động an toàn. Băng ghim được tiệt trùng bằng E.O. Đạt tiêu chuẩn CE, ISO | 1.000.000 | vn0108943401 | CÔNG TY TNHH MTV ĐẦU TƯ THƯƠNG MẠI DỊCH VỤ OMEGA | IB2400139479 | vn0305306948 | BỆNH VIỆN QUẬN 7 | Đấu thầu rộng rãi | 14/08/2024 | 329/QĐ-BV | 09/08/2024 | 4 | Quận 7,TP. Hồ Chí Minh
581 | Tay dụng cụ mổ mở các cỡ 60mm, 80mm | Bộ | 10 | Trung Quốc | 9018 | WZCTS-A-60M WZCTS-A-60H WZCTS-A-80M WZCTS-A-80H | Disposable reloadable linear cutter stapler and reloads/ WZCTS-A-60M, WZCTS-A-60H, WZCTS-A-80M, WZCTS-A-80H | Microcure (Suzhou) Medical Technology Co.,Ltd |  |  | 2023, 2024 | Dụng cụ khâu cắt nối tự động dùng trong phẫu thuật mổ mở, gồm: một tay súng cỡ 60mm, 80mm đi kèm 1 băng ghim tương ứng dài 60 mm, 80mm. Chiều cao ghim khi mở: 3.8mm, 4.2mm; chiều cao ghim khi đóng: 1.5mm, 2.0mm. Tay súng gọn nhẹ phủ cao su chống trượt. Đe được làm bằng thép không gỉ. Nút tháo rời được làm bằng nhựa kỹ thuật PA. Không có Latex, không có DEPH, Tương thích với băng ghim cùng loại. Tiêu chuẩn CE, ISO | 3.500.000 | vn0108943401 | CÔNG TY TNHH MTV ĐẦU TƯ THƯƠNG MẠI DỊCH VỤ OMEGA | IB2400139479 | vn0305306948 | BỆNH VIỆN QUẬN 7 | Đấu thầu rộng rãi | 14/08/2024 | 329/QĐ-BV | 09/08/2024 | 4 | Quận 7,TP. Hồ Chí Minh
582 | Dụng cụ cắt trĩ Longo 3 hàng ghim sử dụng 1 lần | Cái | 70 | Trung Quốc | 9018 | ZPPH (F)-34-C | Disposable PPH Stapler | Zener |  |  |  | Dụng cụ cắt trĩ Longo sử dụng một lần 3 hàng ghim, đường kính ngoài khoảng 33.5mm, đường kính sau khi cắt khoảng 23.1 mm, số lượng ghim 48, chiều cao ghim 3.4mm, ghim chất liệu titan nguyên chất.. Tiêu chuẩn chất lượng: ISO 13485.. | 3.750.000 | vn0107768355 | Liên danh Công ty Cổ phần thiết bị vật tư y tế Minh Đức – Công ty TNHH dịch vụ thương mại và đầu tư Hưng Phát - Công ty TNHH thiết bị và Dụng cụ Y khoa. Gọi tắt là: Liên danh Minh Đức – Hưng Phát – Dụng cụ y khoa. | IB2400226065 | vnz000017152 | Bệnh viện Bắc Thăng Long | Đấu thầu rộng rãi | 02/08/2024 | 435/QĐ-BVBTL | 02/08/2024 | 1 | Huyện Đông Anh,Thành phố Hà Nội
583 | Dụng cụ phẫu thuật trĩ (32 ghim) | Bộ | 450 | Anh Quốc | 90189090 | DCSS-33F | Disposable circular Stapler Straight | Grena Ltd. |  |  | 2023 trở đi | - Dụng cụ khâu cắt trĩ tự động sử dụng trong kỹ thuật Longo, đường kính ngoài 33mm, đường kính trong 25mm, chứa 32 ghim Titanium cao 4.2mm, đường kính ghim 0.3mm. Kích thước mô (chiều cao ghim đóng) từ 0.75-1.5mm, cầm máu hiệu quả - Chất liệu đầu đe và lòng trong dụng cụ: Thép không rỉ. Chất liệu vỏ dụng cụ: Nhôm. Chất liệu ống nong hậu môn: nhựa ABS (Acrylonitrile Butadiene Styrene) kết hợp PC (Polycarbonate). Chất liệu tay cầm dụng cụ: nhựa ABS (Acrylonitrile Butadiene Styrene) kết hợp PA (Polyamide – Polyamit). | 6.500.000 | vn0102921627 | CÔNG TY CỔ PHẦN VIETMEDIC | IB2400120346 | vn0303390013 | Bệnh viện đa khoa khu vực Thủ Đức | Đấu thầu rộng rãi | 01/08/2024 | 540/QĐ-BVĐKKVTĐ | 31/07/2024 | 3 | Thành phố Thủ Đức,TP. Hồ Chí Minh
584 | Tay súng nội soi | Cái | 20 | Mỹ | 90189090 | EGIAUSTND | Endo GIA Ultra Universal Stapler 12mm | Covidien |  |  | 2023-2024 | Dụng cụ khâu cắt nội soi các cỡ. Dụng cụ được làm bằng chất liệu plastic có phủ cao su chống trượt, phù hợp với tất cả băng ghim nội soi. Tiêu chuẩn FDA | 7.500.000 | vn0101418234 | CÔNG TY TNHH THƯƠNG MẠI ĐẦU TƯ VIỄN TÂY | IB2400129373 | vn2900927457 | Bênh viện Phổi Nghệ An | Đấu thầu rộng rãi | 25/07/2024 | 204/QĐ-BVP | 24/07/2024 | 2 | Huyện Nghi Lộc,Tỉnh Nghệ An
585 | Dụng cụ khâu cắt nối thẳng dùng trong phẫu thuật mổ mở | Cái | 2 | Mỹ | 9018 | GIA6038S GIA6048S GIA8038S GIA8048S | GIA™ Autosuture™ Stapler with DST Series™ Technology | Covidien |  |  | Từ năm 2023 trở về sau | Cấu hình, tính năng kỹ thuật của hàng hóa chi tiết theo Phụ lục 01 - Bảng kê khai hàng hóa dự thầu | 5.990.000 | vn0106202888 | CÔNG TY TNHH THƯƠNG MẠI TỔNG HỢP VẬT TƯ Y TẾ | IB2400153811 | vn3500287437 | Bệnh Viện Bà Rịa | Chào hàng cạnh tranh | 05/07/2024 | 1228/QĐ-BVBR | 03/07/2024 | 1 | Thành Phố Bà Rịa,Tỉnh Bà Rịa - Vũng Tàu
586 | Dụng cụ khâu cắt đa năng dùng trong phẫu thuật mổ nội soi | Cái | 2 | Mỹ | 9018 | EGIAUSTND | Endo GIA™ Ultra Universal Stapler | Covidien |  |  | Từ năm 2023 trở về sau | Cấu hình, tính năng kỹ thuật của hàng hóa chi tiết theo Phụ lục 01 - Bảng kê khai hàng hóa dự thầu | 5.990.000 | vn0106202888 | CÔNG TY TNHH THƯƠNG MẠI TỔNG HỢP VẬT TƯ Y TẾ | IB2400153811 | vn3500287437 | Bệnh Viện Bà Rịa | Chào hàng cạnh tranh | 05/07/2024 | 1228/QĐ-BVBR | 03/07/2024 | 1 | Thành Phố Bà Rịa,Tỉnh Bà Rịa - Vũng Tàu
587 | Dụng cụ khâu nối tự động | Cái | 3 | Mỹ | 9018 | EEA31 | EEA™ Autosuture™ Circular Stapler with DST Series™ Technology | Covidien |  |  | Từ năm 2023 trở về sau | Cấu hình, tính năng kỹ thuật của hàng hóa chi tiết theo Phụ lục 01 - Bảng kê khai hàng hóa dự thầu | 9.500.000 | vn0106202888 | CÔNG TY TNHH THƯƠNG MẠI TỔNG HỢP VẬT TƯ Y TẾ | IB2400153811 | vn3500287437 | Bệnh Viện Bà Rịa | Chào hàng cạnh tranh | 05/07/2024 | 1228/QĐ-BVBR | 03/07/2024 | 1 | Thành Phố Bà Rịa,Tỉnh Bà Rịa - Vũng Tàu
588 | Dụng cụ cắt khâu nối mổ trĩ kỹ thuật Longo đe rời | Cái | 45 | Mỹ | 9018 | HEM3335, HEM3348 | EEA™ Autosuture™ Hemorrhoid and Prolapse Stapler with DST Series™ Technology | Covidien |  |  | Từ năm 2023 trở về sau | Cấu hình, tính năng kỹ thuật của hàng hóa chi tiết theo Phụ lục 01 - Bảng kê khai hàng hóa dự thầu | 9.500.000 | vn0106202888 | CÔNG TY TNHH THƯƠNG MẠI TỔNG HỢP VẬT TƯ Y TẾ | IB2400153811 | vn3500287437 | Bệnh Viện Bà Rịa | Chào hàng cạnh tranh | 05/07/2024 | 1228/QĐ-BVBR | 03/07/2024 | 1 | Thành Phố Bà Rịa,Tỉnh Bà Rịa - Vũng Tàu
589 | Dụng cụ khâu cắt nối thẳng mổ mở các cỡ | Cái | 2 | Mỹ | 9018 | GIA60MTS GIA60XTS GIA80MTS GIA80XTS | GIA Stapler with Tri-Staple Technology/ GIA Black Stapler with Tri-Staple Technology | Covidien |  |  | Từ năm 2023 trở về sau | Cấu hình, tính năng kỹ thuật của hàng hóa chi tiết theo Phụ lục 01 - Bảng kê khai hàng hóa dự thầu | 6.500.000 | vn0106202888 | CÔNG TY TNHH THƯƠNG MẠI TỔNG HỢP VẬT TƯ Y TẾ | IB2400153811 | vn3500287437 | Bệnh Viện Bà Rịa | Chào hàng cạnh tranh | 05/07/2024 | 1228/QĐ-BVBR | 03/07/2024 | 1 | Thành Phố Bà Rịa,Tỉnh Bà Rịa - Vũng Tàu
590 | Dụng cụ khâu cắt trĩ bằng phương pháp Longo | chiếc | 150 | - Xuất xứ: Trung Quốc - Ký mã hiệu: HGY-33 - Nhãn hiệu: Disposable hemorrhoids stapler - Hãng sản xuất: Changzhou Haida Medical Equipment Co., Ltd | 9018 |  |  |  |  | 220000005/PCBB-NA |  | Độ dập kim ép mô 0.8mm - 1.5mm, chiều dài ghim Titan ≥ 4.2mm, số ghim Titan 32 cái, đường kính ghim ≥ 33.5mm, đường kính dao cắt ≥ 24.5mm, màu sắc: đen | 2.130.000 | vn2901260173 | Công ty TNHH y tế Bình Minh | IB2300302636 | vn1800272685 | Bệnh viện đa khoa thành phố Cần Thơ | Đấu thầu rộng rãi | 26/06/2024 | 737/QĐ-BVĐKTP | 21/06/2024 | 4 | Quận Ninh Kiều,Thành phố Cần Thơ
591 | Dụng cụ cắt bao quy đầu bằng công nghệ Stapler | CáI | 30 | Trung Quốc | 9018 | RYB – (B) 26 | Jiangsu Ripe Medical Instruments Technology Co., Ltd/Trung Quốc | Jiangsu Ripe Medical Instruments Technology Co., Ltd/Trung Quốc |  |  | 2023 trở về sau | Đinh khâu bằng thép không rỉ, nắp bảo vệ đinh khâu bằng nhựa PP, Lưỡi dao tròn: Chất liệu thép không rỉ, Tay cầm linh hoạt làm bằng hợp kim kẽm, Miếng đệm silicone bán trong suốt, các cỡ từ 10-34; quy cách: 01cái/gói; tiêu chuẩn: ISO, CE | 1.428.000 | vn4101134695 | CÔNG TY TNHH KIẾN TẠO | IB2400095313 | vnz000015086 | Bệnh viện Quân y 13 | Đấu thầu rộng rãi | 18/06/2024 | 483/QĐ-BV | 17/06/2024 | 3 | Thành phố Quy Nhơn,Tỉnh Bình Định
592 | Dụng cụ khâu nối vòng trong phẫu thuật trĩ theo phương pháp Longo | Cái | 500 | - Xuất xứ: Trung Quốc - Ký mã hiệu: HYG-33 - Nhãn hiệu: Disposable hemorrhoids stapler - Hãng sản xuất: Changzhou Haida Medical Equipment Co., Ltd | [7 empty] | Dụng cụ khâu nối vòng dùng trong phẫu thuật trĩ theo phương pháp Longo: - Đường kính 33mm, đường kính lòng cắt 24.4mm, 28 ghim, tự động điều chỉnh chiều cao ghim đóng từ 0.75mm-1.5mm. | 2.070.000 | vn2901260173 | Công ty TNHH y tế Bình Minh | IB2300314563 | vnz000010856 | Bệnh viện thành phố Thủ Đức | Đấu thầu rộng rãi | 11/06/2024 | 1075/QĐ-BV | 10/06/2024 | 3 | Thành phố Thủ Đức,TP. Hồ Chí Minh
593 | Dụng cụ cắt nối sử dụng trong kỹ thuật Longo đường kính 33 mm | Cái | 125 | Trung Quốc/ KYGZB-33.5/ Changzhou Kangdi Medical Stapler Co., Ltd. | 9018 | [7 empty] | 5.500.000 | vn0106606464 | CÔNG TY TNHH THƯƠNG MẠI KỸ THUẬT VÀ DỊCH VỤ THỐNG NHẤT | IB2300374088 | vn0101411983 | Bệnh viện E | Đấu thầu rộng rãi | 07/06/2024 | 1407/QĐ-BVE | 06/06/2024 | 3 | Quận Cầu Giấy,Thành phố Hà Nội
594 | Kẹp da (Stapler) 5.4 x 3.6mm | Cái | 110 | Trung Quốc | 9018 | SSK-35W | Xi'an Kaydee | Xi'an Kaydee |  |  | 2023 | - Chất liệu kim bằng thép không rỉ hoặc titanium tương tác với MRI, dùng trong phẫu thuật đóng vết thương giúp tiết kiệm thời gian phẫu thuật, an toàn và thẩm mỹ cho vết thương. - Có 3 kích thước: R(5.4mm x 3.6mm), W(7.0mm x 4.0mm), H(7.0mm x 4.5mm) loại 35 kim. - Tiệt trùng bằng khí EO. - TCCL: ISO, CE, FDA | 280.000 | vn0316155962 | CÔNG TY TNHH DƯỢC PHẨM Y TẾ LINK | IB2400068202 | vn0301514626 | Bệnh Viện An Bình | Đấu thầu rộng rãi | 06/06/2024 | 572/QĐ-BVAB | 04/06/2024 | 3 | Quận 5,TP. Hồ Chí Minh
595 | Dụng cụ khâu nối vòng Kangdi Hem Stapler hoặc tương đương | Cái | 10 | Xuất xứ: Trung Quốc Ký mã hiệu: KYGZB-32 KYGZB-33.5 Hãng sản xuất: Changzhou Kangdi Medical Stapler Co., Ltd, | 9018 |  |  |  | KYGZB-32 KYGZB-33.5 | GPNK số: 9292NK/BYT-TB-CT ngày 25/06/2018 |  | Dụng cụ cắt khâu nối dùng trong kỹ thuật Longo khâu cắt, treo trĩ, sa trực tràng, lên đến 4 lỗ kéo chỉ, chiều cao ghim 4.2mm, đường kính ngoài 32mm hoặc 33.5mm, đường kính trong 23mm hoặc 24.2mm. Có bộ phận hiển thị mức độ kẹp mô phù hợp. Độ dập ghim ép mô 1.5-.08 | 5.470.000 | vn0314705025 | CÔNG TY TNHH THƯƠNG MẠI ĐẦU TƯ Y TẾ Á CHÂU | IB2300382784 | vn4300227023 | Bệnh viện đa khoa tỉnh Quảng Ngãi | Đấu thầu rộng rãi | 06/06/2024 | 416/QĐ-BVĐK | 03/06/2024 | 2 | Thành phố Quảng Ngãi,Tỉnh Quảng Ngãi
596 | Dụng cụ phẫu thuật trĩ theo phương pháp Longo, đe rời | Cái | 30 | Mỹ | 9018 | HEM3335, HEM3348 | EEA Autosuture Hemorrhoid and Prolapse Stapler with DST Series Technology | Covidien |  |  | 2023;2024 | Dụng cụ khâu cắt trĩ theo định hướng ghim đập chuẩn. Đường kính 33mm, 32 ghim titanium. Chiều cao ghim 3.5mm và 4.8 mm. - Đầu đe rời, ống soi trong suốt, có chia vạch. Tiêu chuẩn ISO, CE, FDA | 9.800.000 | vn0303649788 | CÔNG TY TNHH THƯƠNG MẠI - DỊCH VỤ VÀ SẢN XUẤT VIỆT TƯỜNG | IB2400072507 | vn0301514591 | Bệnh Viện Đa Khoa Sài Gòn | Đấu thầu rộng rãi | 05/06/2024 | 254/QĐ-BVĐKSG | 29/05/2024 | 3 | Quận 1,TP. Hồ Chí Minh
597 | Dụng cụ cắt khâu nối tự động dùng trong phẫu thuật nội soi các cỡ tiêu chuẩn. | Cái | 2 | Mỹ | 9018 | EGIAUSTND | Endo GIA Ultra Universal Stapler | Covidien |  |  | 2023;2024 | Dụng cụ cắt khâu nối nội soi đa năng có trực dài 16cm Tương thích với băng đạn Tristaple cùng hãng sản xuất Chi thị báo lắp nối không đủng, 10 vị trí gập góc ( 5 mỗi bên) và một vị trí chính giữa Đạt tiêu chuẩn ISO, CE, FDA | 5.990.000 | vn0303649788 | CÔNG TY TNHH THƯƠNG MẠI - DỊCH VỤ VÀ SẢN XUẤT VIỆT TƯỜNG | IB2400072507 | vn0301514591 | Bệnh Viện Đa Khoa Sài Gòn | Đấu thầu rộng rãi | 05/06/2024 | 254/QĐ-BVĐKSG | 29/05/2024 | 3 | Quận 1,TP. Hồ Chí Minh
598 | Dụng cụ khâu cắt nối thẳng mổ mở các cỡ 60mm, 80mm, thiết kế 3 hàng ghim | Cái | 2 | Mỹ | 9018 | GIA60MTS, GIA60XTS, GIA80MTS, GIA80XTS | GIA Stapler with Tri-Staple Technology | Covidien |  |  | 2023;2024 | Dụng cụ cắt khâu nối thẳng mổ mở cỡ 80mm, màu tím, có 3 hàng ghim chiều cao khác nhau mỗi bên, dùng cho mô trung bình/mô dày, chiều cao ghim từ trong ra ngoài là: 3.0mm, 3.5mm, 4.0mm. Tiêu chuẩn ISO, CE, FDA. | 6.600.000 | vn0303649788 | CÔNG TY TNHH THƯƠNG MẠI - DỊCH VỤ VÀ SẢN XUẤT VIỆT TƯỜNG | IB2400072507 | vn0301514591 | Bệnh Viện Đa Khoa Sài Gòn | Đấu thầu rộng rãi | 05/06/2024 | 254/QĐ-BVĐKSG | 29/05/2024 | 3 | Quận 1,TP. Hồ Chí Minh
599 | Dụng cụ khâu nối tròn tự động kim titanium, các cỡ đường kính 21mm, 25mm, 28mm, 31mm, 33mm. | Cái | 2 | Mỹ | 9018 | EEA21, EEA2135, EEA25, EEA2535, EEA28, EEA2835, EEA31, EEA33 | EEA Autosuture Circular Stapler with DST Series Technology | Covidien |  |  | 2023;2024 | Dụng cự cắt khâu nối tròn, công nghệ ghim dập chuẩn, thân dụng cụ dài 22cm, đường kính 2 Imm, 25mm, 28mm, 31mm, 33mm, chiều cao ghim khi mờ 3.5mm và 4.8mm. Chất liệu ghim titanium Tiêu chuẩn ISO, FDA, CE | 9.800.000 | vn0303649788 | CÔNG TY TNHH THƯƠNG MẠI - DỊCH VỤ VÀ SẢN XUẤT VIỆT TƯỜNG | IB2400072507 | vn0301514591 | Bệnh Viện Đa Khoa Sài Gòn | Đấu thầu rộng rãi | 05/06/2024 | 254/QĐ-BVĐKSG | 29/05/2024 | 3 | Quận 1,TP. Hồ Chí Minh
600 | Dụng cụ khâu cắt trĩ bằng phương pháp Longo | Cái | 12 | Trung Quốc | 90189090 | KYGZB-32 | Kangdi | Changzhou Kangdi Medical Stapler Co., Ltd. |  |  | 2023- 2024 | - Dụng cụ cắt khâu nối mổ trĩ Kangdi dùng trong kỹ thuật Longo khâu cắt, treo trĩ, sa trực tràng. - Chiều cao ghim 4.2mm,chiều rộng của ghim 3.7mm, đường kính ngoài 32mm, chất liệu ghim titanium, 4 lỗ buộc chỉ. | 5.500.000 | vn0101418234 | Liên danh Viễn Tây – Accutech – Xuân Vy (Liên danh giữa Công ty TNHH Thương Mại Đầu Tư Viễn Tây và Công ty cổ phần Accutech Việt Nam và Công ty TNHH Xuân Vy). | IB2400061565 | vn5600179012 | Bệnh viện đa khoa tỉnh Điện Biên | Đấu thầu rộng rãi | 05/06/2024 | 377/QĐ-BVT | 30/05/2024 | 2 | Thành phố Điện Biên Phủ,Tỉnh Điện Biên
601 | Dụng cụ, máy khâu cắt nối tự động sử dụng trong kỹ thuật Longo | Bộ/cái | 20 | Trung Quốc; PPHD34/ PPHD36; Golden Stapler Surgical Co., Ltd. | 9018 | [7 empty] | 3.500.000 | vn0101981969 | CÔNG TY TNHH THÔNG MINH HOÀNG HÀ | IB2300388711 | vn3100279865 | Bệnh viện Hữu nghị Việt Nam - Cu Ba Đồng Hới | Đấu thầu rộng rãi | 04/06/2024 | 1590/BV-QĐ | 29/05/2024 | 2 | Thành phố Đồng Hới,Tỉnh Quảng Bình
602 | Dụng cụ, máy khâu cắt nối tự động sử dụng trong kỹ thuật Longo | Bộ/cái | 20 | - Xuất xứ: Trung Quốc - Ký mã hiệu: HYG-32 - Nhãn hiệu: Disposable hemorrhoids stapler - Hãng sản xuất: Changzhou Haida Medical Equipment Co., Ltd | 9018 | [7 empty] | 2.130.000 | vn2901260173 | Công ty TNHH y tế Bình Minh | IB2300388711 | vn3100279865 | Bệnh viện Hữu nghị Việt Nam - Cu Ba Đồng Hới | Đấu thầu rộng rãi | 04/06/2024 | 1590/BV-QĐ | 29/05/2024 | 2 | Thành phố Đồng Hới,Tỉnh Quảng Bình
603 | Dụng cụ khâu - cắt Trĩ | Cái | 200 | Mỹ | 9018 | HEM3335, HEM3348 | EEA Autosuture Hemorrhoid and Prolapse Stapler with DST Series Technology | Covidien |  |  | 2023; 2024 | Dụng cụ khâu cắt trĩ theo phương pháp Longo. Đường kính 33mm có 32 ghim titanium, công nghệ ghim dập chuẩn DST. Chiều cao ghim 3.5mm và 4.8mm. - Đầu đe rời, ống soi trong suốt, có chia vạch. | 9.800.000 | vn0303649788 | CÔNG TY TNHH THƯƠNG MẠI - DỊCH VỤ VÀ SẢN XUẤT VIỆT TƯỜNG | IB2400055757 | vn0309747559 | Bệnh viện Quân y 175/BQP | Đấu thầu rộng rãi | 04/06/2024 | 2256/QĐ-BV | 30/05/2024 | 3 | Quận Gò Vấp,TP. Hồ Chí Minh
604 | Dụng cụ khâu, cắt, nối gập góc 45⁰, dùng trong PT nội soi | Cái | 95 | Mỹ | 9018 | EGIAUSTND | Endo GIA Ultra Universal Stapler | Covidien |  |  | 2023; 2024 | Dụng cụ cắt khâu nối nội soi đa năng có trục dài 16cm Tương thích với băng đạn Tri-staple cùng hãng sản xuất Chỉ thị báo lắp nối không đúng, 10 vị trí gập góc ( 5 mỗi bên) và một vị trí chính giữa Cơ chế cầm bằng 1 tay Đạt tiêu chuẩn ISO, CE, FDA | 5.990.000 | vn0303649788 | CÔNG TY TNHH THƯƠNG MẠI - DỊCH VỤ VÀ SẢN XUẤT VIỆT TƯỜNG | IB2400055757 | vn0309747559 | Bệnh viện Quân y 175/BQP | Đấu thầu rộng rãi | 04/06/2024 | 2256/QĐ-BV | 30/05/2024 | 3 | Quận Gò Vấp,TP. Hồ Chí Minh
605 | Dụng cụ khâu, cắt, nối thẳng 60 - 80mm, dùng trong PT mổ mở | Cái | 40 | Mỹ | 9018 | GIA60MTS, GIA60XTS, GIA80MTS, GIA80XTS | GIA Stapler with Tri-Staple Technology | Covidien |  |  | 2023; 2024 | Dụng cụ khâu cắt nối thẳng mổ mở GIA các cỡ 60mm, 80mm. Tương thích với băng đạn mổ mở công nghệ Tri-Staple ba hàng ghim mỗi bên, chiều cao ghim khác nhau cùng hãng sản xuất. | 6.600.000 | vn0303649788 | CÔNG TY TNHH THƯƠNG MẠI - DỊCH VỤ VÀ SẢN XUẤT VIỆT TƯỜNG | IB2400055757 | vn0309747559 | Bệnh viện Quân y 175/BQP | Đấu thầu rộng rãi | 04/06/2024 | 2256/QĐ-BV | 30/05/2024 | 3 | Quận Gò Vấp,TP. Hồ Chí Minh
606 | Dụng cụ cắt khâu nối thẳng mổ mở công nghệ Tri-Stapler, ba hàng ghim, dài 80-3.5mm | cái | 1 | _ Hãng sản xuất: Covidien - Mỹ _ Ký mã hiệu: GIA80MTS | [8 empty] | 6.405.000 | vn0312067352 | CÔNG TY TNHH THƯƠNG MẠI DỊCH VỤ N.T.K | IB2300371715 | vn1600360817 | Bệnh viện Đa khoa khu vực tỉnh An Giang | Đấu thầu rộng rãi | 31/05/2024 | 1580/QĐ-BV | 27/05/2024 | 3 | Thành phố Châu Đốc,Tỉnh An Giang
607 | Dụng cụ cắt khâu nối tự động dùng trong phẫu thuật nội soi Endo GIA Ultra Universal Stapler cỡ tiêu chuẩn. | Cái | 3 | Mỹ, EGIAUSTND, Covidien | 9018 | [7 empty] | 5.990.000 | vn0314705025 | CÔNG TY TNHH THƯƠNG MẠI ĐẦU TƯ Y TẾ Á CHÂU | IB2300328633 | vn0305066421 | Bệnh viện Quận Tân Phú | Đấu thầu rộng rãi | 07/05/2024 | 911/QĐ-BVQTP | 25/04/2024 | 2 | Quận Tân phú,TP. Hồ Chí Minh
608 | Dụng cụ phẩu thuật trĩ bằng phương pháp Longo | cái | 200 | Golden Stapler Surgical Co., Ltd/Trung Quốc/PPHD34 | [8 empty] | 6.700.000 | vn0302366480 | CÔNG TY CỔ PHẦN XUẤT NHẬP KHẨU Y TẾ THÀNH PHỐ HỒ CHÍ MINH | IB2300328633 | vn0305066421 | Bệnh viện Quận Tân Phú | Đấu thầu rộng rãi | 07/05/2024 | 911/QĐ-BVQTP | 25/04/2024 | 2 | Quận Tân phú,TP. Hồ Chí Minh
609 | Dụng cụ, máy khâu cắt nối tự động sử dụng trong kỹ thuật Longo các loại, các cỡ (bao gồm cả vòng, băng ghim khâu kèm theo) / Dụng cụ mổ trĩ theo phương pháp Longo - ĐTKT: Dụng cụ mổ trĩ theo phương pháp Longo: - Cỡ 33 mm/ 34 mm - Đường kính lòng cắt 26 mm, 34 ghim , chất liệu kim bằng hợp kim Titanium, số lượng ghim tương ứng với đường kính ngoài là ± 1. - Chiều cao ghim mở 3,8 mm, chiều cao ghim đóng 1,5 mm. <> hoặc tương đương | Bộ | 1010 | - Xuất xứ: Trung Quốc - Ký mã hiệu: HYG-33; HYG-34 - Nhãn hiệu: Disposable hemorrhoids stapler - Hãng sản xuất: Changzhou Haida Medical Equipment Co., Ltd | [8 empty] | 2.140.000 | vn2901260173 | Công ty TNHH y tế Bình Minh | IB2300392673 | vn1400291362 | Bệnh viện đa khoa Đồng Tháp | Đấu thầu rộng rãi | 04/05/2024 | 1050/QĐ-BVĐT | 02/05/2024 | 4 | Tỉnh Đồng Tháp
610 | Dụng cụ phẫu thuật trĩ bằng phương pháp Longo các cỡ | cái | 45 | - Xuất xứ: Trung Quốc - Ký mã hiệu: HYG-32; HYG-33; HYG-34 - Nhãn hiệu: Disposable hemorrhoids stapler - Hãng sản xuất: Changzhou Haida Medical Equipment Co., Ltd | [8 empty] | 2.170.000 | vn2901260173 | Công ty TNHH y tế Bình Minh | IB2300392084 | vn2901734183 | Bệnh viện Đa khoa huyện Quỳnh Lưu, tỉnh Nghệ An | Đấu thầu rộng rãi | 04/05/2024 | 430/QĐ-BVQL | 26/04/2024 | 3 | Huyện Quỳnh Lưu,Tỉnh Nghệ An
611 | Dụng cụ phẫu thuật trĩ bằng phương pháp Longo các cỡ | Cái | 45 | - Xuất xứ: Trung Quốc - Ký mã hiệu: HYG-32; HYG-33; HYG-34 - Nhãn hiệu: Disposable hemorrhoids stapler - Hãng sản xuất: Changzhou Haida Medical Equipment Co., Ltd | [8 empty] | 2.170.000 | vn2901260173 | Công ty TNHH y tế Bình Minh | IB2300392084 | vn2901734183 | Bệnh viện Đa khoa huyện Quỳnh Lưu, tỉnh Nghệ An | Đấu thầu rộng rãi | 04/05/2024 | 430/QĐ-BVQL | 26/04/2024 | 3 | Huyện Quỳnh Lưu,Tỉnh Nghệ An
612 | Dụng cụ khâu cắt nối thẳng mổ mở GIA các cỡ 60mm, 80mm công nghệ Tri-Staple. | Cái | 12 | Mỹ | 9018 | GIA60MTS, GIA60XTS, GIA80MTS, GIA80XTS | GIA Stapler with Tri-Staple Technology | Covidien |  |  |  | Dụng cụ khâu cắt nối thẳng mổ mở GIA các cỡ 60mm, 80mm công nghệ Tri-Staple, ba hàng ghim chiều cao khác nhau. - TCCL: ISO, CE, FDA | 6.600.000 | vn0303649788 | CÔNG TY TNHH THƯƠNG MẠI - DỊCH VỤ VÀ SẢN XUẤT VIỆT TƯỜNG | IB2400067917 | vn0301514626 | Bệnh Viện An Bình | Đấu thầu rộng rãi | 24/04/2024 | 374/QĐ-BVAB | 22/04/2024 | 1 | Quận 5,TP. Hồ Chí Minh
613 | Dụng cụ cắt khâu nối tròn EEA kim titanium, các cỡ đường kính 21mm, 25mm, 28mm, 31mm, 33mm, công nghệ DST | Cái | 25 | Mỹ | 9018 | EEA21, EEA2135, EEA25, EEA2535, EEA28, EEA2835, EEA31,EEA33 | EEA Autosuture Circular Stapler with DST Series Technology | Covidien |  |  |  | Dụng cụ cắt khâu nối tròn EEA, đường kính tròn 21mm, 25mm, 28mm, 31mm, 33mm, công nghệ ghim dập chuẩn DST, chiều cao ghim khi mở là 3.5mm và 4.8mm. Chất liệu ghim titanium. - TCCL: ISO, CE, FDA | 9.800.000 | vn0303649788 | CÔNG TY TNHH THƯƠNG MẠI - DỊCH VỤ VÀ SẢN XUẤT VIỆT TƯỜNG | IB2400067917 | vn0301514626 | Bệnh Viện An Bình | Đấu thầu rộng rãi | 24/04/2024 | 374/QĐ-BVAB | 22/04/2024 | 1 | Quận 5,TP. Hồ Chí Minh
614 | Dụng cụ cắt khâu nối tự động dùng trong phẫu thuật nội soi Endo GIA Ultra Universal Stapler cỡ tiêu chuẩn. | Cái | 15 | Mỹ | 9018 | EGIAUSTND | Endo GIA Ultra Universal Stapler | Covidien |  |  |  | Dụng cụ cắt khâu nối tự động, dùng trong phẫu thuật nội soi Endo GIA Ultra Universal Stapler, tích hợp với tất cả các loại băng đạn (ghim khâu) cắt khâu nối nội soi, tiếp cận mô thông qua 5 vị trí mỗi bên. Trục dài 16cm. - TCCL: ISO, CE, FDA | 5.990.000 | vn0303649788 | CÔNG TY TNHH THƯƠNG MẠI - DỊCH VỤ VÀ SẢN XUẤT VIỆT TƯỜNG | IB2400067917 | vn0301514626 | Bệnh Viện An Bình | Đấu thầu rộng rãi | 24/04/2024 | 374/QĐ-BVAB | 22/04/2024 | 1 | Quận 5,TP. Hồ Chí Minh
615 | Dụng cụ cắt trĩ theo phương pháp Longo các cỡ 32, 34 | Bộ | 200 | Trung Quốc; PPHD32/ PPHD34; Golden Stapler Surgical Co., Ltd. | [8 empty] | 3.800.000 | vn0500391288 | LIÊN DANH CÔNG TY TNHH LÊ LỢI VÀ CÔNG TY TNHH THÔNG MINH HOÀNG HÀ | IB2300389038 | vn0101563009 | Bệnh viện Đa khoa Đống Đa | Đấu thầu rộng rãi | 23/04/2024 | 202/QĐ-BVĐĐ | 23/04/2024 | 2 | Thành phố Hà Nội
616 | Băng ghim dùng cho dụng cụ khâu cắt thẳng mổ mở các cỡ | Bộ | 40 | Trung Quốc, LCAR55B,LCAR55Y,LCAR55G, Golden Stapler Surgical Co., Ltd. | 9018 |  |  |  | LCAR55B LCAR55Y LCAR55G | 10960NK/BYT-TB-CT | 2023 | - Số lượng ghim: 56. Số hàng ghim:4. Chiều cao ghim đóng: 1,5mm, 1,8mm, 2,0mm. Chiều dài đường khâu: 55mm - Đạt tiêu chuẩn ISO 13485; CE; FDA - Sản xuất năm 2023 trở về sau | 1.250.000 | vn0101981969 | CÔNG TY TNHH THÔNG MINH HOÀNG HÀ | IB2300384633 | vnz000005189 | Bệnh Viện Quân Y 105 | Đấu thầu rộng rãi | 22/04/2024 | 139/QĐ-BVQY | 15/04/2024 | 3 | Thị xã Sơn Tây,Thành phố Hà Nội
617 | Dụng cụ khâu nối ruột dạng vòng | Bộ | 50 | Trung Quốc,CSB21, CSB23, CSB26, CSB29, CSB32,Golden Stapler Surgical Co., Ltd. | 9018 |  |  |  | CSB21 CSB23 CSB26 CSB29 CSB32 | 10960NK/BYT-TB-CT | 2023 | - Kích cỡ: 21; 23; 26; 29; 32 mm - Số lượng ghim: 18; 20; 24; 30 - Số hàng ghim: 2 - Chiều dài chân ghim mở: 5.3mm. Chiều cao khi đóng có thể điều chỉnh của ghim: 1.0 - 2.5mm. Đường kính ghim 0.28mm. Đường kính dao cắt: 13; 15; 17; 20; 22mm - Đạt tiêu chuẩn ISO 13485; CE; FDA - Sản xuất năm 2023 trở về sau | 3.500.000 | vn0101981969 | CÔNG TY TNHH THÔNG MINH HOÀNG HÀ | IB2300384633 | vnz000005189 | Bệnh Viện Quân Y 105 | Đấu thầu rộng rãi | 22/04/2024 | 139/QĐ-BVQY | 15/04/2024 | 3 | Thị xã Sơn Tây,Thành phố Hà Nội
618 | Dụng cụ khâu cắt thẳng, mổ mở các cỡ | Bộ | 50 | Trung Quốc ,LCA55W, LCA55B, LCA55Y, LCA55G, LCA75B, LCA75Y, LCA75G, LCA100Y, LCA100G,Golden Stapler Surgical | 9018 |  |  |  | LCA55W LCA55B LCA55Y LCA55G LCA75B LCA75Y LCA75G LCA100Y LCA100G | 10960NK/BYT-TB-CT | 2023 | - Số lượng ghim: 56, 76, 104 - Số hàng ghim: 4 - Chiều cao ghim đóng: 1.0, 1.5mm; 1.8mm; 2.0mm. - Chiều dài đường khâu: 55mm, 75mm, 100mm - Đạt tiêu chuẩn ISO 13485; CE; FDA - Sản xuất năm 2023 trở về sau | 3.500.000 | vn0101981969 | CÔNG TY TNHH THÔNG MINH HOÀNG HÀ | IB2300384633 | vnz000005189 | Bệnh Viện Quân Y 105 | Đấu thầu rộng rãi | 22/04/2024 | 139/QĐ-BVQY | 15/04/2024 | 3 | Thị xã Sơn Tây,Thành phố Hà Nội
619 | Dụng cụ phẫu thuật trĩ bằng phương pháp Longo, cỡ 32mm, 34mm, 36mm | Bộ | 60 | Trung Quốc,PPHD32/ PPHD34/ PPHD36, Golden Stapler Surgical Co., Ltd. | 9018 |  |  |  | PPHD32/ PPHD34/ PPHD36 | 220000716/PCBB-BYT | 2023 | - Kích thước ghim: 4.5mm. - Số hàng ghim: 2 - Số lượng ghim: 32, 34, 36. - Chiều cao ghim bấm: 0.8-2mm. - Đường kính ngoài: 32.5mm, 34.5mm, 36.5mm. - Đường kính dao cắt: 24, 26, 28mm - Đạt tiêu chuẩn ISO 13485; CE; FDA - Sản xuất năm 2023 trở về sau | 3.500.000 | vn0101981969 | CÔNG TY TNHH THÔNG MINH HOÀNG HÀ | IB2300384633 | vnz000005189 | Bệnh Viện Quân Y 105 | Đấu thầu rộng rãi | 22/04/2024 | 139/QĐ-BVQY | 15/04/2024 | 3 | Thị xã Sơn Tây,Thành phố Hà Nội
620 | Băng ghim dùng cho dụng cụ khâu cắt thẳng mổ mở các cỡ | Bộ | 50 | Trung Quốc; LCAR55B/LCAR55Y/LCAR55G; Golden Stapler Surgical Co., Ltd | 9018 |  |  |  | LCAR55B, LCAR55Y, LCAR55G | 10960NK/BYT-TB-CT | 2023 | Ứng dụng trong phẫu thuật cắt bỏ, chuyển giao, khâu nối ống tiêu hóa, dạ dày, mô phổi, kỹ thuật khâu cắt bên - bên ống tiêu hóa. Số lượng ghim: 56 * Số hàng ghim:4. * Chiều cao ghim đóng: 1,5mm, 1,8mm, 2,0mm. * Chiều dài đường khâu: 55mm * Tiêu chuẩn chất lượng ISO 13485, CE | 1.250.000 | vn0101981969 | CÔNG TY TNHH THÔNG MINH HOÀNG HÀ | IB2300391693 | vnz000005189 | Bệnh Viện Quân Y 105 | Đấu thầu rộng rãi | 22/04/2024 | 139/QĐ-BVQY | 15/04/2024 | 2 | Thị xã Sơn Tây,Thành phố Hà Nội
621 | Dụng cụ khâu cắt thẳng, mổ mở các cỡ | Bộ | 40 | Trung Quốc; LCAxxW/LCAxxB/LCAxxY/LCAxxG; Golden Stapler Surgical Co., Ltd | 9018 |  |  |  | LCAxxW/ LCAxxB/ LCAxxY/ LCAxxG | 10960NK/BYT-TB-CT | 2023 | * Dụng cụ khâu nối thẳng mổ mở * Ứng dụng trong phẫu thuật cắt bỏ, chuyển giao, khâu nối ống tiêu hóa, dạ dày, mô phổi, kỹ thuật khâu cắt bên - bên ống tiêu hóa. * Số lượng ghim: 56, 76, 104 * Số hàng ghim: 4 * Chiều cao ghim đóng: 1.0, 1.5mm; 1.8mm; 2.0mm. * Chiều dài đường khâu: 55mm, 75mm, 100mm * Tiêu chuẩn chất lượng ISO 13485, CE | 3.500.000 | vn0101981969 | CÔNG TY TNHH THÔNG MINH HOÀNG HÀ | IB2300391693 | vnz000005189 | Bệnh Viện Quân Y 105 | Đấu thầu rộng rãi | 22/04/2024 | 139/QĐ-BVQY | 15/04/2024 | 2 | Thị xã Sơn Tây,Thành phố Hà Nội
622 | Dụng cụ khâu nối ruột dạng vòng | Bộ | 40 | Trung Quốc; CSBxx; Golden Stapler Surgical Co., Ltd | 9018 |  |  |  | CSBxx | 10960NK/BYT-TB-CT | 2023 | * Ứng dụng trong kỹ thuật khâu nối đường tiêu hóa theo kỹ thuật tận-tận, tận-bên, bên-bên trong phẫu thuật ống tiêu hóa, ví dụ thực quản, dạ dày, ruột, * Kích cỡ: 21; 23; 26; 29; 32 mm * Số lượng ghim: 18; 20; 24; 30 * Số hàng ghim: 2 * Chiều dài chân ghim mở: 5.3mm. Chiều cao khi đóng có thể điều chỉnh của ghim: 1.0 - 2.5mm. Đường kính ghim 0.28mm. Đường kính dao cắt: 13; 15; 17; 20; 22mm * Tiêu chuẩn chất lượng ISO 13485, CE | 3.500.000 | vn0101981969 | CÔNG TY TNHH THÔNG MINH HOÀNG HÀ | IB2300391693 | vnz000005189 | Bệnh Viện Quân Y 105 | Đấu thầu rộng rãi | 22/04/2024 | 139/QĐ-BVQY | 15/04/2024 | 2 | Thị xã Sơn Tây,Thành phố Hà Nội
623 | Dụng cụ phẫu thuật trĩ bằng phương pháp Longo, cỡ 32mm, 34mm, 36mm | Bộ | 40 | Trung Quốc; PPHD32/PPHD34/PPHD36; Golden Stapler Surgical Co., Ltd | 9018 |  |  |  | PPHD32/ PPHD34/ PPHD36 | 220000716/PCBB-BYT | 2023 | * Thiết bị khâu được sử dụng để khâu vết thương của niêm mạc trực tràng và búi trĩ trong kênh hậu môn dùng một lần. * Các cỡ: 32mm, 34mm, 36mm * Kích thước ghim: 4.5mm. - Số hàng ghim: 2 - Số lượng ghim: 32, 34, 36. - Chiều cao ghim bấm: 0.8-2mm. - Đường kính ngoài: 32.5mm, 34.5mm, 36.5mm. - Đường kính dao cắt: 24, 26, 28mm * Tiêu chuẩn chất lượng ISO 13485, CE | 3.500.000 | vn0101981969 | CÔNG TY TNHH THÔNG MINH HOÀNG HÀ | IB2300391693 | vnz000005189 | Bệnh Viện Quân Y 105 | Đấu thầu rộng rãi | 22/04/2024 | 139/QĐ-BVQY | 15/04/2024 | 2 | Thị xã Sơn Tây,Thành phố Hà Nội
624 | Dụng cụ cắt khâu nối tròn | Chiếc | 60 | Golden Stapler Surgical Co., Ltd - Trung Quốc; CSB26; CSB29; CSB32 | 9018 |  |  |  | CSB26; CSB29; CSB32 |  |  |  | 3.500.000 | vn0101981969 | CÔNG TY TNHH THÔNG MINH HOÀNG HÀ | IB2300380381 | vnz000013513 | Bệnh viện Ung bướu Nghệ An | Đấu thầu rộng rãi | 02/04/2024 | 639/QĐ-BVUB | 25/03/2024 | 4 | Thành phố Vinh,Tỉnh Nghệ An
625 | Dụng cụ, máy khâu cắt nối tự động sử dụng trong kỹ thuật Longo | Cái | 200 | Trung Quốc | 90189090 | PPHD34 | PPHD34 | GOLDEN STAPLER SURGICAL CO., LTD |  |  | 2023 | Áp dụng cho cả phương pháp phẫu thuật cắt túi sa trực tràng qua ngã hậu môn ( STARR ) và phương pháp cắt trĩ Longo ( PPH ) .Chiều cao chân kim mở: 4,5 mm. Điều chỉnh chiều cao kim đóng từ 0,8 - 2,0 mm Số lượng kim : 34 kim. Đường kính ngoài dụng cụ: 34,5mm; Đường kính dao cắt: 26mm. Số vòng kim: 2; Sản phẩm được sản xuất tại nhà máy đạt tiêu chuẩn ISO 13485:2016 ; EC và FDA của Mỹ. | 4.050.000 | vn0300534193 | CÔNG TY CỔ PHẦN TRANG THIẾT BỊ KỸ THUẬT Y TẾ THÀNH PHỐ HỒ CHÍ MINH | IB2400010491 | vnz000009769 | BỆNH VIỆN ĐA KHOA KHU VỰC CÙ LAO MINH | Đấu thầu rộng rãi | 29/03/2024 | 175/QĐ-BV | 27/03/2024 | 3 | Huyện Mỏ Cày Nam,Tỉnh Bến Tre
626 | Dụng cụ cắt trĩ đường kính tròn | Cái | 20 | Golden Stapler Surgical Co., Ltd. - Trung Quốc, CSBxx. | 9018 | [7 empty] | 3.500.000 | vn2900434807 | CÔNG TY CP DƯỢC VÀ THIẾT BỊ Y TẾ ĐỒNG TÂM | IB2300390937 | vn2900795313 | Bệnh viện đa khoa khu vực Tây Bắc tỉnh Nghệ An | Đấu thầu rộng rãi | 22/03/2024 | 216/QĐ-BV | 15/03/2024 | 2 | Thị xã Thái Hoà,Tỉnh Nghệ An
627 | Dụng cụ cắt nối tự động sử dụng trong kỹ thuật Longo | Cái | 50 | Golden Stapler Surgical Co., Ltd. - Trung Quốc, PPHDxx. | 9018 | [7 empty] | 3.500.000 | vn2900434807 | CÔNG TY CP DƯỢC VÀ THIẾT BỊ Y TẾ ĐỒNG TÂM | IB2300390937 | vn2900795313 | Bệnh viện đa khoa khu vực Tây Bắc tỉnh Nghệ An | Đấu thầu rộng rãi | 22/03/2024 | 216/QĐ-BV | 15/03/2024 | 2 | Thị xã Thái Hoà,Tỉnh Nghệ An
628 | Kẹp da (Stapler) 5.4 x 3.6mm | Cái | 1500 | SSK-35W - Hãng sản xuất: Xi'an Kaydee - Nước sản xuất: Trung Quốc | 90189090 | [7 empty] | 280.000 | vn0316155962 | Liên danh Công ty Công ty TNHH Dược phẩm Y tế Link và Công ty Công ty TNHH Thiết bị Y tế D.T.D | IB2300383164 | vn0301548382 | Bệnh viện Nguyễn Trãi | Đấu thầu rộng rãi | 18/03/2024 | 221/QĐ-BVNT | 15/03/2024 | 2 | Quận 5,TP. Hồ Chí Minh
629 | Băng ghim khâu nối dùng cho dụng cụ mổ nội soi loại cong (gập góc) Tri-stapler mạch máu và mô mỏng loại 45mm | Cái | 40 | HSZ -45- WT( R) Changzhou Waston Medical Appliance Co., Ltd./Trung Quốc | [8 empty] | 3.700.000 | vn0106441558 | CÔNG TY TNHH DỊCH VỤ THƯƠNG MẠI VÀ ĐẦU TƯ HƯNG PHÁT | IB2300315054 | vn5500156075 | Bệnh viện đa khoa tỉnh Sơn La | Đấu thầu rộng rãi | 12/03/2024 | Số: 62/QĐ-BVĐKT | 01/03/2024 | 4 | Thành phố Sơn La,Tỉnh Sơn La
630 | Băng ghim khâu nối dùng cho dụng cụ mổ nội soi loại cong (gập góc) Tri-stapler cho mô vừa đến dày loại 45mm | Cái | 40 | HSZ-45-PT( R) Changzhou Waston Medical Appliance Co., Ltd./Trung Quốc | [8 empty] | 3.700.000 | vn0106441558 | CÔNG TY TNHH DỊCH VỤ THƯƠNG MẠI VÀ ĐẦU TƯ HƯNG PHÁT | IB2300315054 | vn5500156075 | Bệnh viện đa khoa tỉnh Sơn La | Đấu thầu rộng rãi | 12/03/2024 | Số: 62/QĐ-BVĐKT | 01/03/2024 | 4 | Thành phố Sơn La,Tỉnh Sơn La
631 | Băng ghim khâu nối dùng cho dụng cụ mổ nội soi loại cong (gập góc) Tri-stapler cho mô vừa đến dày loại 60mm | Cái | 40 | HSZ-60-PT( R) Changzhou Waston Medical Appliance Co., Ltd./Trung Quốc | [8 empty] | 3.700.000 | vn0106441558 | CÔNG TY TNHH DỊCH VỤ THƯƠNG MẠI VÀ ĐẦU TƯ HƯNG PHÁT | IB2300315054 | vn5500156075 | Bệnh viện đa khoa tỉnh Sơn La | Đấu thầu rộng rãi | 12/03/2024 | Số: 62/QĐ-BVĐKT | 01/03/2024 | 4 | Thành phố Sơn La,Tỉnh Sơn La
632 | Dụng cụ cắt bao quy đầu bằng công nghệ stapler | Cái | 120 | - Xuất xứ: Trung Quốc - Mã SP: WHQ12; WHQ15; WHQ18; WHQ21; WHQ26; WHQ30 - Hãng sx: Jiangxi Langhe Medical Instrument Co., Ltd | 9018 | [7 empty] | 3.500.000 | vn0102637711 | CÔNG TY TNHH ĐẦU TƯ VÀ THƯƠNG MẠI THĂNG LONG QUỐC TẾ | IB2300216976 | vn0302642067 | Bệnh viện Nhi Đồng 2 | Đấu thầu rộng rãi | 06/03/2024 | 156/QĐ-BVNĐ2 | 27/02/2024 | 4 | Quận 1,TP. Hồ Chí Minh
633 | Dụng cụ khâu cắt đa năng, dùng trong phẫu thuật nội soi Endo GIA ultra Universal Stapler | Cái | 3 | TGS MEDICAL CO., LTD/Trung Quốc | 9018 | [7 empty] | 3.800.000 | vn0400102101 | TỔNG CÔNG TY CỔ PHẦN Y TẾ DANAMECO | IB2300359699 | vnz000014785 | Bệnh viện quân y 17/Cục Hậu cần - Quân khu 5 | Đấu thầu rộng rãi | 28/02/2024 | 172/QĐ-BV | 27/02/2024 | 2 | Quận Hải Châu,Thành phố Đà Nẵng
634 | Dụng cụ phẫu thuật trĩ bằng phương pháp Longo | Cái | 150 | Golden Stapler Surgical Co., Ltd / Trung Quốc | [8 empty] | 6.700.000 | vn0302366480 | CÔNG TY CỔ PHẦN XUẤT NHẬP KHẨU Y TẾ THÀNH PHỐ HỒ CHÍ MINH | IB2300322067 | vn0301657127 | Bệnh viện Quận 12 | Đấu thầu rộng rãi | 07/02/2024 | 308/QĐ-BV | 06/02/2024 | 4 | Quận 12,TP. Hồ Chí Minh
635 | Băng đạn dùng cho dụng cụ khâu cắt nối thẳng các cỡ (ghim khâu máy) | Cái | 4 | - Mã sản phẩm: LCARxxxB, LCARxxxY, LCARxxxG - Hãng sản xuất: Golden Stapler/Trung Quốc | 9018 | [7 empty] | 1.300.000 | vn0401895647 | CÔNG TY TNHH THIẾT BỊ Y TẾ HOÀNG GIA HUY | IB2300321729 | vnz000013556 | Bệnh viện C Đà Nẵng | Đấu thầu rộng rãi | 07/02/2024 | 157/QĐ-BVC | 02/02/2024 | 2 | Quận Hải Châu,Thành phố Đà Nẵng
636 | Dụng cụ cắt nối thẳng tự động 75mm (máy cắt nối tự động) | cái | 3 | - Mã sản phẩm: LCA75B/ LCA75Y/ LCA75G - Hãng sản xuất: Golden Stapler/Trung Quốc | 9018 | [7 empty] | 3.800.000 | vn0401895647 | CÔNG TY TNHH THIẾT BỊ Y TẾ HOÀNG GIA HUY | IB2300321729 | vnz000013556 | Bệnh viện C Đà Nẵng | Đấu thầu rộng rãi | 07/02/2024 | 157/QĐ-BVC | 02/02/2024 | 2 | Quận Hải Châu,Thành phố Đà Nẵng
637 | Băng đạn dùng cho dụng cụ khâu cắt nối thẳng tự động 75mm ( ghim khâu máy) | cái | 20 | - Mã sản phẩm: LCAR75B/ LCAR75Y/ LCAR75G - Hãng sản xuất: Golden Stapler/Trung Quốc | 9018 | [7 empty] | 1.300.000 | vn0401895647 | CÔNG TY TNHH THIẾT BỊ Y TẾ HOÀNG GIA HUY | IB2300321729 | vnz000013556 | Bệnh viện C Đà Nẵng | Đấu thầu rộng rãi | 07/02/2024 | 157/QĐ-BVC | 02/02/2024 | 2 | Quận Hải Châu,Thành phố Đà Nẵng
638 | Dụng cụ khâu nối tiêu hóa tròn, chiều cao ghim mở > 5 mm | Cái | 150 | Trung Quốc; CSBxx; Golden Stapler Surgical Co., Ltd. | 9018 | [7 empty] | 3.500.000 | vn0101981969 | CÔNG TY TNHH THÔNG MINH HOÀNG HÀ | IB2300339938 | vn0102251531 | Bệnh viện Đại học Y Hà Nội | Đấu thầu rộng rãi | 06/02/2024 | 108/QĐ-BVĐHYHN | 05/02/2024 | 2 | Quận Đống Đa,Thành phố Hà Nội
639 | Dụng cụ cắt trĩ Longo dùng 1 lần | Bộ | 20 | Trung Quốc; PPHDxxx; Golden Stapler Surgical Co., Ltd. | 9018 | [7 empty] | 3.500.000 | vn0110028992 | CÔNG TY CỔ PHẦN THIẾT BỊ Y TẾ VÀ THƯƠNG MẠI HYVIC | IB2300302725 | vn2400480650 | Trung tâm Y tế huyện Yên Thế | Chào hàng cạnh tranh | 18/01/2024 | 882/QĐ-TTYT | 05/12/2023 | 4 | Huyện Yên Thế,Tỉnh Bắc Giang
640 | Súng cắt trĩ | Cái | 30 | - Xuất xứ: Trung Quốc - Ký mã hiệu: HYG-32; HYG-33; HYG-34 - Nhãn hiệu: Disposable hemorrhoids stapler - Hãng sản xuất: Changzhou Haida Medical Equipment Co., Ltd | 9018 |  |  |  |  | 220000005/PCBB-NA |  | Chiều dài: ~380 ± 10mm; Đường kính ngoài: ~32-36 ± 1.5mm; Đường kính dao cắt: ~22 ± 1mm; Chiều cao ghim: ~3.8 ± 0.3mm ISO 13485 | 2.114.000 | vn2901260173 | Công ty TNHH y tế Bình Minh | IB2300256696 | vn2901731626 | Bệnh viện Quân y 4, Cục Hậu cần Quân khu 4 | Đấu thầu rộng rãi | 11/01/2024 | 22/QĐ-BVQY4 | 09/01/2024 | 4 | Thành phố Vinh,Tỉnh Nghệ An
641 | Stapler (băng ghim) 45 mm gập góc dùng cho mạch máu và mô mỏng | Cái | 100 | HSZ -45-WT; HSZ -45-PT Waston/Trung quốc | [8 empty] | 3.700.000 | vn0106441558 | CÔNG TY TNHH DỊCH VỤ THƯƠNG MẠI VÀ ĐẦU TƯ HƯNG PHÁT | IB2300255951 | vn0103599265 | Bệnh viện Quân Y 103 | Đấu thầu rộng rãi | 03/01/2024 | 19/QĐ-BVQY103 | 03/01/2024 | 4 | Quận Hà Đông,Thành phố Hà Nội
642 | Dụng cụ cắt trĩ dùng một lần theo phương pháp Longo, cỡ 32mm; 34mm | Cái | 15 | Golden Stapler Surgical - Trung Quốc | [8 empty] | 3.675.000 | vn2400529426 | CÔNG TY CP THIẾT BỊ Y TẾ HÙNG MẠNH | IB2300350244 | vn2400856409 | Trung tâm Y tế huyện Hiệp Hòa | Chào hàng cạnh tranh | 02/01/2024 | 483/QĐ-TTYT | 25/12/2023 | 1 | Huyện Hiệp Hoà,Tỉnh Bắc Giang
643 | Dụng cụ phẫu thuật trĩ bằng phương pháp Longo | Cái | 10 | Golden Stapler Surgical Co., Ltd. | [8 empty] | 3.800.000 | vn3301584227 | CÔNG TY TNHH MỘT THÀNH VIÊN DỊCH VỤ THƯƠNG MẠI HÀ PHÚ | IB2300262516 | vn3300543242 | Trung Tâm y tế Thị xã Hương Thủy | Đấu thầu rộng rãi | 22/12/2023 | 1669 /QĐ-TTYT | 20/12/2023 | 2 | Thành phố Huế,Tỉnh Thừa Thiên Huế
644 | Dụng cụ phẫu thuật trĩ (48 ghim) | Bộ | 60 | - Xuất xứ: Changzhou Haida Medical Equipment Co., Ltd - Kỹ mã hiệu: HYG-32; HYG-34 - Nhãn hiệu: Disposable hemorrhoids stapler | 9018 | [7 empty] | 2.340.000 | vn2901260173 | Công ty TNHH y tế Bình Minh | IB2300176903 | vn0303390013 | Bệnh viện đa khoa khu vực Thủ Đức | Đấu thầu rộng rãi | 19/12/2023 | 1112/QĐ-BVĐKKVTĐ | 18/12/2023 | 3 | Thành phố Thủ Đức,TP. Hồ Chí Minh
645 | Dụng cụ cắt trĩ Longo | Bộ | 5 | Golden Stapler Surgical Co., Ltd./ China | [8 empty] | 3.500.000 | vn5701368619 | CÔNG TY CỔ PHẦN TRANG THIẾT BỊ - VẬT TƯ Y TẾ PHƯƠNG NAM | IB2300289910 | vn5701707156 | Bệnh viện Sản Nhi tỉnh Quảng Ninh | Đấu thầu rộng rãi | 18/12/2023 | 1907/QĐ-BVSN | 12/12/2023 | 2 | Thành phố Hạ Long,Tỉnh Quảng Ninh
646 | Stapler cắt trĩ | cái | 50 | changzhou 3R medical- Trung Quốc | [8 empty] | 2.800.000 | vn0103408030 | CÔNG TY TNHH THƯƠNG MẠI VÀ DỊCH VỤ THIẾT BỊ Y TẾ ÁNH NGỌC | IB2300257879 | vn4600416462 | Bệnh viện Trường đại học Y - Dược | Chào hàng cạnh tranh | 15/12/2023 | 435/QĐ-BV | 12/12/2023 | 1 | Thành phố Thái Nguyên,Tỉnh Thái Nguyên
647 | Dụng cụ phẫu thuật trĩ bằng phương pháp Longo | Cái | 200 | - Xuất xứ: Trung Quốc - Ký mã hiệu: HYG-32; HYG-33 - Nhãn hiệu: Disposable hemorrhoids stapler - Hãng sản xuất: Changzhou Haida Medical Equipment Co., Ltd | 9018 | [5 empty] | 2023 |  | 2.120.000 | vn2901260173 | Công ty TNHH y tế Bình Minh | IB2300114426 | vnz000022181 | Bệnh Viện Đa khoa Thành Phố Vinh | Đấu thầu rộng rãi | 21/11/2023 | 2428/QĐ-BVTP | 20/11/2023 | 3 | Thành phố Vinh,Tỉnh Nghệ An
648 | Dụng cụ cắt trĩ | Cái | 50 | - Xuất xứ: Trung Quốc - Ký mã hiệu: HYG-32; HYG-33; HYG-34 - Nhãn hiệu: Disposable hemorrhoids stapler - Hãng sản xuất: Changzhou Haida Medical Equipment Co., Ltd | 9018 | [5 empty] | 2023 |  | 2.120.000 | vn2901260173 | Công ty TNHH y tế Bình Minh | IB2300114426 | vnz000022181 | Bệnh Viện Đa khoa Thành Phố Vinh | Đấu thầu rộng rãi | 21/11/2023 | 2428/QĐ-BVTP | 20/11/2023 | 3 | Thành phố Vinh,Tỉnh Nghệ An
649 | Dụng cụ khâu cắt mổ trĩ | Cái | 40 | Trung Quốc,PPHD34,Golden Stapler Surgical Co., Ltd | 9018 | [5 empty] | 2023 |  | 3.800.000 | vn0101981969 | CÔNG TY TNHH THÔNG MINH HOÀNG HÀ | IB2300114426 | vnz000022181 | Bệnh Viện Đa khoa Thành Phố Vinh | Đấu thầu rộng rãi | 21/11/2023 | 2428/QĐ-BVTP | 20/11/2023 | 3 | Thành phố Vinh,Tỉnh Nghệ An
650 | Dụng cụ khâu nối dùng mổ cắt trĩ bằng phương pháp longo đầu rời | Cái | 150 | - Xuất xứ: Anh - Ký mã hiệu: LMCPH32STD; LMCPH34STD; LMCPH36D. - Nhãn hiệu: Hemorrhoids Stapler - Hãng sản xuất: Locamed Limited | 9018 | [5 empty] | 2023 |  | 5.540.000 | vn2901260173 | Công ty TNHH y tế Bình Minh | IB2300114426 | vnz000022181 | Bệnh Viện Đa khoa Thành Phố Vinh | Đấu thầu rộng rãi | 21/11/2023 | 2428/QĐ-BVTP | 20/11/2023 | 3 | Thành phố Vinh,Tỉnh Nghệ An
651 | Dụng cụ cắt khâu nối thẳng mổ mở công nghệ Tri-Stapler, ba hàng ghim, dài 80-3.5mm | Bộ | 12 | Hãng sản xuất: Covidien - Mỹ ; Mã sản phẩm: GIA80MTS | [8 empty] | 6.405.000 | vn0312067352 | CÔNG TY TNHH THƯƠNG MẠI DỊCH VỤ N.T.K | IB2300222410 | vn1600258404 | Bệnh viện Đa khoa Trung tâm An Giang | Đấu thầu rộng rãi | 13/11/2023 | 479/QĐ-BVAG | 10/11/2023 | 3 | Thành phố Long Xuyên,Tỉnh An Giang
652 | Dụng cụ cắt trĩ theo phương pháp Longo các cỡ | Bộ | 25 | Golden Stapler Surgical Co., Ltd./ Trung Quốc PPHDxxx | 9018 | [7 empty] | 3.500.000 | vn0109307039 | CÔNG TY CỔ PHẦN THIẾT BỊ Y TẾ DƯƠNG SINH | IB2300241506 | vnz000007184 | Bệnh viện đa khoa khu vực Triệu hải, tỉnh Quảng trị | Chào hàng cạnh tranh | 12/11/2023 | 347/QĐ-BVTH | 08/11/2023 | 2 | Thị xã Quảng Trị,Tỉnh Quảng Trị
653 | Stapler (cắt nối tròn 21 - 33mm) | Cái | 4 | Covidien/ Mỹ | - |  |  |  | EEA2135 EEA2535 EEA2835 EEA28 EEA31 EEA33 | 11396NK/BYT-TB-CT | 2023 | - Dụng cụ khâu cắt nối vòng đầu cong, đe nghiêng sau khi sử dụng, dùng trong phẫu thuật nối ống tiêu hóa. - Kích thước: + Chiều dài cán từ 18cm đến 35cm. + Đường kính: 21mm; 25mm; 28mm; 31mm-33mm. - Thiết kế số lượng 18-32 ghim, công nghệ DST, sau khi đóng ghim có hình dạng chữ B; chiều cao ghim khi mở là 3,5mm - 4,8mm; chiều cao ghim dập xuống là 1,5mm - 2mm. - Số lượng ghim tương ứng với đường kính dao động 2-4 (đường kính - số lượng ghim). - Đạt tiêu chuẩn FDA. | 9.345.000 | vn4100730085 | CÔNG TY CỔ PHẦN CÔNG NGHỆ VÀ THIẾT BỊ THẮNG LỢI | IB2300164104 | vnz000007903 | Bệnh Viện Phong Da Liễu Trung ương Quy Hòa | Đấu thầu rộng rãi | 10/11/2023 | 525/QĐ-TWQH | 06/11/2023 | 3 | Thành phố Quy Nhơn,Tỉnh Bình Định
654 | Dụng cụ khâu cắt nối vòng đầu cong | Cái | 25 | Trung Quốc; CSBxxx; Golden Stapler Surgical Co., Ltd | 9018 | [7 empty] | 3.500.000 | vn0101981969 | CÔNG TY TNHH THÔNG MINH HOÀNG HÀ | IB2300198634 | vn0400228672 | BỆNH VIỆN ĐÀ NẴNG | Đấu thầu rộng rãi | 25/10/2023 | 1045/QĐ-BVĐN | 19/10/2023 | 3 | Quận Hải Châu,Thành phố Đà Nẵng
655 | Dụng cụ phẩu thật trĩ Longo | 1CÁI/BỘ | 200 | Golden Stapler Surgical Co., Ltd/ Trung Quốc/ký mã hiệu: PPHD34/ Giá KK: 6.800.000 | Tên thương mại: Dụng cụ phẫu thuật trĩ bằng phương pháp Longo/ số công bố: 220000145/PCBB-BYT/ Quy cách: Cái/Bộ/ 1 Hộp/ mã HS: 9018 | [7 empty] | 6.700.000 | vn0302366480 | CÔNG TY CỔ PHẦN XUẤT NHẬP KHẨU Y TẾ THÀNH PHỐ HỒ CHÍ MINH | IB2300093458 | vn1100152833 | BỆNH VIỆN ĐA KHOA TỈNH LONG AN | Đấu thầu rộng rãi | 23/10/2023 | 4753/QĐ-BVĐKLA ngày 19/10/2023 | 19/10/2023 | 5 | Thành phố Tân An,Tỉnh Long An
656 | Dụng cụ cắt khâu nối trong kỹ thuật Longo | Cái | 60 | - Xuất xứ: Trung Quốc - Ký mã hiệu: HYG-32; HYG-33; HGY-34 - Nhãn hiệu: Disposable hemorrhoids stapler - Hãng sản xuất: Changzhou Haida Medical Equipment Co., Ltd | 9018 | [7 empty] | 2.230.000 | vn2901260173 | Công ty TNHH y tế Bình Minh | IB2300146445 | vn1800271748 | Bệnh viện Đa khoa Trung ương Cần Thơ | Đấu thầu rộng rãi | 16/10/2023 | 2586/QĐ-BVTWCt | 08/10/2023 | 4 | Quận Ninh Kiều,Thành phố Cần Thơ
657 | Dụng cụ khâu cắt nối vòng theo phương pháp longo 33mm | Cái | 100 | - Xuất xứ: Anh - Ký mã hiệu: LMCPH32STD; LMCPH34STD; LMCPH36D. - Nhãn hiệu: Hemorrhoids Stapler - Hãng sản xuất: Locamed Limited | 9018 | [7 empty] | 6.120.000 | vn2901260173 | Công ty TNHH y tế Bình Minh | IB2300146445 | vn1800271748 | Bệnh viện Đa khoa Trung ương Cần Thơ | Đấu thầu rộng rãi | 16/10/2023 | 2586/QĐ-BVTWCt | 08/10/2023 | 4 | Quận Ninh Kiều,Thành phố Cần Thơ
658 | Dụng cụ cắt trĩ tự động, loại 32 đinh ghim | Bộ | 100 | Trung Quốc,PPHD32,Golden Stapler Surgical Co., Ltd. | 9018 | [7 empty] | 3.800.000 | vn0101981969 | CÔNG TY TNHH THÔNG MINH HOÀNG HÀ | IB2300145652 | vnz000023759 | Bệnh viện Bưu Điện | Đấu thầu rộng rãi | 03/10/2023 | 3492/QĐ-BVBĐ-VTTBYT | 25/09/2023 | 3 | Quận Hoàng Mai,Thành phố Hà Nội
659 | Dụng cụ khâu cắt nối tự động, dùng trong phẫu thuật cắt trĩ và sa niêm mạc trực tràng | Bộ | 300 | - Xuất xứ: Trung Quốc - Ký mã hiệu: HYG-32; HYG-33; HYG-34 - Nhãn hiệu: Disposable hemorrhoids stapler - Hãng sản xuất: Changzhou Haida Medical Equipment Co., Ltd | 9018 | [7 empty] | 2.480.000 | vn2901260173 | Công ty TNHH y tế Bình Minh | IB2300091583 | vn0302203609 | Bệnh viện Đại học Y Dược Thành phố Hồ Chí Minh | Đấu thầu rộng rãi | 14/09/2023 | 2932/QĐ-BVĐHYD | 06/09/2023 | 3 | Quận 5,TP. Hồ Chí Minh
660 | Stapler dùng một lần trong phẫu thuật các loại, các cỡ | Cái/Bộ | 20 | WM-CS-23 20; WM-CS-26 24; WM-CS-29 26; WM-CS-32 30; WM-CS-34 32 Welfare Anh | 9018 | [7 empty] | 6.300.000 | vn0307712254 | CÔNG TY TNHH MỘT THÀNH VIÊN HUỆ CHI | IB2300049025 | vn0302658116 | BỆNH VIỆN QUÂN DÂN Y MIỀN ĐÔNG | Đấu thầu rộng rãi | 05/09/2023 | 668/QĐ-BV | 12/07/2023 | 2 | Thành phố Thủ Đức,TP. Hồ Chí Minh
661 | Dụng cụ cắt khâu nối tròn EEA Autosuture Circular Stapler with DST Series Technology | Cái | 30 | Anh/ PS9CSA24S, PS9CSA26S, PS9CSA29S, PS9CSA32S / Purple Surgical International | 9018 | [7 empty] | 8.200.000 | vn0108943401 | CÔNG TY TNHH MTV ĐẦU TƯ THƯƠNG MẠI DỊCH VỤ OMEGA | IB2300103466 | vn0107276138 | CÔNG TY CỔ PHẦN BỆNH VIỆN GIAO THÔNG VẬN TẢI | Đấu thầu rộng rãi | 31/08/2023 | 477/QĐ-BV | 24/08/2023 | 4 | Quận Đống Đa,Thành phố Hà Nội
662 | Dụng cụ, máy cắt, khâu nối tự động sử dụng trong kỹ thuật | Cái | 27 | - Xuất xứ: Trung Quốc - Ký mã hiệu: HYG-32; HYG-33; HYG-34 - Nhãn hiệu: Disposable hemorrhoids stapler - Hãng sản xuất: Changzhou Haida Medical Equipment Co., Ltd | 9018 | [7 empty] | 2.280.000 | vn2901260173 | Công ty TNHH y tế Bình Minh | IB2300093075 | vn6200017234 | Sở Y tế tỉnh Lai Châu | Đấu thầu rộng rãi | 02/08/2023 | 422/QĐ-SYT | 02/08/2023 | 2 | Thành phố Lai Châu,Tỉnh Lai Châu Huyện Mường Tè,Tỉnh Lai Châu Huyện Phong Thổ,Tỉnh Lai Châu Huyện Tam Đường,Tỉnh Lai Châu Huyện Sìn Hồ,Tỉnh Lai Châu Huyện Than Uyên,Tỉnh Lai Châu Huyện Tân Uyên,Tỉnh Lai Châu Huyện Nậm Nhùn,Tỉnh Lai Châu
663 | Dụng cụ khâu nối tròn dùng khâu nối ống tiêu hóa đường kính 29mm | Cái | 6 | Ký mã hiệu: PS9CS29S Hãng sản xuất: Purple Surgical International Nước sản xuất: Anh Tên thương mại: Dụng cụ khâu nối tròn cỡ 29mm/Ultimate Circular stapler with dual safety 29mm | 9018 | [7 empty] | 7.350.000 | vn0401736580 | CÔNG TY TNHH THIẾT BỊ Y TẾ NGUYÊN PHÚ VNM | IB2300071932 | vn0401694450 | BỆNH VIỆN UNG BƯỚU ĐÀ NẴNG | Đấu thầu rộng rãi | 01/08/2023 | 648/QĐ-BVUBĐN | 24/07/2023 | 2 | Quận Liên Chiểu,Thành phố Đà Nẵng
664 | Dụng cụ khâu nối tròn dùng khâu nối ống tiêu hóa có đầu đe nghiêng 90º, đường kính 32mm | Cái | 4 | Ký mã hiệu: PS9CS32S Hãng sản xuất: Purple Surgical International Nước sản xuất: Anh Tên thương mại: Dụng cụ khâu nối tròn cỡ 32mm/Ultimate Circular stapler with dual safety 32mm | 9018 | [7 empty] | 7.350.000 | vn0401736580 | CÔNG TY TNHH THIẾT BỊ Y TẾ NGUYÊN PHÚ VNM | IB2300071932 | vn0401694450 | BỆNH VIỆN UNG BƯỚU ĐÀ NẴNG | Đấu thầu rộng rãi | 01/08/2023 | 648/QĐ-BVUBĐN | 24/07/2023 | 2 | Quận Liên Chiểu,Thành phố Đà Nẵng
665 | Dụng cụ khâu nối tiêu hóa tự động tròn sử dụng 1 lần, đầu đe nghiêng sau đóng, các cỡ 26mm, 29mm, 32mm | Cái | 10 | Golden Stapler Surgical Co., Ltd. - Trung Quốc ; CSB26 CSB29 CSB32 | 9018 | [7 empty] | 4.500.000 | vn0101905830 | CÔNG TY CỔ PHẦN ĐẦU TƯ HDN | IB2300092839 | vn3000353723 | Trung tâm Tư vấn và Dịch vụ Tài chính tỉnh Hà Tĩnh | Đấu thầu rộng rãi | 25/07/2023 | 57/QĐ-TrTTC | 19/07/2023 | 2 | Tỉnh Hà Tĩnh
666 | Dụng cụ phẩu thuật trĩ bằng phương pháp Longo | Cái | 200 | Golden Stapler Surgical Co., Ltd / Trung Quốc/Ký mã hiệu: PPHD34 | [8 empty] | 6.700.000 | vn0302366480 | CÔNG TY CỔ PHẦN XUẤT NHẬP KHẨU Y TẾ THÀNH PHỐ HỒ CHÍ MINH | IB2300076096 | vn0305066421 | Bệnh viện Quận Tân Phú | Đấu thầu rộng rãi | 21/07/2023 | 1635/QĐ-BVQTP | 20/07/2023 | 2 | Quận Tân phú,TP. Hồ Chí Minh
667 | Dụng cụ khâu cắt, nối tiêu hóa dạng vòng | Bộ | 10 | Trung Quốc,CSBxx,Golden Stapler Surgical Co., Ltd | 9018 | [7 empty] | 3.800.000 | vn0101981969 | CÔNG TY TNHH THÔNG MINH HOÀNG HÀ | IB2300100161 | vn5200148838 | Bệnh viện đa khoa tỉnh Yên Bái | Đấu thầu rộng rãi | 10/07/2023 | 488/QĐ-BVĐK | 07/07/2023 | 4 | Thành phố Yên Bái,Tỉnh Yên Bái
668 | Stapler dùng một lần trong phẫu thuật các loại, các cỡ | Cái | 5 | Evomed Group Sarl/ Pháp | 9018.XX.XX | [7 empty] | 9.124.500 | vn0316152993 | Liên danh Công ty TNHH Phát Triển Anh Minh và Công Ty TNHH Thiết Bị Y Tế Sao Mai | IB2300064652 | vn6000467388 | Bệnh viện đa khoa vùng tây nguyên | Đấu thầu rộng rãi | 29/06/2023 | số 1141/QĐ-BVVTN | 29/06/2023 | 1 | TP.Buôn Ma Thuột,Tỉnh Đăk Lăk
669 | Dung cụ cắt nối tự động sử dụng trong kỹ thuật Longo | Cái | 250 | Trung Quốc - Disposable Hemorrhoidal Stapler - RJPPHB32, Beijing Biosis Healing Biological Technology Co., Ltd. | 9018.90.90 | [7 empty] | 4.500.000 | vn0900108278 | Nhà thầu liên danh Gói 01 – Phần 01, 02, 03, 07, 10, 11 | IB2300062527 | vnz000013534 | Sở Y tế Hưng Yên | Đấu thầu rộng rãi | 28/06/2023 | 374/QĐ-SYT | 26/06/2023 | 2 | Thành phố Hưng yên,Tỉnh Hưng Yên
670 | Dụng cụ dùng trong phẫu thuật trĩ theo Phương pháp longo | Chiếc | 125 | Trung Quốc,PPHDxxx, Golden Stapler Surgical Co., Ltd, | 9018 | [7 empty] | 3.800.000 | vn0101981969 | CÔNG TY TNHH THÔNG MINH HOÀNG HÀ | IB2300049998 | vn2600377322 | Bệnh viện đa khoa tỉnh Phú Thọ | Đấu thầu rộng rãi | 26/06/2023 | 1244/QĐ-BV | 22/06/2023 | 2 | Thị xã Phú Thọ,Tỉnh Phú Thọ Thành phố Việt Trì,Tỉnh Phú Thọ Huyện Đoan Hùng,Tỉnh Phú Thọ Huyện Hạ Hoà,Tỉnh Phú Thọ Huyện Thanh Ba,Tỉnh Phú Thọ Huyện Phù Ninh,Tỉnh Phú Thọ Huyện Cẩm Khê,Tỉnh Phú Thọ Huyện Yên Lập,Tỉnh Phú Thọ Huyện Tam Nông,Tỉnh Phú Thọ Huyện Thanh Sơn,Tỉnh Phú Thọ Huyện Thanh Thuỷ,Tỉnh Phú Thọ Huyện Tân Sơn,Tỉnh Phú Thọ Huyện Lâm Thao,Tỉnh Phú Thọ
671 | Dụng cụ cắt nối tự động sử dụng trong kỹ thuật Longo 33mm | Cái | 20 | - Xuất xứ: Anh - Ký mã hiệu: LMCPH34 STD - Nhãn mác sản phẩm: Hemorrhoids Stapler - Hãng sản cuất: Locamed Limited | 9018 | [7 empty] | 6.150.000 | vn2901260173 | Công ty TNHH y tế Bình Minh | IB2300026255 | vnz000004989 | Trung tâm Y tế huyện Anh Sơn | Đấu thầu rộng rãi | 12/06/2023 | 672/QĐ-TTYT | 05/06/2023 | 3 | Huyện Anh Sơn,Tỉnh Nghệ An
672 | Dụng cụ cắt trĩ theo phương pháp Longo, các cỡ | cái | 30 | - Xuất xứ: Trung Quốc - Ký mã hiệu: HYG-32; HYG-33; HYG-34 - Nhãn hiệu: Disposable hemorrhoids stapler - Hãng sản xuất: Changzhou Haida Medical Equipment Co., Ltd | 9018 | [7 empty] | 2.390.000 | vn2901260173 | Công ty TNHH y tế Bình Minh | IB2300029971 | vn2901734183 | Bệnh viện Đa khoa huyện Quỳnh Lưu, tỉnh Nghệ An | Đấu thầu rộng rãi | 05/06/2023 | 521/QĐ-BVQL | 05/06/2023 | 3 | Huyện Quỳnh Lưu,Tỉnh Nghệ An
673 | Dụng cụ phẫu thuật trĩ bằng phương pháp Longo | Cái | 30 | - Xuất xứ: Anh - Ký mã hiệu: LMCPH34 STD - Nhãn hiệu: Disposable hemorrhoids stapler - Hãng sản xuất: Locamed Limited | 9018 | [7 empty] | 6.150.000 | vn2901260173 | Công ty TNHH y tế Bình Minh | IB2300029971 | vn2901734183 | Bệnh viện Đa khoa huyện Quỳnh Lưu, tỉnh Nghệ An | Đấu thầu rộng rãi | 05/06/2023 | 521/QĐ-BVQL | 05/06/2023 | 3 | Huyện Quỳnh Lưu,Tỉnh Nghệ An
674 | Dụng cụ khâu nối | Cái | 280 | - Xuất xứ: Trung Quốc - Ký mã hiệu: HYG-32; HYG-33; HYG-34 - Nhãn hiệu: Disposable hemorrhoids stapler - Hãng sản xuất: Changzhou Haida Medical Equipment Co., Ltd | 9018 | [7 empty] | 2.150.000 | vn2901260173 | Công ty TNHH y tế Bình Minh | IB2300039364 | vn2900621130 | Bệnh Viện Hữu Nghị Đa Khoa Nghệ An | Đấu thầu rộng rãi | 25/05/2023 | 1034/QĐ-BV | 19/05/2023 | 3 | Thành phố Vinh,Tỉnh Nghệ An
675 | Dụng cụ cắt nối tự động sử dụng trong kỹ thuật Longo 33mm | Cái | 10 | - Xuất xứ: Locamed Limited/ Anh - Ký mã hiệu: LMCPH34 STD - Nhãn hiệu: Disposable hemorrhoids stapler | 9018 | [7 empty] | 6.200.000 | vn2901260173 | Công ty TNHH y tế Bình Minh | IB2300016382 | vn2901889797 | Trung tâm y tế huyện Hưng Nguyên | Đấu thầu rộng rãi | 08/05/2023 | 315/QĐ-TTYT | 28/04/2023 | 2 | Huyện Hưng Nguyên,Tỉnh Nghệ An
676 | Thiết bị cắt trĩ bằng phương pháp Longo | Cái | 10 | - Xuất xứ: Changzhou Haida Medical Equipment Co., Ltd - Kỹ mã hiệu: HYG-32; HYG-34 - Nhãn hiệu: Disposable hemorrhoids stapler | 9018 | [7 empty] | 2.390.000 | vn2901260173 | Công ty TNHH y tế Bình Minh | IB2300016382 | vn2901889797 | Trung tâm y tế huyện Hưng Nguyên | Đấu thầu rộng rãi | 08/05/2023 | 315/QĐ-TTYT | 28/04/2023 | 2 | Huyện Hưng Nguyên,Tỉnh Nghệ An
677 | Dụng cụ cắt trĩ theo phương pháp Longo, các cỡ | cái | 20 | - Xuất xứ: Changzhou Haida Medical Equipment Co., Ltd/ Trung Quốc - Ký mã hiệu: HYG-32 HYG-33, HYG-34 - Nhãn hiệu: Hemorrhoids Stapler | 9018 | [7 empty] | 2.390.000 | vn2901260173 | Công ty TNHH y tế Bình Minh | IB2300011545 | vn2901122945 | Bệnh Viện đa khoa khu vực Tây Nam Nghệ An | Đấu thầu rộng rãi | 05/05/2023 | 488/QĐ-BV | 05/05/2023 | 3 | Huyện Con Cuông,Tỉnh Nghệ An
678 | Dụng cụ cắt bao quy đầu bằng công nghệ Stapler | cái | 10 | Condiner/Trung Quốc | 90189090 | [7 empty] | 2.350.000 | vn4101134695 | CÔNG TY TNHH KIẾN TẠO | IB2300032802 | vnz000015086 | Bệnh viện Quân y 13 | Đấu thầu rộng rãi | 26/04/2023 | 267/QĐ-BV | 25/04/2023 | 2 | Thành phố Quy Nhơn,Tỉnh Bình Định