## Danh sách hàng hóa
Thời gian xuất dữ liệu: 28/10/2026 11:35
STT | Tên thiết bị, vật tư y tế | Đơn vị tính | Khối lượng | Xuất xứ (quốc gia, vùng lãnh thổ) | Mã HS | Kỹ mã hiệu | Nhãn hiệu | Hãng sản xuất | Chủng loại (model) | Số lưu hành hoặc số giấy phép nhập khẩu | Năm sản xuất | Cấu hình, tính năng kỹ thuật cơ bản | Đơn giá trúng thầu | Mã định danh NT trúng thầu | Tên NT trúng thầu | Mã TBMT | Mã định danh CĐT | Tên CĐT | Hình thức LCNT | Ngày đăng tải KQLCNT | Số quyết định | Ngày ban hành quyết định | Số nhà thầu tham dự | Địa điểm
1 | Van silicon cho trocar 11mm | cái | 200 | Đức |  | 7962190-10 | Nắp đậy bằng cao su, 10 cái/gói | KARL STORZ SE & Co. KG, Đức |  |  | Năm 2025 trở về sau | Van silicon cho trocar 11mm, sử dụng tương thích với thiết bị của hãng KARL STORZ tương đương với mã hàng 7962190-10 | 95.999 | vn0400567178 | CÔNG TY CỔ PHẦN THIẾT BỊ Y TẾ NAM TRUNG | IB2600359985 | vnz000009769 | BỆNH VIỆN ĐA KHOA KHU VỰC CÙ LAO MINH | Đấu thầu rộng rãi | 28/10/2026 | 928/QĐ-BVĐKKVCLM | 27/10/2026 | 2 | Xã Mỏ Cày,Tỉnh Vĩnh Long
2 | Van silicon cho trocar 6mm | cái | 200 | Đức |  | 7720590-10 | Nắp van lá silicone, 10 cái/gói | KARL STORZ SE & Co. KG, Đức |  |  | Năm 2025 trở về sau | Van silicon dự trữ cho trocar 6mm, sử dụng tương thích với thiết bị của hãng KARL STORZ tương đương với mã hàng 7720590-10 | 151.999,2 | vn0400567178 | CÔNG TY CỔ PHẦN THIẾT BỊ Y TẾ NAM TRUNG | IB2600359985 | vnz000009769 | BỆNH VIỆN ĐA KHOA KHU VỰC CÙ LAO MINH | Đấu thầu rộng rãi | 28/10/2026 | 928/QĐ-BVĐKKVCLM | 27/10/2026 | 2 | Xã Mỏ Cày,Tỉnh Vĩnh Long
3 | Nắp đậy silicon cho trocar 6mm | cái | 200 | Đức |  | 30100XA | Nắp bịt, đen, gói 5 cái | KARL STORZ SE & Co. KG, Đức |  |  | Năm 2025 trở về sau | Nắp đậy silicon cho trocar 6mm, sử dụng tương thích với thiết bị của hãng KARL STORZ tương đương với mã hàng 30100 XA | 87.600 | vn0400567178 | CÔNG TY CỔ PHẦN THIẾT BỊ Y TẾ NAM TRUNG | IB2600359985 | vnz000009769 | BỆNH VIỆN ĐA KHOA KHU VỰC CÙ LAO MINH | Đấu thầu rộng rãi | 28/10/2026 | 928/QĐ-BVĐKKVCLM | 27/10/2026 | 2 | Xã Mỏ Cày,Tỉnh Vĩnh Long
4 | Nắp đậy silicon cho trocar 11mm | cái | 150 | Đức |  | 30100XB | Nắp bịt, xanh, gói 5 cái | KARL STORZ SE & Co. KG, Đức |  |  | Năm 2025 trở về sau | Nắp đậy silicon cho trocar 11mm, sử dụng tương thích với thiết bị của hãng KARL STORZ tương đương với mã hàng 30100 XB | 102.200 | vn0400567178 | CÔNG TY CỔ PHẦN THIẾT BỊ Y TẾ NAM TRUNG | IB2600359985 | vnz000009769 | BỆNH VIỆN ĐA KHOA KHU VỰC CÙ LAO MINH | Đấu thầu rộng rãi | 28/10/2026 | 928/QĐ-BVĐKKVCLM | 27/10/2026 | 2 | Xã Mỏ Cày,Tỉnh Vĩnh Long
5 | Trocar nội soi khớp | Cái | 20 | Ấn Độ |  | 72200903; 72200904; 72200905; 72200906; 72200907; 72200908; 72200909; 72200427; 72200428; 72200429; 72200430; 72200431; 72200432; 72200433 | CLEAR TRAC | SMC Medical Manufacturing Private Limited. |  |  | Từ năm 2024 trở về sau | Trocar nội soi khớp - Chất liệu nhựa - Đường kính tối thiểu 4.5mm, có các cỡ đường kính 4.5mm, 5.5mmm, 6.5mm, 7.0mm, 8.5mm, có 3 cỡ chiều dài 45, 55, 72 mm - Tích hợp khoá ba lớp, có khóa chống rò dịch và chỗ kiểm soát chỉ Tiệt khuẩn Tiêu chuẩn CE (Châu Âu) | 1.500.000 | vn0107610311 | CÔNG TY CỔ PHẦN VIỆT - SING MEDICAL | IB2600430376 | vn0302203609 | Bệnh viện Đại học Y Dược Thành phố Hồ Chí Minh | Đấu thầu rộng rãi | 24/10/2026 | 2907/QĐ-BVĐHYD | 23/10/2026 | 2 | Phường Chợ Lớn,Thành phố Hồ Chí Minh
6 | Kim chọc dò bơm xi măng thân sống, cỡ 11G, 13G, dài khoảng 100 - 130mm | Cái | 120 | ITALY |  | T060430; T060431 | Trocar Teknimed | Adria S.A.L |  |  | 2026; 2027; 2028 | Kim chọc dò bơm xi măng dùng trong phẫu thuật tạo hình thân đốt sống - Chất liệu kim thép không gỉ - Dạng đầu hình kim cương - Kích thước: cỡ 11G, 13G - Dài 125mm Tiệt khuẩn Tiêu chuẩn CE (Châu Âu) | 1.080.000 | vn0311219161 | Công Ty TNHH Thiết Bị Y Tế Phúc Bảo Châu | IB2600430376 | vn0302203609 | Bệnh viện Đại học Y Dược Thành phố Hồ Chí Minh | Đấu thầu rộng rãi | 24/10/2026 | 2907/QĐ-BVĐHYD | 23/10/2026 | 2 | Phường Chợ Lớn,Thành phố Hồ Chí Minh
7 | Trocar dùng trong phẫu thuật nội soi lồng ngực, đường kính 10 - 11 mm, dài 50 - 60 mm | Cái | 72 | Mỹ |  | 179301 | Thoracoport™ Trocar xâm nhập thành ngực đường kính 10.5mm | Covidien |  |  | Từ năm 2022 về sau | Trocar dùng trong phẫu thuật nội soi lồng ngực Bao gồm: - Thân: * Thân: nhựa trong * Cấu tạo: có rãnh để cố định trên thành ngực * Kích thước: + Đường kính 10.5 mm + Chiều dài 60 mm - Nòng: nhựa, đầu không dao, tách cơ, không cắt cơ - Tiệt khuẩn - Chứng nhận FDA (Cục quản lý Thực phẩm và Dược phẩm Hoa Kỳ) và Chứng nhận CE (Châu Âu) | 2.000.000 | vn0305088954 | CÔNG TY TNHH DƯỢC PHẨM PHƯƠNG PHƯƠNG | IB2600430376 | vn0302203609 | Bệnh viện Đại học Y Dược Thành phố Hồ Chí Minh | Đấu thầu rộng rãi | 24/10/2026 | 2907/QĐ-BVĐHYD | 23/10/2026 | 2 | Phường Chợ Lớn,Thành phố Hồ Chí Minh
8 | Kim chọc dò bơm xi măng vào thân đốt sống | Cái | 260 | Ý | 9018 | T060430; T060431 | TROCAR TEKNIMED | Adria S.r.l |  |  | 2023; 2024 | - Vật liệu: thép không gỉ - Kích cỡ: có 2 loại 11G và 13G, dài 125mm - Đóng gói tiệt trùng sẵn chính hãng - Tiêu chuẩn: ISO và CE | 1.225.000 | vn0303649788 | CÔNG TY TNHH THƯƠNG MẠI - DỊCH VỤ VÀ SẢN XUẤT VIỆT TƯỜNG | IB2600278635 | vn6000467388 | Bệnh viện đa khoa vùng tây nguyên | Đấu thầu rộng rãi | 21/10/2026 | Số: 03912/QĐ-BVVTN | 21/10/2026 | 4 | Phường Buôn Ma Thuột,Tỉnh Đắk Lắk
9 | Bộ bơm xi măng tạo hình thân đốt sống không bóng | Bộ | 50 | Ý, Pháp | 9018; 3006 | T060430; T060431; T040320Z; T060406 | TROCAR TEKNIMED, Opacity+ Radiopaque Bone Cement, Mini-Malax Mixing & Injection System for Bone Cement | Adria S.r.l, Teknimed SAS |  |  | 2023; 2024 | 02 Kim chọc dò: - Chất liệu: thép không gỉ - Kích cỡ: có 2 loại 11G và 13G, dài 125mm 01 Bộ trộn: Gồm 5 thành phần: - Phễu dùng để đổ xi măng và dung dịch (hóa chất) vào bình trộn - Bình trộn có tay quay - Xi lanh 10cc để hút và bơm xi măng - 1 ống nối - 1 tay cầm 01 Xi măng: - Thành phần: + PMMA polymer (bột): 27.2g + Trong đó có 45% Zirconium dioxide và 5% Hydroxyapatite + MMA monomers (dung dịch): 9.2g - Chất cản quang: 50% Chứng nhận: CE | 12.650.000 | vn0303649788 | CÔNG TY TNHH THƯƠNG MẠI - DỊCH VỤ VÀ SẢN XUẤT VIỆT TƯỜNG | IB2600220776 | vn3300269409 | Bệnh viện đa khoa Trung ương Huế | Đấu thầu rộng rãi | 20/10/2026 | 2532/QĐ-BVH | 19/10/2026 | 2 | Phường Thuận Hóa,Thành phố Huế
10 | Ống thông dẫn lưu màng phổi có nòng trocar các số | Cái | 2000 | Ấn Độ |  | C62528A; C62530A; C62532A | Glocic | Global Medikit Limited |  | 220000342/PCBB-HCM | 2024 trở về sau | - Kích thước: Số 28F đến 32F. - Chất liệu: PVC y tế, không Latex. - Đặc tính: Dẫn lưu màng phổi kèm nòng sắt (Trocar), có co nối đi kèm. - Đóng gói: Vô trùng, sử dụng 1 lần. | 88.179 | vn0305253502 | CÔNG TY CỔ PHẦN TRANG THIẾT BỊ Y TẾ TRỌNG TÍN | IB2600112719 | vn0301479869 | BỆNH VIỆN NHÂN DÂN 115 | Đấu thầu rộng rãi | 17/10/2026 | 3777/QĐ-BVND115 | 17/10/2026 | 4 | Phường Hòa Hưng,Thành phố Hồ Chí Minh
11 | Trocar dùng trong phẫu thuật nội soi đường kính tối thiểu 5mm | Cái | 800 | Dominica |  | ONB5STF | Versaone™ Optical Trocar nhựa trong xâm nhập thành bụng 5mm, loại đầu trong, chiều dài 100mm, có vân cố định | Covidien |  | 250000797/PCBB-HCM | Từ năm 2023 về sau | Trocar dùng trong phẫu thuật nội soi Bao gồm: - Thân: * Chất liệu: nhựa trong * Cấu tạo: có rãnh để cố định trên thành bụng, có van khí (có thể khí vào hay ra), van chống thoát khí- Kích thước: + Đường kính trong 5,92mm; + Đường kính ngoài 8,46mm; + Chiều dài 100mm. - Chất liệu: + Thân bằng Polyamide, Polysorprene và silicon oil; + Nòng bằng Polyamide, Acrylonitrilebutadiene-styrene và Versaflex Thermoplastic Elastomer. - Đặc tính: Van khí 2 chiều * Kích thước: + Đường kính trong khoảng 5,92 mm, đường kính ngoài 8,46mm + Chiều dài khoảng 100mm - Nòng: nhựa, đầu không dao, tách cơ, không cắt cơ - Van chống xì khí: 2 mảnh - Tiệt khuẩn - Tiêu chuẩn ISO, EC, FDA (Cục quản lý Thực phẩm và Dược phẩm Hoa Kỳ) | 2.100.000 | vn0305088954 | CÔNG TY TNHH DƯỢC PHẨM PHƯƠNG PHƯƠNG | IB2600112719 | vn0301479869 | BỆNH VIỆN NHÂN DÂN 115 | Đấu thầu rộng rãi | 17/10/2026 | 3777/QĐ-BVND115 | 17/10/2026 | 4 | Phường Hòa Hưng,Thành phố Hồ Chí Minh
12 | Nắp đậy silicon cho trocar 6mm | Cái | 100 | Trung Quốc | 90189090 | MF01050A | Shinva | XINHUA SURGICAL INSTRUMENT CO., LTD |  | 250002051/PCBB-HN | 2026 | - Kích thước: Đường kính 6mm. - Chất liệu: Silicon - Đạt tiêu chuẩn chất lượng ISO 13485 | 100.000 | vn0304708309 | CÔNG TY TNHH THƯƠNG MẠI DỊCH VỤ KỸ THUẬT MINH KHANG | IB2600112719 | vn0301479869 | BỆNH VIỆN NHÂN DÂN 115 | Đấu thầu rộng rãi | 17/10/2026 | 3777/QĐ-BVND115 | 17/10/2026 | 4 | Phường Hòa Hưng,Thành phố Hồ Chí Minh
13 | Trocar nhựa không dao dùng trong phẫu thuật nội soi | Cái | 1000 | Trung Quốc | 3926 | B070505100.01 (B070505100); B070610100.01 (B070610100); B070712100.01 (B070712100); B070815100.01 (B070815100) | Hangzhou Boer Medical Instrument Co., Ltd | Hangzhou Boer Medical Instrument Co., Ltd |  | 250004221/PCBB-HCM | Từ năm 2025 trở đi | Trocar nhựa không dao dùng trong nội soi, tách cơ không cắt cơ các cỡ: - Kích thước: Đường kính 5mm, 10mm, 12mm và 15mm. Chiều dài 100mm. - Chất liệu: Nhựa trong suốt. - Đặc tính: Đầu típ trong suốt. Có 2 lớp van khóa khí: + Van phía trong 4 mảnh; + Van phía ngoài có thể điều chỉnh để phù hợp với đường kính của dụng cụ đưa vào. | 450.000 | vn0313897814 | CÔNG TY TNHH THƯƠNG MẠI PHÁT TRIỂN ECO VIỆT NAM | IB2600112719 | vn0301479869 | BỆNH VIỆN NHÂN DÂN 115 | Đấu thầu rộng rãi | 17/10/2026 | 3777/QĐ-BVND115 | 17/10/2026 | 4 | Phường Hòa Hưng,Thành phố Hồ Chí Minh
14 | Trocar nhựa có ren rãnh cố định dùng trong phẫu thuật nội soi | Cái | 500 | Trung Quốc | 3926 | B070505100.01 (B070505100); B07BA00100.01 (B07BA00100); B070712100.01 (B070712100) | Hangzhou Boer Medical Instrument Co., Ltd | Hangzhou Boer Medical Instrument Co., Ltd |  | 250004221/PCBB-HCM | Từ năm 2025 trở đi | - Kích thước: Nòng 5mm, 11mm, 12mm, chiều dài 100mm. - Đặc tính: + Trocar nhựa có ren rãnh cố định chữ Z, có lỗ ở đầu nòng. + Van giữ khí hình mỏ vịt đôi. + Buồng van có thể tháo rời hoàn toàn, gồm 1 nòng và 1 vỏ ngoài. | 450.000 | vn0313897814 | CÔNG TY TNHH THƯƠNG MẠI PHÁT TRIỂN ECO VIỆT NAM | IB2600112719 | vn0301479869 | BỆNH VIỆN NHÂN DÂN 115 | Đấu thầu rộng rãi | 17/10/2026 | 3777/QĐ-BVND115 | 17/10/2026 | 4 | Phường Hòa Hưng,Thành phố Hồ Chí Minh
15 | Kim chọc dò dùng để bơm xi măng vào thân đốt sống. | Cái | 500 | Ý | 9018 | T060430; T060431 | TROCAR TEKNIMED | Adria S.r.l |  | 220000385/PCBB-HCM ngày 14/02/2022 | 2025 trở về sau | - Vật liệu: thép không gỉ - Kích cỡ: 11G và 13G, dài 125mm - Tiệt trùng - Tiêu chuẩn chất lượng: ISO, CE | 1.225.000 | vn0303649788 | CÔNG TY TNHH THƯƠNG MẠI - DỊCH VỤ VÀ SẢN XUẤT VIỆT TƯỜNG | IB2600200115 | vn1500236076 | Bệnh viện đa khoa Vĩnh Long | Đấu thầu rộng rãi | 16/10/2026 | 1920/QĐ-BVĐK | 16/10/2026 | 2 | Phường Phước Hậu,Tỉnh Vĩnh Long
16 | Ống Trocar màng phổi các số | Cái | 50 | Ấn Độ |  | Code: 2012T, Nhãn hiệu SURUCATH ULTRA | SURUCATH ULTRA | Suru International Pvt. Ltd |  |  | Từ năm 2024 trở về sau | Ống thông màng phổi kèm theo nòng Troca, đã tiệt trùng | 128.000 | vn0500391288 | CÔNG TY TNHH LÊ LỢI | IB2600385548 | vn0107276138 | CÔNG TY CỔ PHẦN BỆNH VIỆN GIAO THÔNG VẬN TẢI | Đấu thầu rộng rãi | 16/10/2026 | 759/QĐ-BVGT | 16/10/2026 | 2 | Phường Láng,Thành phố Hà Nội
17 | Trocar dẫn lưu bàng quang trên xương mu | Bộ | 20 | Thụy Sĩ |  | SDS xx | Marflow AG | Marflow AG |  |  | Từ năm 2024 trở về sau | Một bộ gồm: ống dẫn lưu bàng quang 2 nhánh, dao mổ, Troca và vỏ bọc ngoài | 903.000 | vn0500391288 | CÔNG TY TNHH LÊ LỢI | IB2600385548 | vn0107276138 | CÔNG TY CỔ PHẦN BỆNH VIỆN GIAO THÔNG VẬN TẢI | Đấu thầu rộng rãi | 16/10/2026 | 759/QĐ-BVGT | 16/10/2026 | 2 | Phường Láng,Thành phố Hà Nội
18 | Ron dụng cụ trocar 11mm | Cái | 400 | Trung Quốc | 90189090 | MF02100A | Shinva | XINHUA SURGICAL INSTRUMENT CO., LTD |  |  | 2026 trở về sau | Dùng trong phẫu thuật nội soi. Van lá khế silicone cho trocar cỡ 11mm Tương thích với máy nội soi ổ bụng Karl Storz Đạt tiêu chuẩn ISO 13485 | 100.000 | vn0304708309 | CÔNG TY TNHH THƯƠNG MẠI DỊCH VỤ KỸ THUẬT MINH KHANG | IB2600301434 | vn2200176300 | Bệnh viện đa khoa Sóc Trăng | Đấu thầu rộng rãi | 14/10/2026 | 1670/QĐ-BVĐK | 14/10/2026 | 3 | Phường Phú Lợi,Thành phố Cần Thơ
19 | Trocar bán kim loại trơn 10mm | Bộ | 10 | Đức | 1 | 73-010-10 | AMNOTEC | AMNOTEC international medical GmbH |  |  | 2026 trở về sau | Vui lòng xem tại E-HSDT | 17.500.000 | vn0306470041 | CÔNG TY TNHH MỘT THÀNH VIÊN NGÔI SAO Y TẾ | IB2600301434 | vn2200176300 | Bệnh viện đa khoa Sóc Trăng | Đấu thầu rộng rãi | 14/10/2026 | 1670/QĐ-BVĐK | 14/10/2026 | 3 | Phường Phú Lợi,Thành phố Cần Thơ
20 | Bộ trocar phẫu thuật 11mm | Bộ | 10 | Đức | 1 | 73-010-11 XL | AMNOTEC | AMNOTEC international medical GmbH |  |  | 2026 trở về sau | Vui lòng xem tại E-HSDT | 20.091.200 | vn0306470041 | CÔNG TY TNHH MỘT THÀNH VIÊN NGÔI SAO Y TẾ | IB2600301434 | vn2200176300 | Bệnh viện đa khoa Sóc Trăng | Đấu thầu rộng rãi | 14/10/2026 | 1670/QĐ-BVĐK | 14/10/2026 | 3 | Phường Phú Lợi,Thành phố Cần Thơ
21 | Ron dụng cụ trocar 11mm | Cái | 400 | Trung Quốc | 90189090 | MF02100A | Shinva | XINHUA SURGICAL INSTRUMENT CO., LTD |  |  | 2026 trở về sau | Dùng trong phẫu thuật nội soi. Van lá khế silicone cho trocar cỡ 11mm Tương thích với máy nội soi ổ bụng Karl Storz Đạt tiêu chuẩn ISO 13485 | 100.000 | vn0304708309 | CÔNG TY TNHH THƯƠNG MẠI DỊCH VỤ KỸ THUẬT MINH KHANG | IB2600301434 | vn2200176300 | Bệnh viện đa khoa Sóc Trăng | Đấu thầu rộng rãi | 14/10/2026 | 1670/QĐ-BVĐK | 14/10/2026 | 3 | Phường Phú Lợi,Thành phố Cần Thơ
22 | Nắp giảm trocar 5mm | Cái | 20 | Đức | 1 | 73-076-01 | AMNOTEC | AMNOTEC international medical GmbH |  |  | 2026 trở về sau | Vui lòng xem tại E-HSDT | 2.624.000 | vn0306470041 | CÔNG TY TNHH MỘT THÀNH VIÊN NGÔI SAO Y TẾ | IB2600301434 | vn2200176300 | Bệnh viện đa khoa Sóc Trăng | Đấu thầu rộng rãi | 14/10/2026 | 1670/QĐ-BVĐK | 14/10/2026 | 3 | Phường Phú Lợi,Thành phố Cần Thơ
23 | Trọn bộ trocar tiền liệt tuyến | Bộ | 2 | Đức | 1 | 74-350-26 | AMNOTEC | AMNOTEC international medical GmbH |  |  | 2026 trở về sau | Vui lòng xem tại E-HSDT | 43.500.000 | vn0306470041 | CÔNG TY TNHH MỘT THÀNH VIÊN NGÔI SAO Y TẾ | IB2600301434 | vn2200176300 | Bệnh viện đa khoa Sóc Trăng | Đấu thầu rộng rãi | 14/10/2026 | 1670/QĐ-BVĐK | 14/10/2026 | 3 | Phường Phú Lợi,Thành phố Cần Thơ
24 | Nắp đậy trocar 5mm | Cái | 400 | Trung Quốc | 90189090 | MF01050A | Shinva | XINHUA SURGICAL INSTRUMENT CO., LTD |  |  | 2026 trở về sau | Dụng cụ phẫu thuật nội soi nút trocar silicone, cỡ 5 mm sử dụng với trocar cỡ 6mm, có thể hấp tiệt trùng bằng hơi nước ở nhiệt độ cao. Đóng gói 10 chiếc, sử dụng với dụng cụ nội soi Karl Storz hoặc tương đương Đạt tiêu chuẩn ISO 13485 | 100.000 | vn0304708309 | CÔNG TY TNHH THƯƠNG MẠI DỊCH VỤ KỸ THUẬT MINH KHANG | IB2600301434 | vn2200176300 | Bệnh viện đa khoa Sóc Trăng | Đấu thầu rộng rãi | 14/10/2026 | 1670/QĐ-BVĐK | 14/10/2026 | 3 | Phường Phú Lợi,Thành phố Cần Thơ
25 | Trocar mủ vòng xoắn 10mm | Bộ | 10 | Đức | 9018 | EP111-210; EP400-412; TR310-110 | RUDOLF | RUDOLF Medical GmbH + Co. KG |  |  | 2023 trở về sau | Dụng cụ phẫu thuật nội soi ổ bụng Vỏ làm từ PEEK (Polyether ether ketone) và nòng làm từ thép không rỉ đường kính 10mm, chiều dài 100mm bao gồm vỏ, nòng và van silicon | 28.500.000 | vn0313468156 | CÔNG TY TNHH DYNAMED | IB2600301434 | vn2200176300 | Bệnh viện đa khoa Sóc Trăng | Đấu thầu rộng rãi | 14/10/2026 | 1670/QĐ-BVĐK | 14/10/2026 | 3 | Phường Phú Lợi,Thành phố Cần Thơ
26 | Ron dụng cụ trocar 6mm | Cái | 400 | Trung Quốc | 90189090 | MF02050A | Shinva | XINHUA SURGICAL INSTRUMENT CO., LTD |  |  | 2026 trở về sau | Dùng trong phẫu thuật nội soi. Van lá khế silicone cho trocar cỡ 6mm Tương thích với máy nội soi ổ bụng Karl Storz Đạt tiêu chuẩn ISO 13485 | 100.000 | vn0304708309 | CÔNG TY TNHH THƯƠNG MẠI DỊCH VỤ KỸ THUẬT MINH KHANG | IB2600301434 | vn2200176300 | Bệnh viện đa khoa Sóc Trăng | Đấu thầu rộng rãi | 14/10/2026 | 1670/QĐ-BVĐK | 14/10/2026 | 3 | Phường Phú Lợi,Thành phố Cần Thơ
27 | Trocar bán kim loại vòng xoắn 5mm | Bộ | 10 | Đức | 1 | 73-011-06 | AMNOTEC | AMNOTEC international medical GmbH |  |  | 2026 trở về sau | Vui lòng xem tại E-HSDT | 19.250.000 | vn0306470041 | CÔNG TY TNHH MỘT THÀNH VIÊN NGÔI SAO Y TẾ | IB2600301434 | vn2200176300 | Bệnh viện đa khoa Sóc Trăng | Đấu thầu rộng rãi | 14/10/2026 | 1670/QĐ-BVĐK | 14/10/2026 | 3 | Phường Phú Lợi,Thành phố Cần Thơ
28 | Trocar mủ vòng xoắn 10mm | Bộ | 10 | Đức | 9018 | EP111-210; EP400-412; TR310-110 | RUDOLF | RUDOLF Medical GmbH + Co. KG |  |  | 2023 trở về sau | Dụng cụ phẫu thuật nội soi ổ bụng Vỏ làm từ PEEK (Polyether ether ketone) và nòng làm từ thép không rỉ đường kính 10mm, chiều dài 100mm bao gồm vỏ, nòng và van silicon | 28.500.000 | vn0313468156 | CÔNG TY TNHH DYNAMED | IB2600301434 | vn2200176300 | Bệnh viện đa khoa Sóc Trăng | Đấu thầu rộng rãi | 14/10/2026 | 1670/QĐ-BVĐK | 14/10/2026 | 3 | Phường Phú Lợi,Thành phố Cần Thơ
29 | Ron dụng cụ trocar 6mm | Cái | 400 | Trung Quốc | 90189090 | MF02050A | Shinva | XINHUA SURGICAL INSTRUMENT CO., LTD |  |  | 2026 trở về sau | Dùng trong phẫu thuật nội soi. Van lá khế silicone cho trocar cỡ 6mm Tương thích với máy nội soi ổ bụng Karl Storz Đạt tiêu chuẩn ISO 13485 | 100.000 | vn0304708309 | CÔNG TY TNHH THƯƠNG MẠI DỊCH VỤ KỸ THUẬT MINH KHANG | IB2600301434 | vn2200176300 | Bệnh viện đa khoa Sóc Trăng | Đấu thầu rộng rãi | 14/10/2026 | 1670/QĐ-BVĐK | 14/10/2026 | 3 | Phường Phú Lợi,Thành phố Cần Thơ
30 | Trọn bộ trocar tiền liệt tuyến | Bộ | 2 | Đức | 1 | 74-350-26 | AMNOTEC | AMNOTEC international medical GmbH |  |  | 2026 trở về sau | Vui lòng xem tại E-HSDT | 43.500.000 | vn0306470041 | CÔNG TY TNHH MỘT THÀNH VIÊN NGÔI SAO Y TẾ | IB2600301434 | vn2200176300 | Bệnh viện đa khoa Sóc Trăng | Đấu thầu rộng rãi | 14/10/2026 | 1670/QĐ-BVĐK | 14/10/2026 | 3 | Phường Phú Lợi,Thành phố Cần Thơ
31 | Nắp đậy trocar 10mm | Cái | 400 | Trung Quốc | 90189090 | MF01100A | Shinva | XINHUA SURGICAL INSTRUMENT CO., LTD |  |  | 2026 trở về sau | Dụng cụ phẫu thuật nội soi nút trocar silicone, cỡ 10 mm sử dụng với trocar cỡ 11mm, có thể hấp tiệt trùng bằng hơi nước ở nhiệt độ cao. Đóng gói 10 chiếc, sử dụng với dụng cụ nội soi Karl Storz hoặc tương đương Đạt tiêu chuẩn ISO 13485 | 100.000 | vn0304708309 | CÔNG TY TNHH THƯƠNG MẠI DỊCH VỤ KỸ THUẬT MINH KHANG | IB2600301434 | vn2200176300 | Bệnh viện đa khoa Sóc Trăng | Đấu thầu rộng rãi | 14/10/2026 | 1670/QĐ-BVĐK | 14/10/2026 | 3 | Phường Phú Lợi,Thành phố Cần Thơ
32 | Trocar bán kim loại vòng xoắn 5mm | Bộ | 10 | Đức | 1 | 73-011-06 | AMNOTEC | AMNOTEC international medical GmbH |  |  | 2026 trở về sau | Vui lòng xem tại E-HSDT | 19.250.000 | vn0306470041 | CÔNG TY TNHH MỘT THÀNH VIÊN NGÔI SAO Y TẾ | IB2600301434 | vn2200176300 | Bệnh viện đa khoa Sóc Trăng | Đấu thầu rộng rãi | 14/10/2026 | 1670/QĐ-BVĐK | 14/10/2026 | 3 | Phường Phú Lợi,Thành phố Cần Thơ
33 | Trocar bán kim loại trơn 10mm | Bộ | 10 | Đức | 1 | 73-010-10 | AMNOTEC | AMNOTEC international medical GmbH |  |  | 2026 trở về sau | Vui lòng xem tại E-HSDT | 17.500.000 | vn0306470041 | CÔNG TY TNHH MỘT THÀNH VIÊN NGÔI SAO Y TẾ | IB2600301434 | vn2200176300 | Bệnh viện đa khoa Sóc Trăng | Đấu thầu rộng rãi | 14/10/2026 | 1670/QĐ-BVĐK | 14/10/2026 | 3 | Phường Phú Lợi,Thành phố Cần Thơ
34 | Nắp đậy trocar 5mm | Cái | 400 | Trung Quốc | 90189090 | MF01050A | Shinva | XINHUA SURGICAL INSTRUMENT CO., LTD |  |  | 2026 trở về sau | Dụng cụ phẫu thuật nội soi nút trocar silicone, cỡ 5 mm sử dụng với trocar cỡ 6mm, có thể hấp tiệt trùng bằng hơi nước ở nhiệt độ cao. Đóng gói 10 chiếc, sử dụng với dụng cụ nội soi Karl Storz hoặc tương đương Đạt tiêu chuẩn ISO 13485 | 100.000 | vn0304708309 | CÔNG TY TNHH THƯƠNG MẠI DỊCH VỤ KỸ THUẬT MINH KHANG | IB2600301434 | vn2200176300 | Bệnh viện đa khoa Sóc Trăng | Đấu thầu rộng rãi | 14/10/2026 | 1670/QĐ-BVĐK | 14/10/2026 | 3 | Phường Phú Lợi,Thành phố Cần Thơ
35 | Xi măng bơm vào thân đốt sống, chứa 5% HA, 50% chất cản quang, 27.2gam bột + 9.2gam dịch. Bộ trộn và phân phối xi măng đóng gói tiệt trùng sẵn. Kim chọc dò bơm xi măng vào thân đốt sống | Hộp | 150 | Pháp; Ý | 3006, 9018 | T040320Z;T060406;T060430;T060431 | Opacity+ Radiopaque Bone Cement; Mini-Malax Mixing & Injection System for Bone Cement; TROCAR TEKNIMED | Teknimed SAS; Adria S.r.l |  |  | 2023; 2024 | Tính sền sệt trung bình. Tự cứng lại. Có tính cản quang. Thành phần hóa học: 50% chất cản quang tốc độ cao, 5% HA (5% Hydroxyapatite). Đóng gói ở dạng 27.2 gam bột và 9.2 gam dịch. Gồm: tay quay trộn xi măng, phễu dùng để trộn xi măng và dung dịch (hóa chất), xi lanh để hút và bơm xi măng, 1 tay cầm, 1 ống nối. Sản phẩm chỉ sử dụng 1 lần, được đóng gói tiệt trùng sẵn. Kim trocar có nòng rỗng và có cây lõi bên trong, dùng để dùi chân cung và bơm xi măng. Có 2 loại 11G và 13G, dài 125mm. | 11.425.000 | vn0303649788 | CÔNG TY TNHH THƯƠNG MẠI - DỊCH VỤ VÀ SẢN XUẤT VIỆT TƯỜNG | IB2600197811 | vnz000011828 | Bệnh viện Nguyễn Đình Chiểu | Đấu thầu rộng rãi | 12/10/2026 | 2015/QĐ-BVNĐC | 12/10/2026 | 1 | Phường An Hội,Tỉnh Vĩnh Long
36 | Trocar phẫu thuật nội soi | cái | 100 | Trung Quốc | 9018 | PBS051R1, PBS101R1, PBS121R1, PBS151R1 | B. J. ZH. F. Panther Medical Equipment Co.,Ltd. | B. J. ZH. F. Panther Medical Equipment Co.,Ltd. |  |  | 2025 trở đi | - Đạt tiêu chuẩn ISO 13485, CE - Xuất xứ: Trung Quốc (thuộc nhóm G20) Trocar nhựa không dao dùng trong nội soi, tách cơ không cắt cơ các cỡ: - Đường kính: 5 mm / 10 mm/ 12 mm/ 15mm - Chiều dài: 100mm - Đầu típ trong suốt giúp nhìn thấy các lớp mô, tránh tình trạng chọc mù khi đưa trocar vào khoang bụng - Có 2 lớp van khóa khí: + Van phía trong giúp chống rò khí khi đưa và lấy dụng cụ ra khỏi trocar, hỗ trợ trong việc lấy các mẫu bệnh phẩm có kích thước nhỏ ra ngoài + Van phía ngoài có thể điều chỉnh để phù hợp với đường kính của dụng cụ đưa vào | 975.000 | vn0110122226 | CÔNG TY CỔ PHẦN ONE MEDICAL | IB2600311237 | vn0100908613 | Bệnh viện Phổi Trung ương | Đấu thầu rộng rãi | 12/10/2026 | 2218/QĐ BVPTƯ | 12/10/2026 | 3 | Phường Ngọc Hà,Thành phố Hà Nội
37 | Trocar soi màng phổi | cái | 20 | Nhật Bản |  | MAJ-1058 | Olympus | Aizu Olympus Co., Ltd. |  |  | 2025 trở về sau | Dùng tương thích cho ống soi lồng ngực Olympus hiện có tại Bệnh viện. Chiều dài làm việc 60 mm. Đạt tiêu chuẩn ISO 13485, EU | 1.580.000 | vn0101174429 | CÔNG TY TNHH SẢN XUẤT VÀ THƯƠNG MẠI TRẦN LÊ | IB2600302436 | vn0100908613 | Bệnh viện Phổi Trung ương | Đấu thầu rộng rãi | 12/10/2026 | 2218/QĐ BVPTƯ | 12/10/2026 | 2 | Phường Ngọc Hà,Thành phố Hà Nội
38 | Nắp Trocar 5.5 mm | Cái | 100 | Đức |  | 89.02 | Nắp Trocar 5.5 mm | Richard Wolf GmbH |  |  | 2025 trở đi | Đường kính 5.5 mm | 210.000 | vn0312728203 | CÔNG TY TNHH TRANG THIẾT BỊ Y TẾ MINH HOÀNG | IB2600420694 | vn3400647534 | Bệnh viện Đa khoa khu vực Phía Nam | Đấu thầu rộng rãi | 09/10/2026 | 641/QĐ-BVPN | 09/10/2026 | 3 | Xã Đức Linh,Tỉnh Lâm Đồng
39 | Nắp Trocar 10 mm | Cái | 100 | Đức |  | 89.08 | Nắp Trocar 10 mm | Richard Wolf GmbH |  |  | 2025 trở đi | Đường kính 10 mm | 210.000 | vn0312728203 | CÔNG TY TNHH TRANG THIẾT BỊ Y TẾ MINH HOÀNG | IB2600420694 | vn3400647534 | Bệnh viện Đa khoa khu vực Phía Nam | Đấu thầu rộng rãi | 09/10/2026 | 641/QĐ-BVPN | 09/10/2026 | 3 | Xã Đức Linh,Tỉnh Lâm Đồng
40 | Trocar nhựa không dao có bóng | Cái | 110 | Mỹ | 9018 | CFF03/ CFF33/ CFF73 | Trocar | Applied Medical Resourses Corporation |  | 230001262/PCBB-HN | Từ 2024 trở về sau | - Kích thước nòng 5mm, 11mm, 12mm, chiều dài 100mm. Phạm vi nòng: Nòng 5mm từ 4.47mm - 6.8mm. Nòng 11mm từ 4.7mm - 11.4mm. Nòng 12mm từ 4.7mm - 13.2mm. - Trocar nhựa có bóng cố định dùng trong phẫu thuật nội soi, có lỗ ở đầu nòng. - Van giữ khí hình mỏ vịt đôi giúp tránh bị rò khí. - Buồng van có thể tháo rời hoàn toàn thuận tiện cho việc loại bỏ mẫu vật và khử khí nhanh, gồm 1 nòng và 1 vỏ ngoài. - Tiêu chuẩn: Đạt FDA, CE (MDR). Xuất xứ G7 | 1.580.000 | vn0107898996 | CÔNG TY TNHH THƯƠNG MẠI TOPLINE | IB2600112719 | vn0301479869 | BỆNH VIỆN NHÂN DÂN 115 | Đấu thầu rộng rãi | 07/10/2026 | 3650/QĐ-BVND115 | 07/10/2026 | 4 | Phường Hòa Hưng,Thành phố Hồ Chí Minh
41 | Trocar nội soi khớp | Cái | 10 | Hàn Quốc | 9018 | ACTxxxxxx; | ACTxxxxxx; | AJU MEDICAL Co., Ltd. |  |  | Năm 2025 trở về sau | Trocar dẫn đường nội soi khớp: Ống thông cứng, thân ống trong suốt; Hệ thống hai van silicon; Van kiểm soát lưu lượng; đầu bịt hình nón Đường kính từ 6-8.25mm, chiều dài từ 72 mm. Tiêu chuẩn chất lượng: ISO 13485; Quy cách 05 cái/hộp | 1.400.000 | vn0311829625 | CÔNG TY CỔ PHẦN Y TẾ THÀNH ÂN | IB2600478781 | vnz000015086 | Bệnh viện Quân y 13 | Đấu thầu rộng rãi | 06/10/2026 | 1048/QĐ-BV | 06/10/2026 | 3 | Phường Quy Nhơn Nam,Tỉnh Gia Lai
42 | Trocar nội soi không dao cắt cỡ trung bình | Cái | 60 | Dominican Republic |  | ONB12STF | VersaOne Optical Trocar | Covidien |  |  | Năm 2025 trở về sau | 1. Vật liệu: Nhựa 2. Kích thước: Dài 100 mm, Đường kính trong: ≥ 12mm, Đường kính ngoài: ≥ 15mm 3. Mục đích sử dụng: Phù hợp mục đích sử dụng chuyên khoa ngoại. 4. Đặc tính cơ học: Trocar dùng trong phẫu thuật nội soi, Vỏ có vân cố định, Hệ thống van chống xì khí tăng cường 5. Tiêu chuẩn chất lượng: ISO, FDA/CE Xuất xứ: Dominican Republic. | 2.350.000 | vn0312067352 | CÔNG TY TNHH THƯƠNG MẠI DỊCH VỤ N.T.K | IB2600398478 | vnz000024257 | Bệnh Viện đa khoa Cà Mau | Đấu thầu rộng rãi | 02/10/2026 | 1414 /QĐ-BV | 02/10/2026 | 1 | Phường Hòa Thành,Tỉnh Cà Mau
43 | Trocar nội soi không dao cắt cỡ nhỏ | Cái | 45 | Dominican Republic |  | ONB5STF | VersaOne Optical Trocar | Covidien |  |  | Năm 2025 trở về sau | 1. Vật liệu: Nhựa 2. Kích thước: Dài 100 mm, Đường kính trong: ≥ 5mm, Đường kính ngoài: ≥ 8mm 3. Mục đích sử dụng: Phù hợp mục đích sử dụng chuyên khoa ngoại. 4. Đặc tính cơ học: Trocar dùng trong phẫu thuật nội soi, Vỏ có vân cố định, Hệ thống van chống xì khí tăng cường 5. Tiêu chuẩn chất lượng: ISO, FDA/CE Xuất xứ: Dominican Republic. | 2.350.000 | vn0312067352 | CÔNG TY TNHH THƯƠNG MẠI DỊCH VỤ N.T.K | IB2600398478 | vnz000024257 | Bệnh Viện đa khoa Cà Mau | Đấu thầu rộng rãi | 02/10/2026 | 1414 /QĐ-BV | 02/10/2026 | 1 | Phường Hòa Thành,Tỉnh Cà Mau
44 | Kim vát số 1 dẫn đường cuống cung dùng trong tạo hình thân đốt sống | Cái | 10 | Hungary | 9018 | S771750203 | Trocar | Mediox Orvosi Műszergyártó Kft |  |  | 2025, 2026 | Kim chọc dò mũi vát số 1 dùng trong bộ bơm xi măng tạo hình thân đốt sống Carlon Kyphoplasty System (Trocar) - Vật liệu: Hợp kim y tế, kim mũi vát cán chữ T và nòng (trocar). - Kích thước: + Đường kính: 3.0mm + Chiều dài: 120mm. - Dùng để xuyên qua lớp vỏ xương cứng của cuống nhỏ của phần đốt sống bị tổn thương. - Phát hiện cảm quang trên thân kim khi chụp tia-X. - Tiêu chuẩn dành cho thủ thuật đốt sống dưới da. - Góc xiên được thiết kế để dễ dàng thâm nhập qua vỏ xương. - Tay cầm chuck có thể khóa. - Một dấu laser cho phép kiểm soát độ sâu thâm nhập. - Dùng với hệ thống bơm xi măng có bóng. * Tiêu chuẩn chất lượng: ISO 13485:2016; EC * Đóng gói: cái/hộp, tiệt trùng chính hãng sản xuất. | 2.500.000 | vn0314011330 | CÔNG TY TNHH KHOA HỌC KỸ THUẬT Y TẾ IQ | IB2600274907 | vn0303390013 | Bệnh viện đa khoa khu vực Thủ Đức | Đấu thầu rộng rãi | 02/10/2026 | 1683/QĐ-BVĐKKVTĐ | 02/10/2026 | 2 | Phường Linh Xuân,Thành phố Hồ Chí Minh
45 | Kim chọc dò dùng trong bộ bơm xi măng tạo hình thân đốt sống | Cái | 60 | Ý | 9018 | T060430; T060431 | Kim Trocar | Adria S.r.l |  |  | Năm 2024 trở về sau | - Kim chọc dò đốt sống có nòng rỗng và có cây lõi bên trong, mũi vát, dùi để dùi chân cung và bơm xi măng, chiều dài 125mm, có 2 kích cỡ 11G và 13G. Sản phẩm đóng gói tiệt trùng. - Xuất xứ: G7, Châu Âu -Tiêu chuẩn ISO 13485 và CE | 1.180.000 | vn0317633266 | CÔNG TY TNHH THƯƠNG MẠI KHOA HỌC KỸ THUẬT NAM THANH | IB2600274907 | vn0303390013 | Bệnh viện đa khoa khu vực Thủ Đức | Đấu thầu rộng rãi | 02/10/2026 | 1683/QĐ-BVĐKKVTĐ | 02/10/2026 | 2 | Phường Linh Xuân,Thành phố Hồ Chí Minh
46 | Ống dẫn lưu màng phổi kèm trocar | Cái | 500 | Israel | 9018 | NN-0008; NN-0010; NN-0012; NN-0016; NN-0020; NN-0024; NN-0028; NN-0032 | BIOMETRIX | Biometrix Ltd. |  |  | 2026 | Ống dẫn lưu màng phổi kèm trocar, bao gồm: - Ống dẫn lưu: Thân ống làm bằng PVC tương thích sinh học không có DEHP, không latex; có vạch cản quang, vạch chia độ sâu. Có đầu để kết nối với dây hút. chiều dài: từ 20cm đến 39cm; Kích thước có các cỡ: 8Fr, 10Fr, 12Fr, 16Fr, 20Fr, 24Fr, 28Fr, 32Fr. - Trocar: nằm bên trong ống dẫn lưu; chất liệu thép không gỉ. Đầu mài nhọn, nhô ra ngoài ống dẫn lưu để tránh tổn thương màng phổi. Kích thước tương thích với ống dẫn lưu. | 430.000 | vn0106231141 | CÔNG TY CỔ PHẦN THƯƠNG MẠI DH VIỆT NAM | IB2600426447 | vn0103599265 | Bệnh viện Quân Y 103 | Đấu thầu rộng rãi | 01/10/2026 | 5162/QĐ-BVQY103 | 01/10/2026 | 2 | Phường Hà Đông,Thành phố Hà Nội
47 | Trocar nhựa có bóng cố định dùng trong phẫu thuật nội soi các cỡ | Cái | 165 | Mỹ | 9018 | CFF03 / CFF33 / CFF73 | Kii Fios First Entry | Applied Medical Resources Corporation |  | 230001262/PCBB-HN | kể từ 2026 | Theo quy định tại E-HSMT | 1.580.000 | vn0107898996 | CÔNG TY TNHH THƯƠNG MẠI TOPLINE | IB2600363868 | vn0301465062 | Bệnh Viện Chợ Rẫy | Đấu thầu rộng rãi | 01/10/2026 | 4583/QĐ-BVCR | 01/10/2026 | 2 | Phường Chợ Lớn,Thành phố Hồ Chí Minh
48 | Trocar dẫn lưu khí màng phổi | cái | 10 | Ấn Độ |  | 2012T.8/FG8; 2012T.10/FG10; 2012T.12 /FG12; 2012T.14 /FG14; 2012T.16 /FG16; 2012T.18/FG18; 2012T.20 /FG20; 2012T.22/FG22; 2012T.24/FG24; 2012T.26/FG26; 2012T.28/FG28;2012T.30 /FG30; 2012T.32 /FG32; 2012T.34 /FG34; 2012T.36 /FG36; 2012T.38 /FG38; 2012T.40/FG40 | Suru | Suru International Pvt. Ltd. |  |  | Từ năm 2025 trở về sau | Ống thông màng phổi kèm theo nòng Troca, đã tiệt trùng. Chất liệu PVC không có DEHP. Có các số: FG 8, 10, 12, 14, 16, 18, 20, 22, 24, 26, 28, 30, 32, 34, 36, 38, 40. Nhà sản xuất đáp ứng tiêu chuẩn ISO 13485 . | 136.500 | vn0500391288 | CÔNG TY TNHH LÊ LỢI | IB2600474586 | vn0103718152 | Bệnh viện đa khoa Phúc Thọ | Đấu thầu rộng rãi | 01/10/2026 | 714/QĐ-BV | 01/10/2026 | 1 | Xã Phúc Thọ,Thành phố Hà Nội
49 | Trocar nhựa dùng trong phẫu thuật nội soi | Cái | 40 | Trung Quốc | 9018 | WZDT-A-12/100 | WZDT-A-12/100 | Microcure (Suzhou) Medical Technology Co.,Ltd |  |  | 2025 trở đi | Trocar nội soi: - Đường kính: 12mm - Chiều dài: 103mm . - Van khóa - Vỏ đệm (vòng đệm ngoài) có thể tháo rời. - Van giữ khí - Có nút khóa giữ camera - Ống ngoài hoặc thân thiết kế dạng rãnh cố định | 550.000 | vn0108943401 | CÔNG TY TNHH MTV ĐẦU TƯ THƯƠNG MẠI DỊCH VỤ OMEGA | IB2600391187 | vn5700391598 | BỆNH VIỆN ĐA KHOA THÀNH PHỐ QUẢNG NINH | Đấu thầu rộng rãi | 28/09/2026 | 3177/QĐ-BVTP | 28/09/2026 | 3 | Phường Hồng Gai,Tỉnh Quảng Ninh
50 | Gioăng cao su trocar cỡ 11mm | Chiếc | 10 | Đức | 8528 | 7616690 - 10 | Sealing Cap | KARL STORZ SE & Co. KG –Đức |  |  | 2025, 2026 | Nút cao su đầu trocar 11mm | 213.600 | vn0102809752 | CÔNG TY TNHH CÔNG NGHỆ THIẾT BỊ VÀ KỸ THUẬT LÊ XUÂN | IB2600450477 | vn0800726760 | Trung Tâm Y Tế Chí Linh | Chào hàng cạnh tranh | 24/09/2026 | 437/QĐ-TTYT | 24/09/2026 | 1 | Phường Chu Văn An,Thành phố Hải Phòng
51 | Gioăng cao su trocar cỡ 6mm | Chiếc | 10 | Đức | 8528 | 6127590 - 10 | Sealing Cap, (50/4), for trocars size 6 mm | KARL STORZ SE & Co. KG –Đức |  |  | 2025, 2026 | Nút cao su đầu trocar 6mm | 164.000 | vn0102809752 | CÔNG TY TNHH CÔNG NGHỆ THIẾT BỊ VÀ KỸ THUẬT LÊ XUÂN | IB2600450477 | vn0800726760 | Trung Tâm Y Tế Chí Linh | Chào hàng cạnh tranh | 24/09/2026 | 437/QĐ-TTYT | 24/09/2026 | 1 | Phường Chu Văn An,Thành phố Hải Phòng
52 | Van trocar 10 | Chiếc | 2 | Đức | 8528 | 30103M1 | Multifunctional Valve, size 11 mm | KARL STORZ SE & Co. KG –Đức |  |  | 2025, 2026 | Van đa chức năng, có thể mở tự động hoặc thủ công, cỡ 11 mm | 13.578.000 | vn0102809752 | CÔNG TY TNHH CÔNG NGHỆ THIẾT BỊ VÀ KỸ THUẬT LÊ XUÂN | IB2600450477 | vn0800726760 | Trung Tâm Y Tế Chí Linh | Chào hàng cạnh tranh | 24/09/2026 | 437/QĐ-TTYT | 24/09/2026 | 1 | Phường Chu Văn An,Thành phố Hải Phòng
53 | Ống dẫn lưu màng phổi có trocar đi kèm các cỡ 8-32 Fr | Cái | 10 | Israel |  | NN-0008; NN-0010; NN-0012; NN-0016; NN-0020; NN-0024; NN-0028; NN-0032 | BIOMETRIX | Biometrix Ltd |  |  | Năm 2025 trở về sau | Trocar làm bằng thép không gỉ. Thân ống làm bằng PVC trong suốt tương thích sinh học không có DEHP, latex, BPA và không có nguồn gốc từ động vật, có vạch cản quang, vạch chia độ sâu, lỗ khoan 3cm. - Đầu tip mài nhọn, nhô ra ngoài ống dẫn lưu khoảng 1 – 1,5 mm để tránh tổn thương màng phổi. - Đầu đối diện của trocar có tay cầm kim loại để cố định chắc chắn. | 420.000 | vn0102398340 | CÔNG TY CỔ PHẦN THIẾT BỊ Y TẾ THÁI PHÚ | IB2600461023 | vn5300245602 | Trung tâm Y tế khu vực Bảo Yên | Đấu thầu rộng rãi | 22/09/2026 | 760/QĐ-TTYT | 22/09/2026 | 1 | Xã Bảo Yên,Tỉnh Lào Cai
54 | Ống dẫn lưu màng phổi cho trẻ sơ sinh và trẻ nhỏ | Cái | 9 | Pháp | 90183990 | 625.10 | Trocar drain for pleural drainage of newborn | SIPA |  |  | 2025 trở về sau | Ống dẫn lưu màng phổi gồm ống thông bằng nhựa PVC trong suốt - Ống bằng thép không gỉ. Chiều dài 8cm, cỡ 10Fr, chia vạch từng cm, có 1 lỗ ở đầu, đường kính ngoài 3,3mm. - Tiệt trùng. - Đạt tiêu chuẩn ISO 13485 | 290.000 | vn0101088272 | CÔNG TY TNHH THIẾT BỊ Y TẾ PHƯƠNG ĐÔNG | IB2600395950 | vn0101437558 | Bệnh viện Phụ Sản Hà Nội | Đấu thầu rộng rãi | 21/09/2026 | 1671/QĐ-PS | 21/09/2026 | 2 | Phường Láng,Thành phố Hà Nội
55 | Nắp cao su dùng cho trocar 6mm | Chiếc | 300 | Đức | 4016 | 30100 XA | KARL STORZ | Karl Storz SE & Co. KG |  |  | 2025 trở về sau | - Nắp cao su cỡ 5mm, sử dụng cho trocar cỡ 6mm. - Gói 5 chiếc, có thể hấp tiệt trùng. - Xuất xứ G7 | 116.000 | vn0108049963 | CÔNG TY TNHH TRANG THIẾT BỊ Y TẾ ANH PHÁT HT | IB2600356429 | vn4600417297 | Bệnh viện Trung ương Thái Nguyên | Đấu thầu rộng rãi | 17/09/2026 | 2603/QĐ-BVTWTN | 17/09/2026 | 2 | Phường Phan Đình Phùng,Tỉnh Thái Nguyên
56 | Nắp cao su dùng cho trocar 11mm | Chiếc | 300 | Đức | 4016 | 30100 XB | KARL STORZ | Karl Storz SE & Co. KG |  |  | 2025 trở về sau | - Nắp cao su cỡ 10mm, sử dụng cho trocar cỡ 11mm. - Gói 5 chiếc, có thể hấp tiệt trùng. - Xuất xứ G7 | 149.000 | vn0108049963 | CÔNG TY TNHH TRANG THIẾT BỊ Y TẾ ANH PHÁT HT | IB2600356429 | vn4600417297 | Bệnh viện Trung ương Thái Nguyên | Đấu thầu rộng rãi | 17/09/2026 | 2603/QĐ-BVTWTN | 17/09/2026 | 2 | Phường Phan Đình Phùng,Tỉnh Thái Nguyên
57 | Nòng trong Trocar, đầu hình tháp, cỡ ≥6 mm | Cái | 1 | Đức |  | 30160P | STORZ | KARL STORZ SE & Co. KG |  |  | 2025 Trở về sau | Nòng trong Trocar, đầu hình tháp, cỡ 6 mm | 5.302.000 | vn0307954951 | CÔNG TY TNHH THƯƠNG MẠI VÀ DỊCH VỤ Y VIỆT | IB2600357808 | vn3400277192 | Bệnh viện Đa khoa Bình Thuận | Đấu thầu rộng rãi | 16/09/2026 | 954/QĐ-BVBT | 16/09/2026 | 1 | Phường Bình Thuận,Tỉnh Lâm Đồng
58 | Vỏ ngoài trocar 6mm | Cái | 1 | Đức |  | 30160H2 | STORZ | KARL STORZ SE & Co. KG |  |  | 2025 Trở về sau | Ống thông không van, cỡ 6 mm, dài 10.5 cm | 5.380.000 | vn0307954951 | CÔNG TY TNHH THƯƠNG MẠI VÀ DỊCH VỤ Y VIỆT | IB2600357808 | vn3400277192 | Bệnh viện Đa khoa Bình Thuận | Đấu thầu rộng rãi | 16/09/2026 | 954/QĐ-BVBT | 16/09/2026 | 1 | Phường Bình Thuận,Tỉnh Lâm Đồng
59 | Van trocar đa năng, cỡ ≥6 mm | Cái | 2 | Đức |  | 30160M1 | STORZ | KARL STORZ SE & Co. KG |  |  | 2025 Trở về sau | Van trocar đa năng, cỡ 6 mm | 11.229.000 | vn0307954951 | CÔNG TY TNHH THƯƠNG MẠI VÀ DỊCH VỤ Y VIỆT | IB2600357808 | vn3400277192 | Bệnh viện Đa khoa Bình Thuận | Đấu thầu rộng rãi | 16/09/2026 | 954/QĐ-BVBT | 16/09/2026 | 1 | Phường Bình Thuận,Tỉnh Lâm Đồng
60 | Vỏ ngoài Trocar xoắn | Cái | 1 | Đức |  | 30120TX1 | STORZ | KARL STORZ SE & Co. KG |  |  | 2025 Trở về sau | Vỏ ngoài Trocar xoắn, cỡ 6 mm, dài 10.5 cm, có van khóa dùng bơm hơi | 13.022.000 | vn0307954951 | CÔNG TY TNHH THƯƠNG MẠI VÀ DỊCH VỤ Y VIỆT | IB2600357808 | vn3400277192 | Bệnh viện Đa khoa Bình Thuận | Đấu thầu rộng rãi | 16/09/2026 | 954/QĐ-BVBT | 16/09/2026 | 1 | Phường Bình Thuận,Tỉnh Lâm Đồng
61 | Nắp đậy Trocar dùng cho Trocar 6 mm | Gói | 4 | Đức |  | 30100XA | STORZ | KARL STORZ SE & Co. KG |  |  | 2025 Trở về sau | Nắp đậy, cỡ 5 mm, hấp tiệt trùng được, đóng gói 5 cái, sử dụng với trocar cỡ 6 mm | 605.000 | vn0307954951 | CÔNG TY TNHH THƯƠNG MẠI VÀ DỊCH VỤ Y VIỆT | IB2600357808 | vn3400277192 | Bệnh viện Đa khoa Bình Thuận | Đấu thầu rộng rãi | 16/09/2026 | 954/QĐ-BVBT | 16/09/2026 | 1 | Phường Bình Thuận,Tỉnh Lâm Đồng
62 | Nòng trong Trocar, đầu hình tháp, cỡ ≥6 mm | Cái | 1 | Đức |  | 30120Q | STORZ | KARL STORZ SE & Co. KG |  |  | 2025 Trở về sau | Nòng trong Trocar, đầu hình tháp, cỡ 6 mm | 5.302.000 | vn0307954951 | CÔNG TY TNHH THƯƠNG MẠI VÀ DỊCH VỤ Y VIỆT | IB2600357808 | vn3400277192 | Bệnh viện Đa khoa Bình Thuận | Đấu thầu rộng rãi | 16/09/2026 | 954/QĐ-BVBT | 16/09/2026 | 1 | Phường Bình Thuận,Tỉnh Lâm Đồng
63 | Nòng trong trocar, đầu hình tháp, cỡ ≥11 mm | Cái | 1 | Đức |  | 30123P | STORZ | KARL STORZ SE & Co. KG |  |  | 2025 Trở về sau | Nòng trong Trocar đầu hình tháp, cỡ 11 mm | 5.614.000 | vn0307954951 | CÔNG TY TNHH THƯƠNG MẠI VÀ DỊCH VỤ Y VIỆT | IB2600357808 | vn3400277192 | Bệnh viện Đa khoa Bình Thuận | Đấu thầu rộng rãi | 16/09/2026 | 954/QĐ-BVBT | 16/09/2026 | 1 | Phường Bình Thuận,Tỉnh Lâm Đồng
64 | Nắp đậy Trocar dùng cho Trocar 11 mm | Gói | 3 | Đức |  | 30100XB | STORZ | KARL STORZ SE & Co. KG |  |  | 2025 Trở về sau | Nắp đậy, cỡ 10 mm, hấp tiệt trùng được, đóng gói 5 cái, sử dụng với trocar cỡ 11 mm | 776.000 | vn0307954951 | CÔNG TY TNHH THƯƠNG MẠI VÀ DỊCH VỤ Y VIỆT | IB2600357808 | vn3400277192 | Bệnh viện Đa khoa Bình Thuận | Đấu thầu rộng rãi | 16/09/2026 | 954/QĐ-BVBT | 16/09/2026 | 1 | Phường Bình Thuận,Tỉnh Lâm Đồng
65 | Nòng trong trocar đầu tù, dùng cho trocar cỡ 11 mm | Cái | 1 | Đức |  | 30103A | STORZ | KARL STORZ SE & Co. KG |  |  | 2025 Trở về sau | Nòng trong trocar đầu tù, dùng cho trocar cỡ 11 mm, chiều dài làm việc 10.5 cm | 5.692.000 | vn0307954951 | CÔNG TY TNHH THƯƠNG MẠI VÀ DỊCH VỤ Y VIỆT | IB2600357808 | vn3400277192 | Bệnh viện Đa khoa Bình Thuận | Đấu thầu rộng rãi | 16/09/2026 | 954/QĐ-BVBT | 16/09/2026 | 1 | Phường Bình Thuận,Tỉnh Lâm Đồng
66 | Van trocar đa năng | Cái | 4 | Đức |  | 30160M1 | STORZ | KARL STORZ SE & Co. KG |  |  | 2025 Trở về sau | Van trocar đa năng, cỡ 6 mm | 11.229.000 | vn0307954951 | CÔNG TY TNHH THƯƠNG MẠI VÀ DỊCH VỤ Y VIỆT | IB2600357808 | vn3400277192 | Bệnh viện Đa khoa Bình Thuận | Đấu thầu rộng rãi | 16/09/2026 | 954/QĐ-BVBT | 16/09/2026 | 1 | Phường Bình Thuận,Tỉnh Lâm Đồng
67 | Nòng trong trocar đầu tù, dùng cho trocar cỡ 11 mm | Cái | 1 | Đức |  | 30103A | STORZ | KARL STORZ SE & Co. KG |  |  | 2025 Trở về sau | Nòng trong trocar đầu tù, dùng cho trocar cỡ 11 mm, chiều dài làm việc 10.5 cm | 5.692.000 | vn0307954951 | CÔNG TY TNHH THƯƠNG MẠI VÀ DỊCH VỤ Y VIỆT | IB2600357808 | vn3400277192 | Bệnh viện Đa khoa Bình Thuận | Đấu thầu rộng rãi | 16/09/2026 | 954/QĐ-BVBT | 16/09/2026 | 1 | Phường Bình Thuận,Tỉnh Lâm Đồng
68 | Trocar nhựa dùng trong nội soi khớp vai | Cái | 5 | Thổ Nhĩ Kỳ |  | CN0775; CN0875 | Onarge | Onarge |  |  | 2025 trở đi | Trocar nhựa dùng cho nội soi khớp vai Đường kính gồm 2 cỡ 7mm/8mm Chiều dài 75mm | 2.500.000 | vn0106555509 | CÔNG TY CỔ PHẦN CÔNG NGHỆ KỸ THUẬT VÀ THIẾT BỊ Y TẾ HẢI ÂU | IB2600332659 | vnz000004557 | Bệnh viện 19-8, Bộ Công an | Đấu thầu rộng rãi | 15/09/2026 | 4412/QĐ-BV19-8 | 15/09/2026 | 2 | Phường Từ Liêm,Thành phố Hà Nội
69 | Ống trocar | Cái | 1 | Hoa Kỳ |  | 2007ST20 | MicroPort Orthopedics Inc. | MicroPort Orthopedics Inc. |  |  | 2025 trở đi | Ống trocar dẫn đường cho dụng cụ mổ ít xâm lấn. | 4.000.000 | vn0101605379 | CÔNG TY CỔ PHẦN CÔNG NGHỆ Y TẾ BMS | IB2600332659 | vnz000004557 | Bệnh viện 19-8, Bộ Công an | Đấu thầu rộng rãi | 15/09/2026 | 4412/QĐ-BV19-8 | 15/09/2026 | 2 | Phường Từ Liêm,Thành phố Hà Nội
70 | Trocar trong phẫu thuật nội soi khớp | Cái | 5 | Hàn Quốc |  | ACT82572b | AJU MEDICAL CO., LTD. | AJU MEDICAL CO., LTD. |  |  | 2025 trở đi | Trocar nội soi khớp dùng 1 lần. Đường kính 8.25mm, chiều dài 72mm. | 980.000 | vn0101605379 | CÔNG TY CỔ PHẦN CÔNG NGHỆ Y TẾ BMS | IB2600332659 | vnz000004557 | Bệnh viện 19-8, Bộ Công an | Đấu thầu rộng rãi | 15/09/2026 | 4412/QĐ-BV19-8 | 15/09/2026 | 2 | Phường Từ Liêm,Thành phố Hà Nội
71 | Ống trocar | Cái | 2 | Hoa Kỳ |  | 2007ST20 | MicroPort Orthopedics Inc. | MicroPort Orthopedics Inc. |  |  | 2025 trở đi | Ống trocar dẫn đường cho dụng cụ mổ ít xâm lấn. | 4.000.000 | vn0101605379 | CÔNG TY CỔ PHẦN CÔNG NGHỆ Y TẾ BMS | IB2600332659 | vnz000004557 | Bệnh viện 19-8, Bộ Công an | Đấu thầu rộng rãi | 15/09/2026 | 4412/QĐ-BV19-8 | 15/09/2026 | 2 | Phường Từ Liêm,Thành phố Hà Nội
72 | Cây đẩy chỉ với Trocar nhỏ | Cái | 10 | Mỹ | 9018 | AR-13995N | Scorpion™ multifire Needle | Arthrex, Inc. |  |  | 2022 trở về sau | Tham chiếu "Bang mo ta so sanh dac tinh TSKT" cột "Nội dung E-HSDT" | 5.000.000 | vn0107898996 | CÔNG TY TNHH THƯƠNG MẠI TOPLINE | IB2600193353 | vn1800271748 | Bệnh viện Đa khoa Trung ương Cần Thơ | Đấu thầu rộng rãi | 11/09/2026 | 3581/QĐ-BVTWCT | 11/09/2026 | 2 | Phường Tân An,Thành phố Cần Thơ
73 | Nắp trocar 5.5mm | Gói | 4 | Đức | 90181900 | 89.02 | Richard Wolf | Richard Wolf GmbH / Đức |  |  | 2025 trở về sau | Gói 10 cái Tiêu chuẩn chất lượng: ISO 13485. Sử dụng tương thích với máy nội soi Richard Wolf của Bệnh viện | 2.300.000 | vn0313698992 | CÔNG TY TNHH THƯƠNG MẠI - DỊCH VỤ KHOA HỌC KỸ THUẬT TẤN PHÁT | IB2600335553 | vn3400277192 | Bệnh viện Đa khoa Bình Thuận | Đấu thầu rộng rãi | 09/09/2026 | 917/QĐ-BVBT | 04/09/2026 | 1 | Phường Bình Thuận,Tỉnh Lâm Đồng
74 | Nắp trocar 10mm | Gói | 4 | Đức | 90181900 | 89.08 | Richard Wolf | Richard Wolf GmbH / Đức |  |  | 2025 trở về sau | Gói 10 cái Tiêu chuẩn chất lượng: ISO 13485. Sử dụng tương thích với máy nội soi Richard Wolf của Bệnh viện | 2.400.000 | vn0313698992 | CÔNG TY TNHH THƯƠNG MẠI - DỊCH VỤ KHOA HỌC KỸ THUẬT TẤN PHÁT | IB2600335553 | vn3400277192 | Bệnh viện Đa khoa Bình Thuận | Đấu thầu rộng rãi | 09/09/2026 | 917/QĐ-BVBT | 04/09/2026 | 1 | Phường Bình Thuận,Tỉnh Lâm Đồng
75 | Trocar 10.5 mm mổ nội soi lồng ngực | Cái | 6 | Mỹ |  | 179301 | Thoracoport Trocar | Covidien |  |  | Năm 2025 trở về sau | Dụng cụ xâm nhập thành ngực dùng chuyên cho phẫu thuật lồng ngực, gồm một đầu bịt tù và đường ống dẫn không dẫn điện có ren xoắn với đầu kết xa bè tròn để bảo vệ khoang ngực khỏi dị vật xâm lấn và giữ ổn định các dụng cụ khi phẫu thuật. Chiều dài 60mm, đường kính 10.5mm, Phù hợp với dụng cụ đường kính 11mm. Tiêu chuẩn: ISO, CE, FDA | 2.350.000 | vn0312067352 | CÔNG TY TNHH THƯƠNG MẠI DỊCH VỤ N.T.K | IB2600105613 | vn2100190887 | Bệnh viện Đa khoa Trà Vinh | Đấu thầu rộng rãi | 03/09/2026 | 1979/QĐ-BVĐKTV | 03/09/2026 | 2 | Phường Nguyệt Hóa,Tỉnh Vĩnh Long
76 | Trocar 5.5 mm mổ nội soi lồng ngực | Cái | 6 | Mỹ |  | 179305 | Thoracoport Trocar | Covidien |  |  | Năm 2025 trở về sau | Dụng cụ xâm nhập thành ngực dùng chuyên cho phẫu thuật lồng ngực, gồm một đầu bịt tù và đường ống dẫn không dẫn điện có ren xoắn với đầu kết xa bè tròn để bảo vệ khoang ngực khỏi dị vật xâm lấn và giữ ổn định các dụng cụ khi phẫu thuật. Chiều dài 60mm, đường kính 5.5mm, phù hợp cho dụng cụ với đường kính 6mm. Tiêu chuẩn: ISO, CE, FDA | 2.350.000 | vn0312067352 | CÔNG TY TNHH THƯƠNG MẠI DỊCH VỤ N.T.K | IB2600105613 | vn2100190887 | Bệnh viện Đa khoa Trà Vinh | Đấu thầu rộng rãi | 03/09/2026 | 1979/QĐ-BVĐKTV | 03/09/2026 | 2 | Phường Nguyệt Hóa,Tỉnh Vĩnh Long
77 | Trocar 12 mm mổ nội soi lồng ngực | Cái | 6 | Mỹ |  | 179309 | Thoracoport Trocar | Covidien |  |  | Năm 2025 trở về sau | Trocar phẫu thuật lồng ngực loại mềm có miếng cao su mềm ở đầu Trocar để tránh tổn thương mô, gồm một đầu bịt tù và đường ống dẫn không dẫn điện có ren xoắn với đầu kết xa bè tròn để bảo vệ khoang ngực khỏi dị vật xâm lấn và giữ ổn định các dụng cụ khi phẫu thuật. Chiều dài 60mm, Đường kính dùng cho các dụng cụ có đường kính 12mm Tiêu chuẩn: ISO, CE, FDA | 2.350.000 | vn0312067352 | CÔNG TY TNHH THƯƠNG MẠI DỊCH VỤ N.T.K | IB2600105613 | vn2100190887 | Bệnh viện Đa khoa Trà Vinh | Đấu thầu rộng rãi | 03/09/2026 | 1979/QĐ-BVĐKTV | 03/09/2026 | 2 | Phường Nguyệt Hóa,Tỉnh Vĩnh Long
78 | Trocar 5.5 mm mổ nội soi lồng ngực | Cái | 6 | Mỹ |  | 179305 | Thoracoport Trocar | Covidien |  |  | Năm 2025 trở về sau | Dụng cụ xâm nhập thành ngực dùng chuyên cho phẫu thuật lồng ngực, gồm một đầu bịt tù và đường ống dẫn không dẫn điện có ren xoắn với đầu kết xa bè tròn để bảo vệ khoang ngực khỏi dị vật xâm lấn và giữ ổn định các dụng cụ khi phẫu thuật. Chiều dài 60mm, đường kính 5.5mm, phù hợp cho dụng cụ với đường kính 6mm. Tiêu chuẩn: ISO, CE, FDA | 2.350.000 | vn0312067352 | CÔNG TY TNHH THƯƠNG MẠI DỊCH VỤ N.T.K | IB2600105613 | vn2100190887 | Bệnh viện Đa khoa Trà Vinh | Đấu thầu rộng rãi | 03/09/2026 | 1979/QĐ-BVĐKTV | 03/09/2026 | 2 | Phường Nguyệt Hóa,Tỉnh Vĩnh Long
79 | Trocar 10.5 mm mổ nội soi lồng ngực | Cái | 6 | Mỹ |  | 179301 | Thoracoport Trocar | Covidien |  |  | Năm 2025 trở về sau | Dụng cụ xâm nhập thành ngực dùng chuyên cho phẫu thuật lồng ngực, gồm một đầu bịt tù và đường ống dẫn không dẫn điện có ren xoắn với đầu kết xa bè tròn để bảo vệ khoang ngực khỏi dị vật xâm lấn và giữ ổn định các dụng cụ khi phẫu thuật. Chiều dài 60mm, đường kính 10.5mm, Phù hợp với dụng cụ đường kính 11mm. Tiêu chuẩn: ISO, CE, FDA | 2.350.000 | vn0312067352 | CÔNG TY TNHH THƯƠNG MẠI DỊCH VỤ N.T.K | IB2600105613 | vn2100190887 | Bệnh viện Đa khoa Trà Vinh | Đấu thầu rộng rãi | 03/09/2026 | 1979/QĐ-BVĐKTV | 03/09/2026 | 2 | Phường Nguyệt Hóa,Tỉnh Vĩnh Long
80 | Trocar 12 mm mổ nội soi lồng ngực | Cái | 6 | Mỹ |  | 179309 | Thoracoport Trocar | Covidien |  |  | Năm 2025 trở về sau | Trocar phẫu thuật lồng ngực loại mềm có miếng cao su mềm ở đầu Trocar để tránh tổn thương mô, gồm một đầu bịt tù và đường ống dẫn không dẫn điện có ren xoắn với đầu kết xa bè tròn để bảo vệ khoang ngực khỏi dị vật xâm lấn và giữ ổn định các dụng cụ khi phẫu thuật. Chiều dài 60mm, Đường kính dùng cho các dụng cụ có đường kính 12mm Tiêu chuẩn: ISO, CE, FDA | 2.350.000 | vn0312067352 | CÔNG TY TNHH THƯƠNG MẠI DỊCH VỤ N.T.K | IB2600105613 | vn2100190887 | Bệnh viện Đa khoa Trà Vinh | Đấu thầu rộng rãi | 03/09/2026 | 1979/QĐ-BVĐKTV | 03/09/2026 | 2 | Phường Nguyệt Hóa,Tỉnh Vĩnh Long
81 | Đinh Kirschner hai đầu nhọn | Cái | 20 | TURKEY |  | A100 03 073 xxxx | Kirschner Wire With Double Trocar Point | Aysam Ortopedi Ve Tibbi Aletler Sanayi Ve Ticaret Limited Sirketi |  |  | Năm 2026 trở về sau | Đường kính: 1.0 - 3.0mm; 2 đầu nhọn. Dài 290mm; Đạt ISO 13485 và EC; chất liệu thép không gỉ, tiêu chuẩn ASTM F138 | 115.000 | vn1800665083 | CÔNG TY TNHH TRANG THIẾT BỊ Y TẾ MIỀN TÂY | IB2600381779 | vn1900414414 | Bệnh viện Đa khoa Hồng Dân | Đấu thầu rộng rãi | 03/09/2026 | 490/QĐ-BVĐK | 03/09/2026 | 2 | Xã Hồng Dân,Tỉnh Cà Mau
82 | ống dẫn lưu màng phổi không trocar | Cây | 120 | Israel |  | NM-1160; NM-1200; NM-1240; NM-1280; NM-1320; NM-1360 | Thoracic | Biometrix Limited |  |  | 2025 trở về sau | Ống dẫn lưu màng phổi có co nối đi kèm - Ống dẫn lưu đục lỗ dọc thân ống dài 50cm có cản quang, vật liệu PVC tương thích sinh học, không chứa DEHP, latex. - Lớp phủ dẫn lưu, tránh kết tủa fibrin trong ống - Phần cuối ống thuôn nhọn để đi qua các mô một cách dễ dàng, nhưng không làm tổn thương các mạch máu ở khoang liên sườn. - Co nối được sử dụng để kết nối với hệ thống hút được gắn vào đầu gần của ống dẫn lưu sau khi cắt thay đổi chiều dài - Kích cỡ: 16Fr, 20Fr, 24Fr, 28Fr, 32Fr, 36Fr. Tương ứng ID từ 3.70mm đến 8.7mm, OD từ 5.30mm đến 12.00mm, chiều dài 50cm. - Đóng gói vô trùng. Quy cách tham khảo: Hộp 50 cái. | 210.000 | vn0305253502 | CÔNG TY CỔ PHẦN TRANG THIẾT BỊ Y TẾ TRỌNG TÍN | IB2600341495 | vn0301548382 | Bệnh viện Nguyễn Trãi | Đấu thầu rộng rãi | 28/08/2026 | 1959/QĐ-BVNT | 28/08/2026 | 2 | Phường An Đông,Thành phố Hồ Chí Minh
83 | Bộ mở bàng quang ra da bằng trocar | bộ | 30 | Thổ Nhĩ Kỳ |  | 539 005; 539 006; 539 007; 539 008 | Plasti-med | Plasti-med Plastik Medikal Ürünler Sanayi ve Ticaret Limited Şirketi |  |  | Năm 2025 trở về sau | Bộ mở bàng quang ra da đầy đủ phụ kiện gồm: + 01 Túi dẫn lưu 2000ml nguyên liệu PVC. + Catheter vật liệu 100% silicone, có bóng, đầu xa mở, dài ≥ 40cm, thể tích bóng 5-10ml. + Catheter cản quang giúp dễ theo dõi khi đặt ống +Dao mổ bằng thép không gỉ dài 72mm, kẹp ống thông bằng P.O.M. +Trocar có vỏ nhựa được tách đôi, chất liệu PU, các cỡ 10, 12, 14Fr. Dài 120mm. - Kích cỡ Catheter: 10, 12, 14, 16Fr. - Vô trùng -Chứng nhận CE. | 997.500 | vn0310688308 | CÔNG TY CỔ PHẦN THƯƠNG MẠI CÔNG NGHỆ PHƯƠNG QUANG | IB2600341495 | vn0301548382 | Bệnh viện Nguyễn Trãi | Đấu thầu rộng rãi | 28/08/2026 | 1959/QĐ-BVNT | 28/08/2026 | 2 | Phường An Đông,Thành phố Hồ Chí Minh
84 | Ống dẫn lưu màng phổi có trocar đi kèm các cỡ 8-32 Fr | Cái | 230 | Israel |  | NN-0008; NN-0010; NN-0012; NN-0016; NN-0020; NN-0024; NN-0028; NN-0032 | BIOMETRIX | Biometrix Limited |  |  | 2025 trở về sau | 1. Trocar làm bằng thép không gỉ. Thân ống làm bằng PVC trong suốt tương thích sinh học không có DEHP, latex, BPA và không có nguồn gốc từ động vật, có vạch cản quang, vạch chia độ sâu, lỗ khoan 3cm. 2. Thiết kế đầu trocar thuôn nhọn dễ dàng đi qua các mô nhưng không làm tổn thương các mạch máu trong khoang liên sườn. 3. Đầu tip mài nhọn, nhô ra ngoài ống dẫn lưu khoảng 1 – 1,5 mm để tránh tổn thương màng phổi. 4. Đầu đối diện của trocar có tay cầm kim loại để cố định chắc chắn. 5. Kích thước: 8Fr (ID/OD = 2.10/3.00mm, L=20cm), 10Fr (ID/OD = 2.10/3.30mm, L=23cm), 12Fr ( ID/OD = 2.60/3.95mm L=23cm), 16Fr (ID/OD = 3.70/5.30mm, L=23cm), 20Fr ( ID/OD= 4.65/6.70mm, L=39cm), 24Fr ( ID/OD 5.40/8.00mm, L=39cm), 28Fr ( ID/OD = 6.55/9.20mm, L=39cm), 32Fr (ID/OD= 7.40/10.60mm, L=39cm). 6. Đóng gói riêng biệt vô trùng. Quy cách tham khảo : Hộp 20 cái. | 420.000 | vn0305253502 | CÔNG TY CỔ PHẦN TRANG THIẾT BỊ Y TẾ TRỌNG TÍN | IB2600341495 | vn0301548382 | Bệnh viện Nguyễn Trãi | Đấu thầu rộng rãi | 28/08/2026 | 1959/QĐ-BVNT | 28/08/2026 | 2 | Phường An Đông,Thành phố Hồ Chí Minh
85 | Dụng cụ đưa xi măng vào cột sống (Kim Trocar) | Cái | 312 | Pháp |  | T060406 | Teknimed SAS | Teknimed SAS |  |  | từ 2025 trở về sau | Các thành phần của MINI MALAX được làm bằng nhựa y tế an toàn, bao gồm: 1. Phễu: để đổ bột và thành phần lỏng vào máy trộn một cách an toàn. 2. Máy trộn: có lưỡi dao mô tả chuyển động epicycloïdal để có được chất lượng trộn tối ưu. 3. Ống tiêm: được kết nối với máy trộn để chuyển xi măng xương và được sử dụng như hộp chứa để bơm xi măng vào đốt sống. 4. Ống nối dài: nối đầu ống tiêm và trocar để tránh phẫu thuật viên phơi nhiễm trực tiếp với tia X 5. Tay cầm: gắn vào ống tiêm tạo điểm tựa để cho phép chuyển động bơm xi măng ổn định. - Thiết bị này phù hợp với xi măng có độ nhớt thấp (low viscosity), và có thể dùng được trong kỹ thuật bơm xi măng thân đốt sống có bóng hoặc không bóng, hoặc vít bơm xi măng. Khuyến nghị xài với kim chọc dò 11G hoặc 13G. Thiết bị được khử trùng bằng Ethylen Oxide và đóng gói 2 lớp. | 6.500.000 | vn0303649259 | CÔNG TY TNHH VIỆT Y | IB2600341495 | vn0301548382 | Bệnh viện Nguyễn Trãi | Đấu thầu rộng rãi | 28/08/2026 | 1959/QĐ-BVNT | 28/08/2026 | 2 | Phường An Đông,Thành phố Hồ Chí Minh
86 | Bình dẫn lưu áp lực âm, trocar 14Fr | Bộ | 500 | Trung Quốc |  | 03090214 | Suzhou Yaxin Medical Products Co., Ltd. | Suzhou Yaxin Medical Products Co., Ltd. |  |  | 2026 trở về sau | Tiệt trùng. Dùng dẫn lưu vết thương 400ml, ống dẫn lưu dịch PVC, trocar bằng thép không rỉ, đầu nối chữ Y. Tiêu chuẩn ISO 13485 | 73.500 | vn0402257301 | CÔNG TY TNHH NTB SÔNG HÀN | IB2600267838 | vnz000004249 | Bệnh viện Quân y 87/Tổng cục Hậu cần-Kỹ Thuật | Đấu thầu rộng rãi | 27/08/2026 | 2003/QĐ-BVQY | 27/08/2026 | 2 | Tỉnh Khánh Hòa
87 | Bình dẫn lưu áp lực âm, trocar 14Fr | Bộ | 500 | Trung Quốc |  | 03090112 | Suzhou Yaxin Medical Products Co., Ltd. | Suzhou Yaxin Medical Products Co., Ltd. |  |  | 2026 trở về sau | Tiệt trùng. Dùng dẫn lưu vết thương 200ml, ống dẫn lưu dịch PVC, trocar bằng thép không rỉ, đầu nối chữ Y. Tiêu chuẩn ISO 13485 | 73.500 | vn0402257301 | CÔNG TY TNHH NTB SÔNG HÀN | IB2600267838 | vnz000004249 | Bệnh viện Quân y 87/Tổng cục Hậu cần-Kỹ Thuật | Đấu thầu rộng rãi | 27/08/2026 | 2003/QĐ-BVQY | 27/08/2026 | 2 | Tỉnh Khánh Hòa
88 | Van trocar đa chức năng cỡ 6 mm | cái | 10 | Đức |  | Model/ Ký mã hiệu/ Nhãn hiệu: 30160M1 | Model/ Ký mã hiệu/ Nhãn hiệu: 30160M1 | KARL STORZ SE & Co. KG |  |  | 2025 trở về sau | Chi tiết theo bảng đáp ứng kỹ thuật chi tiết đính kèm E-HSDT | 11.070.000 | vn0101915194 | CÔNG TY CỔ PHẦN TRANG THIẾT BỊ Y TẾ VĨNH KHANG | IB2600308815 | vnz000005189 | Bệnh Viện Quân Y 105 | Đấu thầu rộng rãi | 26/08/2026 | 317/QĐ-BVQY | 26/08/2026 | 2 | Phường Sơn Tây,Thành phố Hà Nội
89 | Van trocar đa chức năng cỡ 11mm | cái | 10 | Đức |  | Model/ Ký mã hiệu/ Nhãn hiệu: 30103M1 | Model/ Ký mã hiệu/ Nhãn hiệu: 30103M1 | KARL STORZ SE & Co. KG |  |  | 2025 trở về sau | Chi tiết theo bảng đáp ứng kỹ thuật chi tiết đính kèm E-HSDT | 12.097.000 | vn0101915194 | CÔNG TY CỔ PHẦN TRANG THIẾT BỊ Y TẾ VĨNH KHANG | IB2600308815 | vnz000005189 | Bệnh Viện Quân Y 105 | Đấu thầu rộng rãi | 26/08/2026 | 317/QĐ-BVQY | 26/08/2026 | 2 | Phường Sơn Tây,Thành phố Hà Nội
90 | Kim chọc dò dùng trong bộ dụng cụ đổ xi măng tạo hình thân đốt sống | Cái | 20 | Ý | 9018 | T060430 - T060431 | Kim Trocar | Adria S.r.l |  |  | Năm 2024 trở về sau | * Kim chọc dò đốt sống có nòng rỗng và có cây lõi bên trong, mũi vát, dùng để dùi chân cung và bơm xi măng, chiều dài 125mm, có 2 kích cỡ 11G và 13G. * Sử dụng tương thích với xi măng dùng trong tạo hình đốt sống * Sản phẩm đóng gói tiệt trùng sẵn * Tiêu chuẩn ISO, CE. Xuất xứ: G7 | 1.180.000 | vn0317633266 | CÔNG TY TNHH THƯƠNG MẠI KHOA HỌC KỸ THUẬT NAM THANH | IB2600353981 | vn0301824642 | Bệnh viện Đa khoa Lãnh Binh Thăng | Đấu thầu rộng rãi | 26/08/2026 | 3982/QĐ-BVLBT | 26/08/2026 | 2 | Phường Bình Thới,Thành phố Hồ Chí Minh
91 | Bộ dẫn lưu quả bóp Silicone kèm Trocar | Bộ | 80 | Đài Loan | 9018 | CW-69301 CD-64521 | Bộ dẫn lưu Silicon quả bóp kèm Trocar | Besmed |  | 170001058/PCBA-HN; 220000502/PCBB-HN | Từ năm 2025 trở về sau | Bộ dẫn lưu Silicon quả bóp kèm Trocar gồm: - 01 túi bình chứa, hút áp lực âm dung tích 200cc; có 1 cổng xả dịch, 2 cổng dẫn lưu chứa van một chiều chống trào ngược. Chất liệu 100% Silicon màu trắng trong suốt, có vạch kẻ chia thể tích; túi tiệt trùng 2 lớp. - 01 túi dây dẫn lưu dịch vết thương kèm Trocar được làm bằng chất liệu thép không gỉ. Phần dẫn lưu có các dạng: + Dạng đục lỗ tròn đối với cỡ 10fr; 14fr; 20fr + Dạng xẻ rãnh 19fr Chất liệu 100% Silicon màu trắng trong, có vạch cản quang trên thành ống; túi tiệt trùng 2 lớp | 359.100 | vn0106652414 | CÔNG TY TNHH DỊCH VỤ & THƯƠNG MẠI WELLTEK VIỆT NAM | IB2600255358 | vn0400228672 | BỆNH VIỆN ĐÀ NẴNG | Đấu thầu rộng rãi | 25/08/2026 | 1650/QĐ-BVĐN | 24/08/2026 | 2 | Phường Hải Châu,Thành phố Đà Nẵng
92 | Trocar nội soi không dao 12mm | Cái | 10 | Dominica | 9018 | ONB12STF | Versaone™ Optical Trocar nhựa trong xâm nhập thành bụng 12mm, loại đầu trong, chiều dài 100mm, có vân cố định | Covidien |  |  | Từ năm 2023 trở đi | Trocar dùng trong phẫu thuật nội soi, có van khí. - Chất liệu: * Thân: chất liệu Polyamide, Polysorprene và silicon oil, có đường ren, van đóng, có rãnh cố định, van đóng có hệ thống van tăng cường. * Nòng: chất liệu Polyamide, Acrylonitrile-butadiene-styrene và Versaflex Thermoplastic Elastomer, đầu trong dạng mũi cá heo. * Van khí: 2 chiều. - Dài 100 mm - Đường kính trong: 12.95mm - Đường kính ngoài: 15.52mm - Tiêu chuẩn chất lượng: ISO, CE, FDA. - Xuất xứ: Châu Mỹ. | 2.100.000 | vn0305088954 | CÔNG TY TNHH DƯỢC PHẨM PHƯƠNG PHƯƠNG | IB2600188034 | vn1500236076 | Bệnh viện đa khoa Vĩnh Long | Đấu thầu rộng rãi | 21/08/2026 | 1572/QĐ-BVĐK | 21/08/2026 | 2 | Phường Phước Hậu,Tỉnh Vĩnh Long
93 | Bộ trocar nhựa dùng trong phẫu thuật nội soi các loại, các cỡ | Cái | 10 | Mexico | 9018 | B5LT B12LT | ENDOPATCH XCEL | Ethicon Endo-Surgery S.A. de C.V. Planta II |  |  | 2024 trở về sau | Bộ trocar nhựa (gồm nòng và ống ngoài) đường kính 5 mm/12mm không dao, tách cơ không cắt cơ, thân dài 100mm bằng nhựa trong suốt có ống ngoài thấu xạ với rãnh cố định, nòng trong chứa chi tiết quang học trong suốt hình nón tương thích ống nội soi ở góc 0°, nòng ngoài có rãnh cố định, van gồm 4 mảnh xếp chồng lên nhau, giữ khí bền, đưa dụng cụ từ 4.7 đến 12.9mm không bị rò khí, đầu nối khí đường kính 7.6mm, dài 10.4mm. Tỷ lệ xì rò khí khi đưa dụng cụ vào trục trocar là 177ml/phút. Tiêu chuẩn FDA CFG có hiệu lực. Xuất xứ Bắc Mỹ. | 2.947.875 | vn1200466287 | CÔNG TY TNHH THƯƠNG MẠI DƯỢC PHẨM LONG GIANG | IB2600188034 | vn1500236076 | Bệnh viện đa khoa Vĩnh Long | Đấu thầu rộng rãi | 21/08/2026 | 1572/QĐ-BVĐK | 21/08/2026 | 2 | Phường Phước Hậu,Tỉnh Vĩnh Long
94 | Ron trocar 5mm | Cái | 30 | Đức |  | 30100XA | Ron trocar 5mm ( Sealing Cap) | KARL STORZ SE & Co. KG |  |  | 2025 trở về sau | Nút cao su đầu trocar, cỡ 5mm, sử dụng với trocar cỡ 6mm, có thể hấp tiệt trùng bằng hơi nước ở nhiệt độ cao. - Tiêu chuẩn chất lượng: ISO 13485, CE | 125.000 | vn1800665083 | CÔNG TY TNHH TRANG THIẾT BỊ Y TẾ MIỀN TÂY | IB2600188034 | vn1500236076 | Bệnh viện đa khoa Vĩnh Long | Đấu thầu rộng rãi | 21/08/2026 | 1572/QĐ-BVĐK | 21/08/2026 | 2 | Phường Phước Hậu,Tỉnh Vĩnh Long
95 | Ron trocar 10mm | Cái | 30 | Đức |  | 30100XB | Ron trocar 10mm ( Sealing Cap) | KARL STORZ SE & Co. KG |  |  | 2025 trở về sau | Nút cao su đầu trocar, cỡ 10mm sử dụng với trocar cỡ 11mm, có thể hấp tiệt trùng bằng hơi nước ở nhiệt độ cao. - Tiêu chuẩn chất lượng: ISO 13485, CE | 144.000 | vn1800665083 | CÔNG TY TNHH TRANG THIẾT BỊ Y TẾ MIỀN TÂY | IB2600188034 | vn1500236076 | Bệnh viện đa khoa Vĩnh Long | Đấu thầu rộng rãi | 21/08/2026 | 1572/QĐ-BVĐK | 21/08/2026 | 2 | Phường Phước Hậu,Tỉnh Vĩnh Long
96 | Ống ngoài trocar nhựa dùng trong phẫu thuật nội soi các loại, các cỡ | Cái | 10 | Mexico | 9018 | CB5LT CB12LT | ENDOPATCH XCEL | Ethicon Endo-Surgery S.A. de C.V. Planta II |  |  | 2024 trở về sau | Ống ngoài trocar nhựa, đường kính 5 mm/12mm không dao, tách cơ không cắt cơ, thân dài 100mm bằng nhựa trong suốt có ống ngoài thấu xạ với rãnh cố định, nòng trong chứa chi tiết quang học trong suốt hình nón tương thích ống nội soi ở góc 0°, nòng ngoài có rãnh cố định, van gồm 4 mảnh xếp chồng lên nhau, giữ khí bền, đưa dụng cụ từ 4.7 đến 12.9mm không bị rò khí, đầu nối khí đường kính 7.6mm, dài 10.4mm. Tỷ lệ xì rò khí khi đưa dụng cụ vào trục trocar là 177ml/phút. Tiêu chuẩn FDA CFG có hiệu lực. Xuất xứ Bắc Mỹ. | 1.301.825 | vn1200466287 | CÔNG TY TNHH THƯƠNG MẠI DƯỢC PHẨM LONG GIANG | IB2600188034 | vn1500236076 | Bệnh viện đa khoa Vĩnh Long | Đấu thầu rộng rãi | 21/08/2026 | 1572/QĐ-BVĐK | 21/08/2026 | 2 | Phường Phước Hậu,Tỉnh Vĩnh Long
97 | Trocar nội soi không dao 5mm | Cái | 20 | Dominica | 9018 | ONB5STF | Versaone™ Optical Trocar nhựa trong xâm nhập thành bụng 5mm, loại đầu trong, chiều dài 100mm, có vân cố định | Covidien |  |  | Từ năm 2023 trở đi | Trocar dùng trong phẫu thuật nội soi, có van khí. - Chất liệu: * Thân: chất liệu Polyamide, Polysorprene và silicon oil, có đường ren, van đóng, có rãnh cố định, van đóng có hệ thống van tăng cường. * Nòng: chất liệu Polyamide, Acrylonitrile-butadiene-styrene và Versaflex Thermoplastic Elastomer, đầu trong dạng mũi cá heo. * Van khí: 2 chiều. - Dài 100 mm - Đường kính trong: 5.92mm - Đường kính ngoài: 8.46mm - Tiêu chuẩn chất lượng: ISO, CE, FDA. - Xuất xứ: Châu Mỹ. | 2.100.000 | vn0305088954 | CÔNG TY TNHH DƯỢC PHẨM PHƯƠNG PHƯƠNG | IB2600188034 | vn1500236076 | Bệnh viện đa khoa Vĩnh Long | Đấu thầu rộng rãi | 21/08/2026 | 1572/QĐ-BVĐK | 21/08/2026 | 2 | Phường Phước Hậu,Tỉnh Vĩnh Long
98 | Trocar nội soi khớp | Cái | 15 | Hàn Quốc |  | ACT82572; ACT60072; ACS60072; ACAS60072 | ACT82572; ACT60072; ACS60072; ACAS60072 | AJU MEDICAL Co., Ltd. |  |  | 2025 Trở về sau | - Trocar dẫn đường nội soi khớp: Ống thông cứng, thân ống trong suốt cho phép quan sát dụng cụ hoặc chỉ khâu đi qua. - Hệ thống hai van silicon ngăn rò rỉ chất lỏng, van kiểm soát lưu lượng tích hợp. - Bao gồm đầu bịt hình nón. - Đóng gói vô trùng, sử dụng một lần, 5 cái mỗi hộp bao gồm. - Đường kính từ 6mm đến 8.25mm, chiều dài từ 72 mm. - Tiêu chuẩn chất lượng: ISO 13485. | 1.500.000 | vn0302204137 | CÔNG TY TNHH TRANG THIẾT BỊ Y TẾ B.M.S | IB2600219364 | vnz000019730 | Bệnh viện Chỉnh hình và Phục hồi chức năng Thành phố Hồ Chí Minh | Đấu thầu rộng rãi | 19/08/2026 | 086/QĐ-BVCHPHCNTPHCM | 19/08/2026 | 2 | Phường Tân Sơn Nhất,Thành phố Hồ Chí Minh
99 | Van trocar đa chức năng cỡ 6 mm | Cái | 40 | Đức |  | 30160M1 | 30160M1 | KARL STORZ SE & Co. KG |  |  | Năm 2025 trở về sau | Chi tiết theo Bảng thông tin hàng hóa dự thầu đính kèm E-HSDT | 11.070.000 | vn0101915194 | Liên danh Nhà thầu Bệnh viện Phụ sản Hà Nội | IB2600296966 | vn0101437558 | Bệnh viện Phụ Sản Hà Nội | Đấu thầu rộng rãi | 19/08/2026 | 1436/QĐ-PS | 19/08/2026 | 1 | Phường Láng,Thành phố Hà Nội
100 | Vỏ trocar cỡ 6 mm | Cái | 12 | Đức |  | 30160H2 | 30160H2 | KARL STORZ SE & Co. KG |  |  | Năm 2025 trở về sau | Chi tiết theo Bảng thông tin hàng hóa dự thầu đính kèm E-HSDT | 5.303.000 | vn0101915194 | Liên danh Nhà thầu Bệnh viện Phụ sản Hà Nội | IB2600296966 | vn0101437558 | Bệnh viện Phụ Sản Hà Nội | Đấu thầu rộng rãi | 19/08/2026 | 1436/QĐ-PS | 19/08/2026 | 1 | Phường Láng,Thành phố Hà Nội
101 | Van trocar đa chức năng | Cái | 25 | Đức |  | 30103M1 | 30103M1 | KARL STORZ SE & Co. KG |  |  | Năm 2025 trở về sau | Chi tiết theo Bảng thông tin hàng hóa dự thầu đính kèm E-HSDT | 12.097.000 | vn0101915194 | Liên danh Nhà thầu Bệnh viện Phụ sản Hà Nội | IB2600296966 | vn0101437558 | Bệnh viện Phụ Sản Hà Nội | Đấu thầu rộng rãi | 19/08/2026 | 1436/QĐ-PS | 19/08/2026 | 1 | Phường Láng,Thành phố Hà Nội
102 | Vỏ trocar cỡ 11 mm | Cái | 5 | Đức |  | 30103H2 | 30103H2 | KARL STORZ SE & Co. KG |  |  | Năm 2025 trở về sau | Chi tiết theo Bảng thông tin hàng hóa dự thầu đính kèm E-HSDT | 5.918.000 | vn0101915194 | Liên danh Nhà thầu Bệnh viện Phụ sản Hà Nội | IB2600296966 | vn0101437558 | Bệnh viện Phụ Sản Hà Nội | Đấu thầu rộng rãi | 19/08/2026 | 1436/QĐ-PS | 19/08/2026 | 1 | Phường Láng,Thành phố Hà Nội
103 | Ống ngoài Trocar nhựa tương đương 5mm, 12mm | Cái | 160 | Anh | 9018 | GN-T0510-C; GN-T1010-C; GN-T1210-C | GENMED | GENMED ENTERPRISES INTERNATINOAL LTD |  |  | 2025 trở về sau | Ống ngoài trocar nhựa 5mm, 12 mm, không dao, tách cơ không cắt cơ, thân dài 100mm bằng nhựa trong suốt, nòng ngoài có rãnh cố định, có van 4 lá giữ khí xếp chồng lên nhau, chống rò khí. Tiêu chuẩn: ISO 13485, CE | 980.000 | vn2200807919 | CÔNG TY TNHH KMED | IB2600098652 | vn1200337813 | BỆNH VIỆN ĐA KHOA TIỀN GIANG | Đấu thầu rộng rãi | 17/08/2026 | 603/QĐ-BVĐKTG | 17/08/2026 | 3 | Phường Trung An,Tỉnh Đồng Tháp
104 | Trocar nhựa tương đương 5mm, 12mm | Cái | 80 | Anh | 9018 | GN-TW0510; GN-TW1010; GN-TW1210 | GENMED | GENMED ENTERPRISES INTERNATINOAL LTD |  |  | 2025 trở về sau | Trocar nhựa 5mm, 12 mm, không dao,tách cơ không cắt cơ, thân dài 100mm bằng nhựa trong suốt, nòng ngoài có rãnh cố định, có van 4 lá giữ khí xếp chồng lên nhau, chống rò khí. Tiêu chuẩn: ISO 13485, CE. | 1.350.000 | vn2200807919 | CÔNG TY TNHH KMED | IB2600098652 | vn1200337813 | BỆNH VIỆN ĐA KHOA TIỀN GIANG | Đấu thầu rộng rãi | 17/08/2026 | 603/QĐ-BVĐKTG | 17/08/2026 | 3 | Phường Trung An,Tỉnh Đồng Tháp
105 | Trocar nhựa không dao | Cái | 88 | Trung Quốc |  | "AVTB 5-100 AVTB 10-100 AVTB 12-100" | Sinolinks Medical Innovation, Inc. | Sinolinks Medical Innovation, Inc. |  |  | 2025 TRỞ VỀ SAU | "Trocar nhựa dùng trong phẫu thuật nội soi, không dao: - Đường kính: 5mm, 10mm, 12mm - Chiều dài: 100mm - Van tròn bên ngoài, bên trong van 4 lá - Thân có rãnh - Đầu lõi đâm hình mũi cánh chim Tiêu chuẩn: ISO 13485, CE." | 499.800 | vn0313922612 | CÔNG TY TNHH THIẾT BỊ Y TẾ 2T | IB2600098652 | vn1200337813 | BỆNH VIỆN ĐA KHOA TIỀN GIANG | Đấu thầu rộng rãi | 17/08/2026 | 603/QĐ-BVĐKTG | 17/08/2026 | 3 | Phường Trung An,Tỉnh Đồng Tháp
106 | Trocar nội soi khớp | Cái | 10 | Thổ Nhĩ Kỳ | Vật tư y tế | SRKL-5575; SRKL-5590; SRKL-5110; SRKL-7575; SRKL-7590; SRKL-7110; SRKL-8575; SRKL-8590; SRKL-8110; SRKL-1075; SRKL-1090; SRKL-0110 | TRANSPARENT RIGID CANNULA | DORATEK MEDIKAL ELEKTRIK MAKINA IMALATI TURIZM INSAAT SAN. TIC. LTD. STI. |  |  | Từ 2025 trở đi | Trocar nội soi khớp cấu tạo bao gồm ống thông và dụng cụ đẩy. Ống thông làm xuất từ polymer polycarbonate trong suốt, bộ đẩy được làm từ ABS polymer. Đường kính bao gồm: 5.5mm/7.5mm/8.5mm/10mm, mỗi cỡ đường kính sẽ có 3 chiều dài tương ứng là 75mm/90mm/110mm. Sản phẩm đóng gói hai lớp, tiệt trùng bằng Ethylene Oxide (EO) Sản phẩm đạt tiêu chuẩn ISO/CE | 1.500.000 | vn0106343825 | CÔNG TY TNHH TRANG THIẾT BỊ Y TẾ HQ HÀ NỘI | IB2600289599 | vn4600475813 | Bệnh viện C | Đấu thầu rộng rãi | 14/08/2026 | 2283/QĐ-BVC | 14/08/2026 | 2 | Phường Sông Công,Tỉnh Thái Nguyên
107 | Nút cao su đầu trocar 11 mm | Chiếc | 10 | Đức |  | 7616690 (mã đặt hàng 7616690-10) | 7616690 (mã đặt hàng 7616690-10) | KARL STORZ SE & CO. KG |  |  | 2025 trở về sau | Chi tiết theo Bảng thông tin tài liệu của hàng hóa dự thầu đính kèm E-HSDT | 196.000 | vn0101915194 | CÔNG TY CỔ PHẦN TRANG THIẾT BỊ Y TẾ VĨNH KHANG | IB2600289599 | vn4600475813 | Bệnh viện C | Đấu thầu rộng rãi | 14/08/2026 | 2283/QĐ-BVC | 14/08/2026 | 2 | Phường Sông Công,Tỉnh Thái Nguyên
108 | Nút cao su đầu trocar 6 mm | Chiếc | 10 | Đức |  | 6127590 (mã đặt hàng 6127590-10) | 6127590 (mã đặt hàng 6127590-10) | KARL STORZ SE & CO. KG |  |  | 2025 trở về sau | Chi tiết theo Bảng thông tin tài liệu của hàng hóa dự thầu đính kèm E-HSDT | 153.000 | vn0101915194 | CÔNG TY CỔ PHẦN TRANG THIẾT BỊ Y TẾ VĨNH KHANG | IB2600289599 | vn4600475813 | Bệnh viện C | Đấu thầu rộng rãi | 14/08/2026 | 2283/QĐ-BVC | 14/08/2026 | 2 | Phường Sông Công,Tỉnh Thái Nguyên
109 | Chỉ thép các cỡ | Sợi | 30 | Việt Nam |  | ST70P55 | Chỉ thép Caresteel số 5, dài 75 cm, kim tròn trocar, dài 55 mm, ST70P55 | CPT |  |  | 2025 trở đi | Chỉ thép số 5, dài 75 cm, kim tròn trocar 1/2c, dài 55 mm. Kim thép 302 phủ silicon XtraCoat, mũi vuốt nhọn UltraGlyde Đóng gói bằng giấy tiệt trùng 80gsm (100 micron) độ bền cao, ngăn khuẩn hiệu quả | 142.500 | vn2800588271 | CÔNG TY CỔ PHẦN THIẾT BỊ VẬT TƯ Y TẾ THANH HÓA | IB2600185761 | vn2801281148 | Bệnh viện đa khoa Vĩnh Lộc | Đấu thầu rộng rãi | 13/08/2026 | 844/QĐ-BVVL | 13/08/2026 | 2 | Xã Vĩnh Lộc,Tỉnh Thanh Hóa
110 | Trocar nhựa không dao dùng trong phẫu thuật nội soi | Cái | 50 | Hàn Quốc | 9018 | N21-1210 | Trocar nhựa Laport-MU dùng trong phẫu thuật nội soi, không dao, trong suốt có van dẫn khí CO2 | Sejong Medical Co., Ltd. |  |  | 2024-2025 | "Trocar nội soi nhựa trong suốt không dao cỡ 12mm, dài 100mm, có đầu và nòng ngoài trong suốt, nòng ngoài có rãnh cố định, có khóa giữ camera, hệ thống van chống xì khí tăng cưởng. Đạt Tiêu chuẩn ISO 13485/9001/TCCS, CE/EU, FDA" | 900.000 | vn4400979355 | CÔNG TY TNHH THIẾT BỊ Y TẾ HOÀNG LÂM | IB2600088955 | vn4000491838 | Bệnh viện Việt - Hàn Đà Nẵng | Đấu thầu rộng rãi | 11/08/2026 | 2396/QĐ-BV | 11/08/2026 | 2 | Xã Núi Thành,Thành phố Đà Nẵng
111 | Nắp đậy trocar (A) | Cái | 2500 | Trung Quốc | 90189090 | MF01050A | Shinva | Xinhua Surgical Instrument Co., Ltd |  |  | Năm 2026 trở về sau | Nắp đậy trocar cỡ 5mm - 6mm, có thể hấp tiệt trùng | 75.000 | vn0304708309 | CÔNG TY TNHH THƯƠNG MẠI DỊCH VỤ KỸ THUẬT MINH KHANG | IB2600217586 | vn3700255922 | Bệnh viện Đa khoa Bình Dương | Đấu thầu rộng rãi | 07/08/2026 | 1611/QĐ-BVĐK | 07/08/2026 | 4 | Phường Phú Lợi,Thành phố Hồ Chí Minh
112 | Nắp đậy trocar (B) | Cái | 2500 | Trung Quốc | 90189090 | MF01100A | Shinva | Xinhua Surgical Instrument Co., Ltd |  |  | Năm 2026 trở về sau | Nắp đậy trocar cỡ 10mm - 11mm, có thể hấp tiệt trùng | 80.000 | vn0304708309 | CÔNG TY TNHH THƯƠNG MẠI DỊCH VỤ KỸ THUẬT MINH KHANG | IB2600217586 | vn3700255922 | Bệnh viện Đa khoa Bình Dương | Đấu thầu rộng rãi | 07/08/2026 | 1611/QĐ-BVĐK | 07/08/2026 | 4 | Phường Phú Lợi,Thành phố Hồ Chí Minh
113 | Trocar lồng ngực | cái | 400 | Hoa Kỳ |  | 179301 179305 179309 | Thoracoport Auto Trocar | Covidien |  |  | Từ 2025 trở đi | - Đạt tiêu chuẩn ISO 13485; FDA/ CE - Xuất xứ: Hoa Kỳ (G7) - Trocar phẫu thuật dùng trên lồng ngực, chỉ có vỏ, đường kính từ 5.5mm tới 12mm, thân dài 60mm, gờ trên thân trocar cứng giúp tăng ma sát với nhiều lựa chọn kích cỡ. | 1.500.000 | vn0106606464 | CÔNG TY TNHH THƯƠNG MẠI KỸ THUẬT VÀ DỊCH VỤ THỐNG NHẤT | IB2600311155 | vn0100908613 | Bệnh viện Phổi Trung ương | Đấu thầu rộng rãi | 07/08/2026 | 1772/QĐ-BVPTƯ | 07/08/2026 | 1 | Phường Ngọc Hà,Thành phố Hà Nội
114 | Trocar kim loại, vỏ trơn cỡ ≥ 7mm | Chiếc | 10 | Trung Quốc | 9018 | 221-01155 | Hangzhou Mindray Medical Technology Co., Ltd/ Trung Quốc | Hangzhou Mindray Medical Technology Co., Ltd / Trung Quốc |  | 250000121/PCBA-HCM | từ năm 2025 trở đi | Dài ≥ 9 cm, cỡ ≥ 7mm. Van mở bằng tay hoặc tự động. | 18.000.000 | vn0304995149 | Công ty TNHH Thiết Bị Y Tế Hồng Phát | IB2600123896 | vn3200098460 | Bệnh viện đa khoa tỉnh Quảng Trị | Đấu thầu rộng rãi | 04/08/2026 | 1515/QĐ-BVĐK | 04/08/2026 | 3 | Phường Nam Đông Hà,Tỉnh Quảng Trị
115 | Trocar kim loại, vỏ trơn cỡ ≤ 6 mm | Chiếc | 10 | Trung Quốc | 9018 | 221-51155 | Hangzhou Mindray Medical Technology Co., Ltd/ Trung Quốc | Hangzhou Mindray Medical Technology Co., Ltd / Trung Quốc |  | 250000121/PCBA-HCM | từ năm 2025 trở đi | Dài ≤ 10.5 cm,cỡ ≤ 6 mm. Van mở bằng tay hoặc tự động. | 15.800.000 | vn0304995149 | Công ty TNHH Thiết Bị Y Tế Hồng Phát | IB2600123896 | vn3200098460 | Bệnh viện đa khoa tỉnh Quảng Trị | Đấu thầu rộng rãi | 04/08/2026 | 1515/QĐ-BVĐK | 04/08/2026 | 3 | Phường Nam Đông Hà,Tỉnh Quảng Trị
116 | Trocar sử dụng trong nội soi khớp vai | Cái | 50 | Hoa Kỳ |  | C7322, C7332, C7342, C7352, C7362, C7372, C7368 | Conmed | Conmed Corporation/ Hoa Kỳ |  | 250004440/PCBB-HN | 2025 trở về sau | Kích thước ≥ 6 x 7.5mm; đóng gói vô trùng. | 1.000.000 | vn0101147344 | CÔNG TY TNHH ĐẦU TƯ PHÁT TRIỂN TRANG THIẾT BỊ Y TẾ | IB2600123896 | vn3200098460 | Bệnh viện đa khoa tỉnh Quảng Trị | Đấu thầu rộng rãi | 04/08/2026 | 1515/QĐ-BVĐK | 04/08/2026 | 3 | Phường Nam Đông Hà,Tỉnh Quảng Trị
117 | Trocar phẫu thuật nội soi 12mm (gồm thân và ống ngoài) | Cái | 2 | Mexico |  | B12LT | Trocar không dao ENDOPATH XCEL | Ethicon Endo-Surgery S.A. de C.V. Planta II |  |  | 2025 trở về sau | - Trocar cỡ 12mm. Đường kính nằm trong khoảng 12mm. - Đầu nòng trong trocar trong suốt, không dao với 2 cánh nhựa ở đầu nòng trong giúp cho phép nhìn thấy các lớp mô trong suốt quá trình đưa trocar vào. - Chiều dài 100mm .Ống ngoài có rãnh cố định. Van giữ khí gồm 4 mảnh xếp chồng lên nhau, chất liệu polycarbonate, đường vào hình phễu, được phủ chất liệu PDMS. - Có khóa giữ camera. Chiều dài đầu nối khí 10,4mm. Đường kính khoảng 7,6mm - Đạt tiêu chuẩn FDA và CE | 2.947.875 | vn0107445178 | Công ty TNHH Thương mại dược phẩm và thiết bị y tế ABCOM | IB2600342195 | vnz000006446 | Bệnh viện Ung bướu Bắc Ninh | Chào hàng cạnh tranh | 04/08/2026 | 677/QĐ-BVUB | 04/08/2026 | 1 | Phường Đa Mai,Tỉnh Bắc Ninh
118 | Bộ dẫn lưu áp lực trung bình 400ml, có trocar và ống dẫn lưu đi kèm. | Cái | 5 | Suru International Pvt. Ltd. |  | - | - | Ấn Độ |  |  | Chi tiết theo bảng cam kết | Bao gồm: + Bình áp lực âm 3 lò xo thể tích 400ml; + Ống nối chất liệu PVC; + Co nối chữ Y; + Ống dẫn lưu có trocar kích thước 10, 12, 14, 16, 18Fr. + Có van chống trào ngược, kẹp cố định vào giường. - Có cản quang, không chứa latex. - Đóng gói tiệt trùng | 163.300 | vn0101905830 | CÔNG TY CỔ PHẦN ĐẦU TƯ HDN | IB2600354464 | vn0106049358 | Học viện Quân y | Đấu thầu rộng rãi | 04/08/2026 | 3666/QĐ-HVQY | 04/08/2026 | 1 | Phường Hà Đông,Thành phố Hà Nội
119 | Trocar dẫn lưu màng phổi cấp cứu (loại dùng 1 lần) | Cái | 5 | Suru International Pvt. Ltd. |  | - | - | Ấn Độ |  |  | Chi tiết theo bảng cam kết | - Ống thông dẫn lưu màng phổi làm bằng PVC không chứa DEHP, không chứa Latex, không gây sốt. - vạch chia độ sâu ở 5,10,15,20cm tính từ đầu xa. - Vô trùng bằng EO. | 196.000 | vn0101905830 | CÔNG TY CỔ PHẦN ĐẦU TƯ HDN | IB2600354464 | vn0106049358 | Học viện Quân y | Đấu thầu rộng rãi | 04/08/2026 | 3666/QĐ-HVQY | 04/08/2026 | 1 | Phường Hà Đông,Thành phố Hà Nội
120 | Trocar nhựa dùng trong nội soi khớp | Cái | 70 | Hàn Quốc |  | ACT60072a; ACT82572b | ACT60072a; ACT82572b | AJU MEDICAL CO., LTD. |  | 230000004/PCBB-KH | . | Trocar nhựa dùng cho nội soi khớp vai, chất liệu nhựa y tế Đường kính gồm 2 cỡ 6mm và 8,25mm Đạt tiêu chuẩn ISO13485 | 801.000 | vn0101605379 | CÔNG TY CỔ PHẦN CÔNG NGHỆ Y TẾ BMS | IB2600168700 | vn2700354079 | Bệnh viện đa khoa tỉnh Ninh Bình | Đấu thầu rộng rãi | 28/07/2026 | 1646/QĐ-BVĐK | 28/07/2026 | 3 | Phường Hoa Lư,Tỉnh Ninh Bình
121 | Trocar phẫu thuật nội soi 12mm | Cái | 20 | Trung Quốc | 9018 | 101Y.307 | . | Hangzhou Kangji Medical Instrument Co., Ltd/ Trung Quốc |  |  | Năm 2025 trở về sau | Trocar an toàn đầu trong 12mm. Có thể dùng các loại dụng cụ từ 5-12 mm. Lòng trong có rãnh cố định. Chiều dài 100mm. Đạt tiêu chuẩn FDA | 719.000 | vn0302366480 | CÔNG TY CỔ PHẦN XUẤT NHẬP KHẨU Y TẾ THÀNH PHỐ HỒ CHÍ MINH | IB2600083589 | vn3200098460 | Bệnh viện đa khoa tỉnh Quảng Trị | Đấu thầu rộng rãi | 28/07/2026 | 1425/QĐ-BVĐK | 28/07/2026 | 4 | Phường Nam Đông Hà,Tỉnh Quảng Trị
122 | Trocar nhựa 5mm, gồm thân và ống ngoài không dao, thân dài 100mm bằng nhựa trong suốt, nòng ngoài có rãnh cố định hoặc tương đương | Cái | 100 | Trung Quốc | 9018 | WD-III | WEI DE | Hangzhou Valued Medtech Co., Ltd |  | 250003569/PCBB-HN | 2025 trở về sau | - Trocar sử dụng một lần (quang học không lưỡi dao) có chức năng quang học thường được làm từ các loại vật liệu y tế có độ bền cao, không gây phản ứng sinh học và đảm bảo vô trùng. Cụ thể: 1. Vỏ ngoài (Cannula / Sleeve): • Nhựa y tế (Medical-grade Polycarbonate - PC hoặc Polypropylene - PP): bền, nhẹ, và có tính trong suốt giúp quan sát tốt. • Lớp phủ bôi trơn (Lubricant Coating): Giúp dễ dàng đưa vào và lấy ra mà không gây tổn thương mô. 2. Nòng (Piercing Tip): • Thân chính là nhựa y tế và bằng thép không gỉ (Stainless Steel) – đặc biệt để đảm bảo không bị ăn mòn. • Phần đầu nòng trong suốt được làm bằng Polycarbonate để hỗ trợ quang học (optical entry) • Ống ngoài thiết kế ren/ rãnh cố định, khả năng giữ chặt thành bụng cao, hạn chế tối đa tình trạng trượt trocar. Ống ngoài chất liệu polyamide, polysoprene, HDPE 3. Van và các cơ chế khóa khí (Seal / Valve): • Làm từ Silicone y tế /thermoplastic elastomer (TPE): giúp làm mềm, linh hoạt, chống rò khí CO₂ trong quá trình nội soi. • Van giữ khí gồm 4 lá van đơn xếp chồng lên nhau có chức năng giữ khí, Đường vào hình phễu có khóa giữ camera. 4. Ống dẫn quang hoặc bề mặt quan sát: • Làm từ Polycarbonate trong suốt/ vật liệu nhựa có độ truyền sáng cao. - Chiều dài của trocar 100mm. - Các cỡ (đường kính): 5mm (tương thích với thiết bị có đường kính ngoài ≤ 4,7mm) - Sản phẩm được tiệt trùng bằng khí EO - Tiêu chuẩn chất lượng: ISO 13485, CE - Quy cách: Túi 1 cái | 630.000 | vn0310941769 | CÔNG TY TNHH THIẾT BỊ VÀ XÂY DỰNG GIA QUÂN | IB2600256600 | vn1400562157 | TRUNG TÂM Y TẾ KHU VỰC TÂN HỒNG | Chào hàng cạnh tranh | 27/07/2026 | 260/QĐ-TTYTTH | 23/07/2026 | 2 | Xã Tân Hồng,Tỉnh Đồng Tháp
123 | Trocar nhựa 11mm, gồm thân và ống ngoài không dao,thân dài 100mm bằng nhựa trong suốt, nòng ngoài có rãnh cố định hoặc tương đương | Cái | 100 | Trung Quốc | 9018 | WD-III | WEI DE | Hangzhou Valued Medtech Co., Ltd |  | 250003569/PCBB-HN | 2025 trở về sau | - Trocar sử dụng một lần (quang học không lưỡi dao) có chức năng quang học thường được làm từ các loại vật liệu y tế có độ bền cao, không gây phản ứng sinh học và đảm bảo vô trùng. Cụ thể: 1. Vỏ ngoài (Cannula / Sleeve): • Nhựa y tế (Medical-grade Polycarbonate - PC hoặc Polypropylene - PP): bền, nhẹ, và có tính trong suốt giúp quan sát tốt. • Lớp phủ bôi trơn (Lubricant Coating): Giúp dễ dàng đưa vào và lấy ra mà không gây tổn thương mô. 2. Nòng (Piercing Tip): • Thân chính là nhựa y tế và bằng thép không gỉ (Stainless Steel) – đặc biệt để đảm bảo không bị ăn mòn. • Phần đầu nòng trong suốt được làm bằng Polycarbonate để hỗ trợ quang học (optical entry) • Ống ngoài thiết kế ren/ rãnh cố định, khả năng giữ chặt thành bụng cao, hạn chế tối đa tình trạng trượt trocar. Ống ngoài chất liệu polyamide, polysoprene, HDPE 3. Van và các cơ chế khóa khí (Seal / Valve): • Làm từ Silicone y tế /thermoplastic elastomer (TPE): giúp làm mềm, linh hoạt, chống rò khí CO₂ trong quá trình nội soi. • Van giữ khí gồm 4 lá van đơn xếp chồng lên nhau có chức năng giữ khí, Đường vào hình phễu có khóa giữ camera. 4. Ống dẫn quang hoặc bề mặt quan sát: • Làm từ Polycarbonate trong suốt/ vật liệu nhựa có độ truyền sáng cao. - Chiều dài của trocar 100mm. - Các cỡ (đường kính): 11mm (tương thích với thiết bị có đường kính ngoài ≤ 10,5mm) - Sản phẩm được tiệt trùng bằng khí EO - Tiêu chuẩn chất lượng: ISO 13485, CE - Quy cách: Túi 1 cái | 630.000 | vn0310941769 | CÔNG TY TNHH THIẾT BỊ VÀ XÂY DỰNG GIA QUÂN | IB2600256600 | vn1400562157 | TRUNG TÂM Y TẾ KHU VỰC TÂN HỒNG | Chào hàng cạnh tranh | 27/07/2026 | 260/QĐ-TTYTTH | 23/07/2026 | 2 | Xã Tân Hồng,Tỉnh Đồng Tháp
124 | Trocar chuyên dụng trong nội soi khớp | Cái | 30 | Trung Quốc |  | F00901001; F00902003 | Tianjin LeadRun Medical Technology Co.,Ltd | Tianjin LeadRun Medical Technology Co.,Ltd |  |  | 2025 trở về sau | Thiết kế có rãnh xoắn, kiểm soát dòng chảy với khóa kín, ống canulla trong suốt. Chất liệu: nhựa Cổng vào chất lỏng điều chỉnh được, đường kính 0.6 mm, đường kính canulla: 6.5 mm/ 8.0 mm | 1.000.000 | vn2802413277 | CÔNG TY CỔ PHẦN DƯỢC VINAPHAM | IB2600214034 | vn2800720339 | Bệnh viện Đa khoa tỉnh Thanh Hóa | Đấu thầu rộng rãi | 24/07/2026 | 2626/QĐ-BVĐKT | 24/07/2026 | 2 | Phường Hạc Thành,Tỉnh Thanh Hóa
125 | Trocar nội soi khớp vai | Cái | 20 | Mỹ |  | AR-65xx | Arthrex Inc. | Arthrex, Inc. |  |  | 2024 trở về sau | Vật liệu: Đầu lưỡi bào bằng hợp kim không gỉ Sử dụng cho mô mềm diện rộng, sụn chêm, cắt bỏ hoạt dịch khớp gối, chóp xoay khớp vai. Đường kính 4mm, 5mm, 5.5mm, chiều dài 13cm | 1.150.000 | vn0107898996 | CÔNG TY TNHH THƯƠNG MẠI TOPLINE | IB2600214034 | vn2800720339 | Bệnh viện Đa khoa tỉnh Thanh Hóa | Đấu thầu rộng rãi | 24/07/2026 | 2626/QĐ-BVĐKT | 24/07/2026 | 2 | Phường Hạc Thành,Tỉnh Thanh Hóa
126 | Trocar nội soi không dao 5mm | Cái | 90 | Cộng Hòa Dominica |  | ONB5STF | ONB5STF | Covidien |  |  | Năm 2025 trở về sau | Trocar dùng trong phẫu thuật nội soi, có van khí - Chất liệu: * Thân: chất liệu polyamide, Polysorprene và silicon oil, có đường ren, van đóng, có rãnh cố định, van 2 mảnh tích hợp van tăng cường * Nòng: chất liệu Polyamide, Acrylonitrile-butadiene-styrene và Versaflex Thermoplastic Elastomer, đầu trong dạng mũi cá heo * Van khí - Dài 100 mm, - Đường kính trong: 5.92mm - Đường kính ngoài: 8.46mm - Tiêu chuẩn chất lượng: FDA | 2.350.000 | vn0312067352 | CÔNG TY TNHH THƯƠNG MẠI DỊCH VỤ N.T.K | IB2600070417 | vn1800272685 | Bệnh viện đa khoa thành phố Cần Thơ | Đấu thầu rộng rãi | 24/07/2026 | 1188/QĐ-BVĐKTP | 24/07/2026 | 3 | Phường Ninh Kiều,Thành phố Cần Thơ
127 | Trocar nội soi không dao 12 mm | Cái | 30 | Cộng Hòa Dominica |  | ONB12STF | ONB12STF | Covidien |  |  | Năm 2025 trở về sau | Chất liệu: * Thân: chất liệu polyamide, Polysorprene và silicon oil, có đường ren, van đóng, có rãnh cố định, van 2 mảnh tích hợp van tăng cường * Nòng: chất liệu Polyamide, Acrylonitrile-butadiene-styrene và Versaflex Thermoplastic Elastomer, đầu trong dạng mũi cá heo * Van khí - Dài 100 mm, - Đường kính trong: 12.95mm - Đường kính ngoài: 15.52mm - Tiêu chuẩn chất lượng: FDA | 2.350.000 | vn0312067352 | CÔNG TY TNHH THƯƠNG MẠI DỊCH VỤ N.T.K | IB2600070417 | vn1800272685 | Bệnh viện đa khoa thành phố Cần Thơ | Đấu thầu rộng rãi | 24/07/2026 | 1188/QĐ-BVĐKTP | 24/07/2026 | 3 | Phường Ninh Kiều,Thành phố Cần Thơ
128 | Bộ trocar nhựa không dao các cỡ | Cái | 48 | Mexico | 9018 | B5LT B12LT | ENDOPATCH XCEL | Ethicon Endo-Surgery S.A. de C.V. Planta II |  |  | 2024 trở về sau | Bộ trocar nội soi nhựa, không dao, đường kính 5mm/12mm, thân dài 100mm, thân ngoài có rãnh cố định - chất liệu nhựa polycarbonate bền, nhẹ, chịu lực tốt - van giữ khí gồm 4 mảnh xếp chồng lên nhau được phủ chất liệu bôi trơn giúp thao tác dễ dàng. - Đường vào hình phễu, có thanh khóa camera, phần chuôi trocar ngắn giúp dụng cụ vươn xa hơn. - Đầu nối khí có chiều dài 10.4mm và đường kính 7.6mm. Thích hợp đưa dụng cụ từ 4.7 đến 12.9mm không bị rò khí. - Tiêu chuẩn FDA CFG | 2.947.875 | vn1200466287 | CÔNG TY TNHH THƯƠNG MẠI DƯỢC PHẨM LONG GIANG | IB2600070417 | vn1800272685 | Bệnh viện đa khoa thành phố Cần Thơ | Đấu thầu rộng rãi | 24/07/2026 | 1188/QĐ-BVĐKTP | 24/07/2026 | 3 | Phường Ninh Kiều,Thành phố Cần Thơ
129 | Bộ trocar nhựa không dao các cỡ | Cái | 48 | Mexico | 9018 | B5LT B12LT | ENDOPATCH XCEL | Ethicon Endo-Surgery S.A. de C.V. Planta II |  |  | 2024 trở về sau | Bộ trocar nội soi nhựa, không dao, đường kính 5mm/12mm, thân dài 100mm, thân ngoài có rãnh cố định - chất liệu nhựa polycarbonate bền, nhẹ, chịu lực tốt - van giữ khí gồm 4 mảnh xếp chồng lên nhau được phủ chất liệu bôi trơn giúp thao tác dễ dàng. - Đường vào hình phễu, có thanh khóa camera, phần chuôi trocar ngắn giúp dụng cụ vươn xa hơn. - Đầu nối khí có chiều dài 10.4mm và đường kính 7.6mm. Thích hợp đưa dụng cụ từ 4.7 đến 12.9mm không bị rò khí. - Tiêu chuẩn FDA CFG | 2.947.875 | vn1200466287 | CÔNG TY TNHH THƯƠNG MẠI DƯỢC PHẨM LONG GIANG | IB2600070417 | vn1800272685 | Bệnh viện đa khoa thành phố Cần Thơ | Đấu thầu rộng rãi | 24/07/2026 | 1188/QĐ-BVĐKTP | 24/07/2026 | 3 | Phường Ninh Kiều,Thành phố Cần Thơ
130 | Trocar nội soi không dao 12 mm | Cái | 30 | Cộng Hòa Dominica |  | ONB12STF | ONB12STF | Covidien |  |  | Năm 2025 trở về sau | Chất liệu: * Thân: chất liệu polyamide, Polysorprene và silicon oil, có đường ren, van đóng, có rãnh cố định, van 2 mảnh tích hợp van tăng cường * Nòng: chất liệu Polyamide, Acrylonitrile-butadiene-styrene và Versaflex Thermoplastic Elastomer, đầu trong dạng mũi cá heo * Van khí - Dài 100 mm, - Đường kính trong: 12.95mm - Đường kính ngoài: 15.52mm - Tiêu chuẩn chất lượng: FDA | 2.350.000 | vn0312067352 | CÔNG TY TNHH THƯƠNG MẠI DỊCH VỤ N.T.K | IB2600070417 | vn1800272685 | Bệnh viện đa khoa thành phố Cần Thơ | Đấu thầu rộng rãi | 24/07/2026 | 1188/QĐ-BVĐKTP | 24/07/2026 | 3 | Phường Ninh Kiều,Thành phố Cần Thơ
131 | Bộ trocar nhựa các cỡ | Cái | 48 | Mexico | 9018 | 2B5LT 2B12LT | ENDOPATCH XCEL | Ethicon Endo-Surgery S.A. de C.V. Planta II |  |  | 2024 trở về sau | Bộ trocar nhựa (gồm nòng và ống ngoài) đường kính 5 mm/12mm với công nghệ optiview chống mờ, không dao, tách cơ không cắt cơ, thân dài 100mm bằng nhựa trong suốt, nòng ngoài có rãnh cố định, van gồm 4 mảnh xếp chồng lên nhau, giữ khí bền, đưa dụng cụ từ 4.7 đến 12.9mm không bị rò khí, đầu nối khí đường kính 7.6mm, dài 10.4mm. - Tiêu chuẩn FDA CFG | 2.947.875 | vn1200466287 | CÔNG TY TNHH THƯƠNG MẠI DƯỢC PHẨM LONG GIANG | IB2600070417 | vn1800272685 | Bệnh viện đa khoa thành phố Cần Thơ | Đấu thầu rộng rãi | 24/07/2026 | 1188/QĐ-BVĐKTP | 24/07/2026 | 3 | Phường Ninh Kiều,Thành phố Cần Thơ
132 | Ống ngoài trocar nhựa các cỡ | Cái | 90 | Mexico | 9018 | 2CB12LT | ENDOPATCH XCEL WITH OPTIVIEW TECHNOLOGY | Ethicon Endo-Surgery S.A. de C.V. Planta II |  |  | 2024 trở về sau | Bộ trocar nhựa (gồm nòng và ống ngoài) đường kính 5 mm/12mm với công nghệ optiview chống mờ, không dao, tách cơ không cắt cơ, thân dài 100mm bằng nhựa trong suốt, nòng ngoài có rãnh cố định, van gồm 4 mảnh xếp chồng lên nhau, giữ khí bền, đưa dụng cụ từ 4.7 đến 12.9mm không bị rò khí, đầu nối khí đường kính 7.6mm, dài 10.4mm. - Tiêu chuẩn FDA CFG | 1.890.000 | vn1200466287 | CÔNG TY TNHH THƯƠNG MẠI DƯỢC PHẨM LONG GIANG | IB2600070417 | vn1800272685 | Bệnh viện đa khoa thành phố Cần Thơ | Đấu thầu rộng rãi | 24/07/2026 | 1188/QĐ-BVĐKTP | 24/07/2026 | 3 | Phường Ninh Kiều,Thành phố Cần Thơ
133 | Ống ngoài trocar nhựa không dao các cỡ | Cái | 120 | Mexico | 9018 | CB5LT CB12LT | ENDOPATCH XCEL | Ethicon Endo-Surgery S.A. de C.V. Planta II |  |  | 2024 trở về sau | Ống ngoài trocar nội soi nhựa, không dao, đường kính 5mm/12mm, thân dài 100mm, thân ngoài có rãnh cố định. - Chất liệu nhựa polycarbonate bền, nhẹ, chịu lực tốt. - Van giữ khí gồm 4 mảnh xếp chồng lên nhau được phủ chất liệu bôi trơn giúp thao tác dễ dàng. - Đường vào hình phễu, có thanh khóa camera, phần chuôi trocar ngắn giúp dụng cụ vươn xa hơn. - Đầu nối khí có chiều dài 10.4mm và đường kính 7.6mm. Thích hợp đưa dụng cụ từ 4.7 đến 12.9mm không bị rò khí. - Tiêu chuẩn FDA CFG | 1.301.825 | vn1200466287 | CÔNG TY TNHH THƯƠNG MẠI DƯỢC PHẨM LONG GIANG | IB2600070417 | vn1800272685 | Bệnh viện đa khoa thành phố Cần Thơ | Đấu thầu rộng rãi | 24/07/2026 | 1188/QĐ-BVĐKTP | 24/07/2026 | 3 | Phường Ninh Kiều,Thành phố Cần Thơ
134 | Ống ngoài trocar nhựa các cỡ | Cái | 90 | Mexico | 9018 | 2CB12LT | ENDOPATCH XCEL WITH OPTIVIEW TECHNOLOGY | Ethicon Endo-Surgery S.A. de C.V. Planta II |  |  | 2024 trở về sau | Bộ trocar nhựa (gồm nòng và ống ngoài) đường kính 5 mm/12mm với công nghệ optiview chống mờ, không dao, tách cơ không cắt cơ, thân dài 100mm bằng nhựa trong suốt, nòng ngoài có rãnh cố định, van gồm 4 mảnh xếp chồng lên nhau, giữ khí bền, đưa dụng cụ từ 4.7 đến 12.9mm không bị rò khí, đầu nối khí đường kính 7.6mm, dài 10.4mm. - Tiêu chuẩn FDA CFG | 1.890.000 | vn1200466287 | CÔNG TY TNHH THƯƠNG MẠI DƯỢC PHẨM LONG GIANG | IB2600070417 | vn1800272685 | Bệnh viện đa khoa thành phố Cần Thơ | Đấu thầu rộng rãi | 24/07/2026 | 1188/QĐ-BVĐKTP | 24/07/2026 | 3 | Phường Ninh Kiều,Thành phố Cần Thơ
135 | Trocar nội soi không dao 5mm | Cái | 90 | Cộng Hòa Dominica |  | ONB5STF | ONB5STF | Covidien |  |  | Năm 2025 trở về sau | Trocar dùng trong phẫu thuật nội soi, có van khí - Chất liệu: * Thân: chất liệu polyamide, Polysorprene và silicon oil, có đường ren, van đóng, có rãnh cố định, van 2 mảnh tích hợp van tăng cường * Nòng: chất liệu Polyamide, Acrylonitrile-butadiene-styrene và Versaflex Thermoplastic Elastomer, đầu trong dạng mũi cá heo * Van khí - Dài 100 mm, - Đường kính trong: 5.92mm - Đường kính ngoài: 8.46mm - Tiêu chuẩn chất lượng: FDA | 2.350.000 | vn0312067352 | CÔNG TY TNHH THƯƠNG MẠI DỊCH VỤ N.T.K | IB2600070417 | vn1800272685 | Bệnh viện đa khoa thành phố Cần Thơ | Đấu thầu rộng rãi | 24/07/2026 | 1188/QĐ-BVĐKTP | 24/07/2026 | 3 | Phường Ninh Kiều,Thành phố Cần Thơ
136 | Ống ngoài trocar nhựa không dao các cỡ | Cái | 120 | Mexico | 9018 | CB5LT CB12LT | ENDOPATCH XCEL | Ethicon Endo-Surgery S.A. de C.V. Planta II |  |  | 2024 trở về sau | Ống ngoài trocar nội soi nhựa, không dao, đường kính 5mm/12mm, thân dài 100mm, thân ngoài có rãnh cố định. - Chất liệu nhựa polycarbonate bền, nhẹ, chịu lực tốt. - Van giữ khí gồm 4 mảnh xếp chồng lên nhau được phủ chất liệu bôi trơn giúp thao tác dễ dàng. - Đường vào hình phễu, có thanh khóa camera, phần chuôi trocar ngắn giúp dụng cụ vươn xa hơn. - Đầu nối khí có chiều dài 10.4mm và đường kính 7.6mm. Thích hợp đưa dụng cụ từ 4.7 đến 12.9mm không bị rò khí. - Tiêu chuẩn FDA CFG | 1.301.825 | vn1200466287 | CÔNG TY TNHH THƯƠNG MẠI DƯỢC PHẨM LONG GIANG | IB2600070417 | vn1800272685 | Bệnh viện đa khoa thành phố Cần Thơ | Đấu thầu rộng rãi | 24/07/2026 | 1188/QĐ-BVĐKTP | 24/07/2026 | 3 | Phường Ninh Kiều,Thành phố Cần Thơ
137 | Bộ trocar nhựa các cỡ | Cái | 48 | Mexico | 9018 | 2B5LT 2B12LT | ENDOPATCH XCEL | Ethicon Endo-Surgery S.A. de C.V. Planta II |  |  | 2024 trở về sau | Bộ trocar nhựa (gồm nòng và ống ngoài) đường kính 5 mm/12mm với công nghệ optiview chống mờ, không dao, tách cơ không cắt cơ, thân dài 100mm bằng nhựa trong suốt, nòng ngoài có rãnh cố định, van gồm 4 mảnh xếp chồng lên nhau, giữ khí bền, đưa dụng cụ từ 4.7 đến 12.9mm không bị rò khí, đầu nối khí đường kính 7.6mm, dài 10.4mm. - Tiêu chuẩn FDA CFG | 2.947.875 | vn1200466287 | CÔNG TY TNHH THƯƠNG MẠI DƯỢC PHẨM LONG GIANG | IB2600070417 | vn1800272685 | Bệnh viện đa khoa thành phố Cần Thơ | Đấu thầu rộng rãi | 24/07/2026 | 1188/QĐ-BVĐKTP | 24/07/2026 | 3 | Phường Ninh Kiều,Thành phố Cần Thơ
138 | Trocar có lưỡi dao các cỡ | Cái | 60 | Trung Quốc |  | T05-100-CT-F; T10-100-CT-F; T11-100-CT-F; T12-100-CT-F | Guangzhou T.K Medical Instrument Co.,Ltd | Guangzhou T.K Medical Instrument Co.,Ltd |  |  | Năm 2025 trở về sau | Ống ngoài có rãnh cố định Thân có đường kính 5mm; 10mm,11mm, 12mm Chiều dài 100mm Lõi trong đầu mũi cá heo nong Đạt chứng nhận: CE và FDA (U.S. Food and Drug Administration) | 655.000 | vn0106899059 | Công ty TNHH Vật tư và Trang thiết bị Y tế Hat-Med Việt Nam | IB2600095890 | vnz000039078 | Bệnh viện Đại học Y Dược - Cơ sở Linh Đàm | Đấu thầu rộng rãi | 17/07/2026 | 1336/QĐ-BVĐHYD/LĐ | 17/07/2026 | 2 | Phường Hoàng Liệt,Thành phố Hà Nội
139 | Đinh Kirschner 1.8mm | Cái | 300 | Pakistan |  | K-2-1-1.8 | Đinh xương (K-WIRE TROCAR END) | Orthon Innovations |  |  | từ 2024 trở về sau | Đinh Kirschner đường kính 1.8mm, chiều dài 310mm, chất liệu: Thép không gỉ | 50.000 | vn3100137028 | CÔNG TY CỔ PHẦN DƯỢC PHẨM QUẢNG BÌNH | IB2600285301 | vn3100494196 | Bệnh viện Đa khoa khu vực Bắc Quảng Trị | Đấu thầu rộng rãi | 15/07/2026 | 482 | 15/07/2026 | 2 | Phường Bắc Gianh,Tỉnh Quảng Trị
140 | Ông dẫn lưu màng phổi | Cái | 5 | Thổ Nhĩ Kỳ |  | Thoracic Catheter w/Trocar/ 184 2001 1; 184 2401 1; 184 2801 1 | Biçakçilar | Biçakçilar Tıbbi Cihazlar Sanayi ve Ticaret A.Ş. |  |  | 2025 trở về sau | Đầu chọc với 3 mặt cắt. Thành ống linh hoạt giúp mô chịu được sự chọc dịch ra ngoài. Đầu chóp nhọn giúp chèn ống vào dễ dàng và an toàn. Có đường cản quang. Đánh dấu vị trí theo độ sâu tại mỗi cm, bắt đầu 2cm từ đầu xa. Size 20, 24,28ch: dài 390 mm | 240.000 | vn0108598716 | CÔNG TY CỔ PHẦN CÔNG NGHỆ BV & D GROUP | IB2600216124 | vn0600143401 | Bệnh viện đa khoa Hải Hậu | Đấu thầu rộng rãi | 14/07/2026 | 1978/QĐ-BVHH | 14/07/2026 | 2 | Xã Hải Hậu,Tỉnh Ninh Bình
141 | Trocar nhựa không dao, các cỡ | Cái | 25 | Dominica | 9018 | ONB5STF ONB11STF ONB12STF | VersaOne Optical Trocar with Fixation Cannula | Covidien |  |  | 2025 trở đi | Trocar dùng trong phẫu thuật nội soi, có van khí - Chất liệu: + Thân: chất liệu polyamide, Polysorprene và silicon oil, có đường ren, van đóng, có rãnh cố định, van đóng có hệ thống van tăng cường + Nòng: chất liệu Polyamide, Acrylonitrile-butadiene-styrene và Versaflex Thermoplastic Elastomer, đầu trong dạng mũi cá heo + Van khí: 2 chiều- Dài 100 mm, - Đường kính trong: 5.92mm; 11.47mm; 12.95mm - Đường kính ngoài: 8.46mm;13.97mm; 15.52mm | 2.500.000 | vn0106606464 | CÔNG TY TNHH THƯƠNG MẠI KỸ THUẬT VÀ DỊCH VỤ THỐNG NHẤT | IB2600163297 | vn4600200985 | BỆNH VIỆN A | Đấu thầu rộng rãi | 10/07/2026 | Số 1313/QĐ-BVA | 10/07/2026 | 2 | Phường Quyết Thắng,Tỉnh Thái Nguyên
142 | Trocar chuyên dụng trong nội soi khớp, đk các loại | Cái | 10 | Thổ Nhĩ Kỳ | 9018 | TM00786074; TM00788074 | TM-ART CANULLA, OBTURATOR | Tulpar |  |  | ≥ 2025 | Cannulla dùng trong phẫu thuật nội soi khớp - Chất liệu: nhựa ABS - Kích cỡ: (đường kính x chiều dài) 6/6.5/8 x 74mm, cổng điều chỉnh chất lỏng 0,6 mm - Mã màu theo đường kính, kiểm soát dòng chảy với các nút bịt và ống thông trong suốt để theo dõi thiết bị. - Tiêu chuẩn: ISO,CE . | 980.000 | vn0314972937 | CÔNG TY TNHH THIẾT BỊ Y TẾ MY TÂM | IB2600271545 | vnz000004249 | Bệnh viện Quân y 87/Tổng cục Hậu cần-Kỹ Thuật | Đấu thầu rộng rãi | 08/07/2026 | 1549/QĐ-BVQY | 08/07/2026 | 1 | Tỉnh Khánh Hòa
143 | Van Trocar 11mm | Cái | 2 | Đức |  | 30103M1 | KARL STORZ SE & Co. KG | KARL STORZ SE & Co. KG |  |  | 2025 trở đi | Van trocar đa chức năng cỡ 11mm, có thể mở bằng tay hoặc mở tự động. Tương thích với: vỏ trocar cỡ 11 mm, nòng trocar cỡ 11mm, nút cao su đầu trocar hãng Karl Storz đang sử dụng tại Bệnh viện hoặc tương đương. | 12.097.000 | vn2900326174 | CÔNG TY CP THIẾT BỊ VẬT TƯ Y TẾ VÀ DƯỢC PHẨM NGHỆ AN | IB2600174767 | vn2901734183 | Bệnh viện Đa khoa Quỳnh Lưu | Đấu thầu rộng rãi | 02/07/2026 | 330/QĐ-BVQL | 01/07/2026 | 2 | Xã Quỳnh Văn,Tỉnh Nghệ An
144 | Trocar kim loại trơn, cỡ 6mm | Bộ | 10 | Đức |  | 30120TQX | Trocar | KARL STORZ SE & Co. KG |  |  | Năm 2025 trở về sau | Bộ Trocar kim loại cỡ 6mm, có vòng xoắn, có thể hấp tiệt trùng, gồm có: - Vỏ trocar kim loại làm bằng chất liệu thép không gỉ, có vòng xoắn, có đầu nối bơm khí, cỡ 6mm, dài 10.5cm: 30120TX1. - Van lá silicon: 30120L1. - Nòng trocar đầu nhọn, làm bằng chất liệu thép không gỉ, cỡ 6mm, dài 10.5cm: 30120Q. | 17.800.000 | vn0400567178 | CÔNG TY CỔ PHẦN THIẾT BỊ Y TẾ NAM TRUNG | IB2600172349 | vn1900175290 | Bệnh viện Đa khoa Bạc Liêu | Đấu thầu rộng rãi | 01/07/2026 | 1307/QĐ-BV | 01/07/2026 | 3 | Phường Bạc Liêu,Tỉnh Cà Mau
145 | Trocar nhựa không dao 12mm | Cái | 20 | G7 |  | GN-TW1210 | GENMED | GENMED ENTERPRISES INTERNATINOAL LTD |  |  | 2025 trở về sau | Trocar nhựa không dao, đường kính 12mm, dài 100mm, nòng ngoài có rãnh cố định | 1.350.000 | vn2200807919 | CÔNG TY TNHH KMED | IB2600172349 | vn1900175290 | Bệnh viện Đa khoa Bạc Liêu | Đấu thầu rộng rãi | 01/07/2026 | 1307/QĐ-BV | 01/07/2026 | 3 | Phường Bạc Liêu,Tỉnh Cà Mau
146 | Trocar nhựa | Bộ | 5 | Đức |  | 30120GK | Trocar nhựa | KARL STORZ SE & Co. KG |  |  | Năm 2025 trở về sau | Bộ trocar nhựa cỡ 6mm, có vòng xoắn, có thể hấp tiệt trùng, gồm có: - Vỏ ngoài bằng nhựa, có xoắn và van lá silicon, không có đầu nối bơm khí, cỡ 6mm, dài 6cm: 30120G. - Nòng trocar đầu nhọn, làm bằng chất liệu thép không gỉ, cỡ 6mm, dài 6cm: 30120K | 11.800.000 | vn0400567178 | CÔNG TY CỔ PHẦN THIẾT BỊ Y TẾ NAM TRUNG | IB2600172349 | vn1900175290 | Bệnh viện Đa khoa Bạc Liêu | Đấu thầu rộng rãi | 01/07/2026 | 1307/QĐ-BV | 01/07/2026 | 3 | Phường Bạc Liêu,Tỉnh Cà Mau
147 | Trocar kim loại trơn, cỡ 11mm | Bộ | 5 | Đức |  | 300-222-011 300-241-011 | RZ Medizintechnik GmbH | RZ Medizintechnik GmbH |  |  | 2025 trở về sau | Bộ Trocar kim loại cỡ 11mm, đầu vát, có thể hấp tiệt trùng, gồm có: - Vỏ trocar kim loại làm bằng chất liệu thép không gỉ, có đầu nối bơm khí, đầu vát, cỡ 11mm, dài 10.5cm. - Van trocar đa năng, có thể mở bằng tay hoặc tự động khi đưa dụng cụ vào. - Nòng trocar kim loại làm bằng chất liệu thép không gỉ, đầu nhọn, cỡ 11mm, dài 10.5cm. | 19.899.000 | vn0103402896 | CÔNG TY TNHH THƯƠNG MẠI KỸ THUẬT TPCOM | IB2600172349 | vn1900175290 | Bệnh viện Đa khoa Bạc Liêu | Đấu thầu rộng rãi | 01/07/2026 | 1307/QĐ-BV | 01/07/2026 | 3 | Phường Bạc Liêu,Tỉnh Cà Mau
148 | Trocar nhựa các số | cái | 20 | Đức |  | 30100XB 30100XB 30123Y | Karl Storz SE & Co KG | Karl Storz SE & Co KG |  |  | Năm 2026 trở về sau | Trocar nhựa các số | 941.850 | vn0310363437 | CÔNG TY TNHH THƯƠNG MẠI VÀ THIẾT BỊ Y TẾ NHẬT MINH | IB2600133743 | vn5800179820 | TRUNG TÂM Y TẾ KHU VỰC ĐẠ HUOAI | Đấu thầu rộng rãi | 01/07/2026 | 287/QĐ-TTYT | 01/07/2026 | 1 | Xã Đạ Tẻh,Tỉnh Lâm Đồng
149 | Trocar nhựa trong suốt dùng trong phẫu thuật nội soi | Cái | 200 | Dominican Republic |  | ONB5STF/ ONB11STF/ ONB12STF | VersaOne Optical Trocar with Fixation Cannula | Covidien |  |  | 2025 trở về sau | Chi tiết theo "Bảng dự thầu của hàng hóa" | 2.100.000 | vn0106202888 | CÔNG TY TNHH THƯƠNG MẠI TỔNG HỢP VẬT TƯ Y TẾ | IB2600137665 | vn0301514626 | Bệnh Viện An Bình | Đấu thầu rộng rãi | 01/07/2026 | 990/QĐ-BVAB | 01/07/2026 | 2 | Phường An Đông,Thành phố Hồ Chí Minh
150 | Chỉ thép liền kim số 5 | Sợi | 240 | Việt Nam |  | ST70P55 | Chỉ thép Caresteel số 5, dài 75 cm, kim tròn trocar, dài 55 mm, ST70P55 | CPT |  |  | 2025 trở về sau | Theo bản đáp ứng kỹ thuật đính kèm | 135.200 | vn2800588271 | CÔNG TY CỔ PHẦN THIẾT BỊ VẬT TƯ Y TẾ THANH HÓA | IB2600147966 | vn2800792830 | Bệnh viện đa khoa Cẩm Thủy | Đấu thầu rộng rãi | 30/06/2026 | 674/QĐ-BVCT | 30/06/2026 | 2 | Xã Cẩm Thủy,Tỉnh Thanh Hóa
151 | Trocar nội soi nhựa đường kính 10mm hoặc 11mm | Cái | 1000 | Trung Quốc | 9018 | RYTC-10/100 | Jiangsu Ripe | Jiangsu Ripe Medical Instruments Technology Co., Ltd |  |  | 2025 trở về sau | Trocar nội soi dùng một lần đường kính 10mm, chiều dài làm việc 100mm+-2%, hệ thống van giữ khí: có 2 van, van trong và van bên ngoài. Van bên trong(van giữ khí) 2 lớp có thiết kế gồm 4 mảnh xếp chồng lên nhau đảm bảo kín khí, chiều dài đầu nối khí 10-12mm . Van bên ngoài được thiết kế để có thể điều chỉnh thích hợp với các dụng cụ đưa vào có kích thước khác nhau của dụng cụ từ 4,7- 12,9mm. Đầu nòng Trocar trong suốt, nòng ngoài có rãnh cố định và có khóa giữ Camera. Sản phẩn đạt tiêu chuẩn chất lượng ISO 13485 và CE(MDD) | 341.250 | vn0110115187 | CÔNG TY TNHH THIẾT BỊ Y TẾ SONG NGUYỄN | IB2600154961 | vn0301483294 | BỆNH VIỆN UNG BƯỚU | Đấu thầu rộng rãi | 30/06/2026 | 4193/QĐ-BVUB | 30/06/2026 | 3 | Phường Tăng Nhơn Phú,Thành phố Hồ Chí Minh
152 | Trocar nội soi nhựa đường kính 12mm | Cái | 1000 | Trung Quốc | 9018 | RYTC-12/100 | Jiangsu Ripe | Jiangsu Ripe Medical Instruments Technology Co., Ltd |  |  | 2025 trở về sau | Trocar nội soi dùng một lần đường kính 12mm, chiều dài làm việc 100mm+-2%, hệ thống van giữ khí: có 2 van, van trong và van bên ngoài. Van bên trong(van giữ khí) 2 lớp có thiết kế gồm 4 mảnh xếp chồng lên nhau đảm bảo kín khí, chiều dài đầu nối khí 10-12mm . Van bên ngoài được thiết kế để có thể điều chỉnh thích hợp với các dụng cụ đưa vào có kích thước khác nhau của dụng cụ từ 4,7- 12,9mm. Đầu nòng Trocar trong suốt, nòng ngoài có rãnh cố định và có khóa giữ Camera. Sản phẩn đạt tiêu chuẩn chất lượng ISO 13485 và CE(MDD) | 341.250 | vn0110115187 | CÔNG TY TNHH THIẾT BỊ Y TẾ SONG NGUYỄN | IB2600154961 | vn0301483294 | BỆNH VIỆN UNG BƯỚU | Đấu thầu rộng rãi | 30/06/2026 | 4193/QĐ-BVUB | 30/06/2026 | 3 | Phường Tăng Nhơn Phú,Thành phố Hồ Chí Minh
153 | Trocar nội soi nhựa đường kính 5mm | Cái | 1500 | Trung Quốc | 9018 | RYTC-5/100 | Jiangsu Ripe | Jiangsu Ripe Medical Instruments Technology Co., Ltd |  |  | 2025 trở về sau | Trocar nội soi dùng một lần đường kính 5mm, chiều dài làm việc 100mm+-2%, hệ thống van giữ khí: có 2 van, van trong và van bên ngoài. Van bên trong(van giữ khí) 2 lớp có thiết kế gồm 4 mảnh xếp chồng lên nhau đảm bảo kín khí, chiều dài đầu nối khí 10-12mm . Van bên ngoài được thiết kế để có thể điều chỉnh thích hợp với các dụng cụ đưa vào có kích thước khác nhau của dụng cụ từ 4,7- 12,9mm. Đầu nòng Trocar trong suốt, nòng ngoài có rãnh cố định và có khóa giữ Camera. Sản phẩn đạt tiêu chuẩn chất lượng ISO 13485 và CE(MDD) | 341.250 | vn0110115187 | CÔNG TY TNHH THIẾT BỊ Y TẾ SONG NGUYỄN | IB2600154961 | vn0301483294 | BỆNH VIỆN UNG BƯỚU | Đấu thầu rộng rãi | 30/06/2026 | 4193/QĐ-BVUB | 30/06/2026 | 3 | Phường Tăng Nhơn Phú,Thành phố Hồ Chí Minh
154 | Trocar nội soi khớp | Cái | 30 | Hàn Quốc |  | ACT60072a; ACT82572b | AJU Medical Co., Ltd. | AJU Medical Co., Ltd. |  |  | 2024 trở đi | Đường kính các cỡ từ 6 đến 8,25 mm Đạt tiêu chuẩn FDA (Mỹ). | 936.000 | vn0101605379 | CÔNG TY CỔ PHẦN CÔNG NGHỆ Y TẾ BMS | IB2600220060 | vn5700391615 | Bệnh viện Bãi Cháy | Đấu thầu rộng rãi | 29/06/2026 | 1257/QĐ-BVBC | 29/06/2026 | 2 | Phường Việt Hưng,Tỉnh Quảng Ninh
155 | Trocar nhựa dùng trong nội soi khớp | Cái | 10 | Trung Quốc | 9018 | F31001, F31104, F31103 | Tonglu Qianyan Medtech Co.,Ltd | Tonglu Qianyan Medtech Co.,Ltd |  |  | > 2024 | - Tiêu chuẩn: ISO 13485 - Làm bằng nhựa polypropylene, dùng 1 lần | 1.000.000 | vn0105481660 | CÔNG TY TNHH XUẤT NHẬP KHẨU HOÀNG NĂM | IB2600152905 | vn5700401912 | Bệnh viện Đa khoa Cẩm Phả | Đấu thầu rộng rãi | 26/06/2026 | Số: 723/QĐ-BVĐKCP | 26/06/2026 | 1 | Phường Cẩm Phả,Tỉnh Quảng Ninh
156 | Trocar nội soi | Cái | 1 | Đức |  | 11520AS | 11520AS | KARL STORZ SE & Co. KG |  |  | 2025 trở về sau | Trocar nội soi cỡ: 3.2 x 4.95 mm. - Chiều dài làm việc: 10 cm;. - Bao gồm: Vỏ trocar với đầu nối khóa luer, nòng trocar, van lá silicon, nắp bịt. - Cam kết sử dụng tương thích với kẹp lưỡng cực quang học cỡ 2.4 mm. - Nhà sản xuất đạt tiêu chuẩn quản lý chất lượng ISO 13485. | 17.890.000 | vn0101915194 | CÔNG TY CỔ PHẦN TRANG THIẾT BỊ Y TẾ VĨNH KHANG | IB2600241783 | vn0101425792 | BỆNH VIỆN PHỤ SẢN TRUNG ƯƠNG | Đấu thầu rộng rãi | 24/06/2026 | 1721/QĐ-PSTW | 24/06/2026 | 1 | Phường Cửa Nam,Thành phố Hà Nội
157 | Trocar nội soi nhựa, không dao, giảm mờ camera nội soi | Cái | 2400 | Trung Quốc | 9018 | 135Y.402, 135Y.407 | Hangzhou Kangji Medical Instrument Co., Ltd | Hangzhou Kangji Medical Instrument Co., Ltd |  | 250002206/PCBB-HCM | Năm 2025 trở về sau | Theo quy định tại E-HSMT | 1.450.000 | vn0302366480 | CÔNG TY CỔ PHẦN XUẤT NHẬP KHẨU Y TẾ THÀNH PHỐ HỒ CHÍ MINH | IB2600063342 | vn0301465062 | Bệnh Viện Chợ Rẫy | Đấu thầu rộng rãi | 23/06/2026 | 2835/QĐ-BVCR | 19/06/2026 | 3 | Phường Chợ Lớn,Thành phố Hồ Chí Minh
158 | Dụng cụ đóng lỗ trocar nội soi | Bộ | 10 | Đức | 9018 | 8756.201 | Needle Forceps 2.45mm WL 160mm | Richard Wolf GmbH |  | 170002033/PCBA-HCM | Năm 2025 trở về sau | Theo quy định tại E-HSMT | 34.968.000 | vn0316501073 | CÔNG TY TNHH THIẾT BỊ Y TẾ MINH TRÍ | IB2600063342 | vn0301465062 | Bệnh Viện Chợ Rẫy | Đấu thầu rộng rãi | 23/06/2026 | 2835/QĐ-BVCR | 19/06/2026 | 3 | Phường Chợ Lớn,Thành phố Hồ Chí Minh
159 | Trocar dùng trong phẫu thuật nội soi lồng ngực | Bộ | 300 | Mỹ |  | 179308; 179309; 179310 | Thoracoport Auto Suture Soft Trocar | Covidien |  | 250000798/PCBB-HCM | 2025 trở về sau | Theo quy định tại E-HSMT | 1.400.000 | vn0106202888 | CÔNG TY TNHH THƯƠNG MẠI TỔNG HỢP VẬT TƯ Y TẾ | IB2600063342 | vn0301465062 | Bệnh Viện Chợ Rẫy | Đấu thầu rộng rãi | 23/06/2026 | 2835/QĐ-BVCR | 19/06/2026 | 3 | Phường Chợ Lớn,Thành phố Hồ Chí Minh
160 | Trocar nội soi nhựa, không dao, có chức năng hỗ trợ đóng lỗ trocar | Cái | 1285 | Korea | 9018 | TP10-75/ TP10-100/ TP12-75/ TP12-100 | ThePort | SurgiCore Co.,Ltd. |  | 240000650/PCBB-HCM | Năm 2025 trở về sau | Theo quy định tại E-HSMT | 1.680.000 | vn0316501073 | CÔNG TY TNHH THIẾT BỊ Y TẾ MINH TRÍ | IB2600063342 | vn0301465062 | Bệnh Viện Chợ Rẫy | Đấu thầu rộng rãi | 23/06/2026 | 2835/QĐ-BVCR | 19/06/2026 | 3 | Phường Chợ Lớn,Thành phố Hồ Chí Minh
161 | Trocar nội soi nhựa, không dao | Cái | 10000 | Cộng Hòa Dominica |  | ONB5STF, ONB11STF, ONB12STF | VersaOne Optical Trocar with Fixation Cannula | Covidien |  | 250000797/PCBB-HCM | 2025 trở về sau | Theo quy định tại E-HSMT | 2.100.000 | vn0106202888 | CÔNG TY TNHH THƯƠNG MẠI TỔNG HỢP VẬT TƯ Y TẾ | IB2600063342 | vn0301465062 | Bệnh Viện Chợ Rẫy | Đấu thầu rộng rãi | 23/06/2026 | 2835/QĐ-BVCR | 19/06/2026 | 3 | Phường Chợ Lớn,Thành phố Hồ Chí Minh
162 | Trocar nội soi nhựa, không dao, 2 lớp van khóa khí | Cái | 2000 | Trung Quốc | 9018 | WD- III | WEI DE | Hangzhou Valued Medtech Co., Ltd |  | 250003569/PCBB-HN | 2024 | Theo quy định tại E-HSMT | 498.750 | vn0110115187 | CÔNG TY TNHH THIẾT BỊ Y TẾ SONG NGUYỄN | IB2600063342 | vn0301465062 | Bệnh Viện Chợ Rẫy | Đấu thầu rộng rãi | 23/06/2026 | 2835/QĐ-BVCR | 19/06/2026 | 3 | Phường Chợ Lớn,Thành phố Hồ Chí Minh
163 | Bình dẫn lưu vết thương áp lực âm 400ml, trocar 14Fr | cái | 700 | Trung Quốc |  | 03090214 | Suzhou Yaxin Medical Products Co., Ltd. | Suzhou Yaxin Medical Products Co., Ltd./Trung Quốc |  |  | 2026 Trở về sau | Tiệt trùng. Dùng dẫn lưu vết thương 400ml. trocar 14Fr, Tiêu chuẩn ISO 13485 | 70.980 | vn0402257301 | CÔNG TY TNHH NTB SÔNG HÀN | IB2600205354 | vnz000017816 | Bệnh viện đa khoa Khánh Hòa | Đấu thầu rộng rãi | 19/06/2026 | 1931 /QĐ-BVĐKKH | 19/06/2026 | 3 | Phường Nha Trang,Tỉnh Khánh Hòa
164 | Trocar nhựa dùng trong nội soi khớp vai, thân trơn hoặc có rãnh xoắn, trong suốt, các cỡ | Cái | 20 | Ấn Độ | 90183910 | 72200902; 72200903; 72200904; 72200905; 72200906; 72200907; 72200908; 72200909; 72200427; 72200428; 72200429; 72200430; 72200431; 72200432; 72200433 | CLEAR TRAC | Cơ sở sản xuất: SMC Medical Manufacturing Private Limited Hãng sở hữu (Legal Manufacturer): Smith & Nephew, Inc. Endoscopy |  |  | . | Ống trocar nhựa. Tích hợp khoá ba lớp giảm rò dịch khi thao tác. Thiết kế nhấn vào, vặn ra giúp bám chắc vào mô. Chất liệu: polycarbonate, Latex-free. Đường kính 4.5mm (chiều dài: 72mm) Đường kính 5.5mm (chiều dài: 45, 55, 72mm) Đường kính 6.5mm (chiều dài: 72mm) Đường kính 7.0mm (chiều dài: 72mm) Đường kính 8.5mm (chiều dài: 45, 72, 90mm) * Đạt tiêu chuẩn chất lượng CE và FDA | 1.500.000 | vn0102255092 | CÔNG TY CỔ PHẦN THIẾT BỊ Y TẾ VIỆT SING | IB2600126552 | vnz000015852 | Bệnh viện Trường Đại học Y - Dược Huế | Đấu thầu rộng rãi | 18/06/2026 | 1719/QĐ-BVYD | 18/06/2026 | 2 | Thành phố Huế
165 | Trocar khớp đường kính 5,5mm, dài 13,5cm | Cái | 2 | Đức |  | 28131CR | 28131CR | STORZ Endoskop Produktions GmbH, Thụy Sỹ hãng chủ sở hữu: KARL STORZ SE & Co. KG / Đức |  |  | 2025 trở đi | Trocar khớp, có hai đường dịch vào và ra, đường kính 5,5mm, dài 13.5cm, có thể xoay được, có cơ cấu lắp ống soi nhanh kiểu snap-in, sử dụng tương thích với ống soi Hopkins 0 độ, 30 độ, 70 độ thuộc bộ dụng cụ nội soi khớp gối của hãng Karlstorz đang sử dụng tại Bệnh viện | 36.240.000 | vn0109605941 | CÔNG TY CỔ PHẦN GIẢI PHÁP Y TẾ THIÊN PHÚC | IB2600152973 | vnz000023759 | Bệnh viện Bưu Điện | Đấu thầu rộng rãi | 17/06/2026 | 1682/QĐ-BVBĐ-VTTBYT | 17/06/2026 | 2 | Phường Hai Bà Trưng,Thành phố Hà Nội Phường Phương Liệt,Thành phố Hà Nội
166 | Nòng trocar bán sắc | Cái | 2 | Đức |  | 28130BT | 28130BT | STORZ Endoskop Produktions GmbH, Thụy Sỹ hãng chủ sở hữu: KARL STORZ SE & Co. KG / Đức |  |  | 2025 trở đi | Nòng trocar loại bán sắc, sử dụng tương thích với Trocar khớp thuộc bộ dụng cụ nội soi khớp gối của hãng Karlstorz đang sử dụng tại Bệnh viện | 6.600.000 | vn0109605941 | CÔNG TY CỔ PHẦN GIẢI PHÁP Y TẾ THIÊN PHÚC | IB2600152973 | vnz000023759 | Bệnh viện Bưu Điện | Đấu thầu rộng rãi | 17/06/2026 | 1682/QĐ-BVBĐ-VTTBYT | 17/06/2026 | 2 | Phường Hai Bà Trưng,Thành phố Hà Nội Phường Phương Liệt,Thành phố Hà Nội
167 | Trocar nội soi khớp | Cái | 3 | Hàn Quốc |  | ACT60072a; ACT82572b | ACT60072a; ACT82572b | Aju Medical Co., Ltd |  |  | 2024 trở đi | - Chất liệu: Nhựa Polycarbonate - Loại có ren hoặc không ren - Đường kính từ 6.0mm đến 8.25 mm, chiều dài 72mm - Đạt tiêu chuẩn Chất lượng FDA. | 810.000 | vn0101605379 | CÔNG TY CỔ PHẦN CÔNG NGHỆ Y TẾ BMS | IB2600133204 | vn0104116866 | Bệnh viện đa khoa Đông Anh | Đấu thầu rộng rãi | 16/06/2026 | 1079/QĐ-BVĐKĐA | 16/06/2026 | 2 | Xã Đông Anh,Thành phố Hà Nội
168 | Roăng Trocar 11mm | Cái | 200 | Trung Quốc |  | MF01100A | Shinva | Xinhua Surgical Instrument Co., Ltd. |  |  | Đáp ứng hạn dùng của hàng hóa tại thời điểm giao hàng như Cam kết | Chi tiết tại Bảng đáp ứng về kỹ thuật của hàng hóa thuộc E-HSDT | 100.000 | vn0103637859 | Liên danh Phúc Thịnh - Y tế Xanh | IB2600167238 | vn0500600559 | Bệnh viện đa khoa Hà Đông | Đấu thầu rộng rãi | 16/06/2026 | 1225/QĐ-BV | 16/06/2026 | 1 | Phường Hà Đông,Thành phố Hà Nội
169 | Roăng Trocar 6mm | Cái | 200 | Trung Quốc |  | MF01050A | Shinva | Xinhua Surgical Instrument Co., Ltd. |  |  | Đáp ứng hạn dùng của hàng hóa tại thời điểm giao hàng như Cam kết | Chi tiết tại Bảng đáp ứng về kỹ thuật của hàng hóa thuộc E-HSDT | 100.000 | vn0103637859 | Liên danh Phúc Thịnh - Y tế Xanh | IB2600167238 | vn0500600559 | Bệnh viện đa khoa Hà Đông | Đấu thầu rộng rãi | 16/06/2026 | 1225/QĐ-BV | 16/06/2026 | 1 | Phường Hà Đông,Thành phố Hà Nội
170 | Bộ trocar chọc dẫn lưu bàng quang trên xương mu | Bộ | 120 | Đức | 9018 | 3030.14 | 3030.14 | Uromed Kurt Drews KG |  |  | 2025 trở về sau | -Cỡ 4,7mm/14 Charr. - Vỏ trocar bằng thép với lỗ trung tâm mở với đầu cắt đặc biệt, dễ dàng tách đôi vỏ trocar sau khi sử dụng. - Độ chính xác phù hợp cao giữa ống thông catheter và trocar tách đôi. - Catheter trong suốt, với 2 nhánh và 2 mắt, chiều dài catheter là 43 cm. - Dung tích bóng của catheter 5-10 ml. - Vật liệu trocar bằng thép với đường kính 16,8 CH / 5,6mm, chiều dài 12 cm. - Bộ bao gồm: 1 trocar thép với vỏ bảo vệ, 1 catheter 2 nhánh có bóng 5-10 ml, 1 đầu bịt catheter. - Tiêu chuẩn ISO 13485 | 1.750.000 | vn0106870363 | CÔNG TY TNHH TRANG THIẾT BỊ Y TẾ DND | IB2600143994 | vnz000017238 | Bệnh viện đa khoa Xanh Pôn | Đấu thầu rộng rãi | 15/06/2026 | 923/QĐ-BVĐKXP | 15/06/2026 | 3 | Phường Ba Đình,Thành phố Hà Nội
171 | Van silicon dùng cho Trocar 10mm | Cái | 150 | Trung Quốc | 9018 | MF02100A | Shinva | XINHUA SURGICAL INSTRUMENT CO., LTD |  |  | 2025 trở đi | Nút trocar hình khế(phụ kiện cho trocar), kích cỡ 10mm, chịu nhiệt tốt, hấp tiệt trùng được, sử dụng với trocar cỡ 11mm Đạt tiêu chuẩn chất lượng ISO 13485 | 100.000 | vn2700793781 | CÔNG TY TNHH DƯỢC PHẨM VÀ THƯƠNG MẠI PHÚ TÀI | IB2500582789 | vn0302203510 | BỆNH VIỆN NGUYỄN TRI PHƯƠNG | Đấu thầu rộng rãi | 13/06/2026 | 1115/QĐ-NTP | 13/06/2026 | 3 | Phường An Đông,Thành phố Hồ Chí Minh
172 | Van silicon dùng cho Trocar 5mm | Cái | 150 | Trung Quốc | 9018 | MF02050A | Shinva | XINHUA SURGICAL INSTRUMENT CO., LTD |  |  | 2025 trở đi | Nút trocar hình khế(phụ kiện cho trocar), kích cỡ 5mm, chịu nhiệt tốt, hấp tiệt trùng được, sử dụng với trocar cỡ 6mm Đạt tiêu chuẩn chất lượng ISO 13485 | 100.000 | vn2700793781 | CÔNG TY TNHH DƯỢC PHẨM VÀ THƯƠNG MẠI PHÚ TÀI | IB2500582789 | vn0302203510 | BỆNH VIỆN NGUYỄN TRI PHƯƠNG | Đấu thầu rộng rãi | 13/06/2026 | 1115/QĐ-NTP | 13/06/2026 | 3 | Phường An Đông,Thành phố Hồ Chí Minh
173 | Nắp đậy Trocar 5mm | Cái | 200 | Trung Quốc | 9018 | MF01050A | Shinva | XINHUA SURGICAL INSTRUMENT CO., LTD |  |  | 2025 trở đi | Nút trocar (phụ kiện cho trocar), kích cỡ 5mm, chịu nhiệt tốt, hấp tiệt trùng được, sử dụng với trocar cỡ 6mm Đạt tiêu chuẩn chất lượng ISO 13485 | 75.000 | vn2700793781 | CÔNG TY TNHH DƯỢC PHẨM VÀ THƯƠNG MẠI PHÚ TÀI | IB2500582789 | vn0302203510 | BỆNH VIỆN NGUYỄN TRI PHƯƠNG | Đấu thầu rộng rãi | 13/06/2026 | 1115/QĐ-NTP | 13/06/2026 | 3 | Phường An Đông,Thành phố Hồ Chí Minh
174 | Nắp đậy Trocar 10mm | Cái | 200 | Trung Quốc | 9018 | MF01100A | Shinva | XINHUA SURGICAL INSTRUMENT CO., LTD |  |  | 2025 trở đi | Nút trocar (phụ kiện cho trocar), kích cỡ 10mm, chịu nhiệt tốt, hấp tiệt trùng được, sử dụng với trocar cỡ 11mm Đạt tiêu chuẩn chất lượng ISO 13485 | 80.000 | vn2700793781 | CÔNG TY TNHH DƯỢC PHẨM VÀ THƯƠNG MẠI PHÚ TÀI | IB2500582789 | vn0302203510 | BỆNH VIỆN NGUYỄN TRI PHƯƠNG | Đấu thầu rộng rãi | 13/06/2026 | 1115/QĐ-NTP | 13/06/2026 | 3 | Phường An Đông,Thành phố Hồ Chí Minh
175 | Bộ khớp háng toàn phần không xi măng Metal on PE sử dụng đường mổ ít xâm lấn | Bộ | 10 | Hoa Kỳ |  | - Chuôi: PRGLHAS1; PRGLHAS2; PRGLHAS3; PRGLHAS4; PRGLHAS5; PRGLHAS6; PRGLHAS7; PRGLHAS8; PRGLHAS9; PRGLHAS10; - Chỏm: 26012801; 26012802; 26012803; 26012804; 26010007; 26010008; 26010009; 26010010; 26000025; 26000026; 26000027; 26000028; - Ổ cối: PHA06204; PHA06206; PHA06208; PHA06210; PHA06212; PHA06214; PHA06216; PHA06218; PHA06220; PHA06222; - Lớp đệm: PHA04654; PHA04656; PHA04658; PHA04660; PHA04662; PHA04664; - Vít ổ cối: 18080300; 18080301; 18080302; 18080303; 18080304; 18080305; 18080306; 18080307; - Ống trocar: 2007ST20; - Mũi khoan: 20071007 | PRGLHAS1; PRGLHAS2; PRGLHAS3; PRGLHAS4; PRGLHAS5; PRGLHAS6; PRGLHAS7; PRGLHAS8; PRGLHAS9; PRGLHAS10; 26012801; 26012802; 26012803; 26012804; 26010007; 26010008; 26010009; 26010010; 26000025; 26000026; 26000027; 26000028; PHA06204; PHA06206; PHA06208; PHA06210; PHA06212; PHA06214; PHA06216; PHA06218; PHA06220; PHA06222; PHA04654; PHA04656; PHA04658; PHA04660; PHA04662; PHA04664; 18080300; 18080301; 18080302; 18080303; 18080304; 18080305; 18080306; 18080307; 2007ST20; 20071007 | MicroPort Orthopedics Inc. | - Chuôi: PRGLHAS1; PRGLHAS2; PRGLHAS3; PRGLHAS4; PRGLHAS5; PRGLHAS6; PRGLHAS7; PRGLHAS8; PRGLHAS9; PRGLHAS10; - Chỏm: 26012801; 26012802; 26012803; 26012804; 26010007; 26010008; 26010009; 26010010; 26000025; 26000026; 26000027; 26000028; - Ổ cối: PHA06204; PHA06206; PHA06208; PHA06210; PHA06212; PHA06214; PHA06216; PHA06218; PHA06220; PHA06222; - Lớp đệm: PHA04654; PHA04656; PHA04658; PHA04660; PHA04662; PHA04664; - Vít ổ cối: 18080300; 18080301; 18080302; 18080303; 18080304; 18080305; 18080306; 18080307; - Ống trocar: 2007ST20; - Mũi khoan: 20071007 | 2403024ĐKLH/BYT-HTTB; 240000012/PCBB-KH | 2024 trở về sau | Bộ ít nhất gồm có: 1. Chuôi không xi măng chất liệu hợp kim Titanium, bề mặt phủ HA, cỡ chuôi ≥0 và ≤20, chiều dài ≥100mm và ≤190mm, có nhiều cỡ. 2. Chỏm chất liệu hợp kim có chứa Cobalt, Chrome, cỡ ≥20mm và ≤40mm, có nhiều cỡ, ít nhất có cỡ 32mm 3. Ổ cối không xi măng cỡ ≥44mm và ≤62mm, có tối thiểu 3 lỗ để bắt vít ổ cối, có nhiều cỡ 4. Lớp đệm chất liệu Ultra-high-molecular-weight polyethylene (UHMWPE), thiết kế gờ chống trật ≥10 độ và ≤20 độ, có nhiều cỡ, ít nhất có cỡ tương ứng chỏm: 32mm 5. Vít ổ cối chất liệu Titanium hoặc hợp kim Titanium, đường kính ≥5,0mm và ≤7,0mm, chiều dài ≥15mm và ≤50mm. 6. Ống trocar dẫn đường cho dụng cụ mổ ít xâm lấn 7. Mũi khoan ổ cối | 66.000.000 | vn0101605379 | CÔNG TY CỔ PHẦN CÔNG NGHỆ Y TẾ BMS | IB2600065389 | vn2900621130 | Bệnh Viện Hữu Nghị Đa Khoa Nghệ An | Đấu thầu rộng rãi | 12/06/2026 | 1998/QĐ-BV | 28/05/2026 | 3 | Phường Vinh Phú,Tỉnh Nghệ An
176 | Bộ khớp háng toàn phần không xi măng Ceramic on PE sử dụng đường mổ ít xâm lấn | Bộ | 15 | Hoa Kỳ |  | - Chuôi: PRGLHAS1; PRGLHAS2; PRGLHAS3; PRGLHAS4; PRGLHAS5; PRGLHAS6; PRGLHAS7; PRGLHAS8; PRGLHAS9; PRGLHAS10; - Chỏm: PHA04402; PHA04404; PHA04406; PHA04408; PHA04410; PHA04412; PHA04414; PHA04416; PHA04418; - Ổ cối: PHA06204; PHA06206; PHA06208; PHA06210; PHA06212; PHA06214; PHA06216; PHA06218; PHA06220; PHA06222; - Lớp đệm: PHA04654; PHA04656; PHA04658; PHA04660; PHA04662; PHA04664; - Vít ổ cối: 18080300; 18080301; 18080302; 18080303; 18080304; 18080305; 18080306; 18080307; - Ống trocar: 2007ST20; - Mũi khoan: 20071007 | PRGLHAS1; PRGLHAS2; PRGLHAS3; PRGLHAS4; PRGLHAS5; PRGLHAS6; PRGLHAS7; PRGLHAS8; PRGLHAS9; PRGLHAS10; PHA04402; PHA04404; PHA04406; PHA04408; PHA04410; PHA04412; PHA04414; PHA04416; PHA04418; PHA06204; PHA06206; PHA06208; PHA06210; PHA06212; PHA06214; PHA06216; PHA06218; PHA06220; PHA06222; PHA04654; PHA04656; PHA04658; PHA04660; PHA04662; PHA04664; 18080300; 18080301; 18080302; 18080303; 18080304; 18080305; 18080306; 18080307; 2007ST20; 20071007 | MicroPort Orthopedics Inc. | - Chuôi: PRGLHAS1; PRGLHAS2; PRGLHAS3; PRGLHAS4; PRGLHAS5; PRGLHAS6; PRGLHAS7; PRGLHAS8; PRGLHAS9; PRGLHAS10; - Chỏm: PHA04402; PHA04404; PHA04406; PHA04408; PHA04410; PHA04412; PHA04414; PHA04416; PHA04418; - Ổ cối: PHA06204; PHA06206; PHA06208; PHA06210; PHA06212; PHA06214; PHA06216; PHA06218; PHA06220; PHA06222; - Lớp đệm: PHA04654; PHA04656; PHA04658; PHA04660; PHA04662; PHA04664; - Vít ổ cối: 18080300; 18080301; 18080302; 18080303; 18080304; 18080305; 18080306; 18080307; - Ống trocar: 2007ST20; - Mũi khoan: 20071007 | 2403024ĐKLH/BYT-HTTB; 240000012/PCBB-KH | 2024 trở về sau | Bộ ít nhất gồm có: 1. Chuôi không xi măng chất liệu hợp kim Titanium, bề mặt phủ HA, cỡ chuôi ≥0 và ≤20, chiều dài ≥100mm và ≤190mm, có nhiều cỡ. 2. Chỏm chất liệu Ceramic, cỡ ≥20mm và ≤40mm, có nhiều cỡ, ít nhất có cỡ 32mm 3. Ổ cối không xi măng cỡ ≥44mm và ≤62mm, có tối thiểu 3 lỗ để bắt vít ổ cối, có nhiều cỡ 4. Lớp đệm chất liệu Ultra-high-molecular-weight polyethylene (UHMWPE), thiết kế gờ chống trật ≥10 độ và ≤20 độ, có nhiều cỡ, ít nhất có cỡ tương ứng chỏm: 32mm 5. Vít ổ cối chất liệu Titanium hoặc hợp kim Titanium, đường kính ≥5,0mm và ≤7,0mm, chiều dài ≥15mm và ≤50mm. 6. Ống trocar dẫn đường cho dụng cụ mổ ít xâm lấn 7. Mũi khoan ổ cối | 74.000.000 | vn0101605379 | CÔNG TY CỔ PHẦN CÔNG NGHỆ Y TẾ BMS | IB2600065389 | vn2900621130 | Bệnh Viện Hữu Nghị Đa Khoa Nghệ An | Đấu thầu rộng rãi | 12/06/2026 | 1998/QĐ-BV | 28/05/2026 | 3 | Phường Vinh Phú,Tỉnh Nghệ An
177 | Bộ khớp háng toàn phần không xi măng Ceramic on Ceramic sử dụng đường mổ ít xâm lấn | Bộ | 15 | Hoa Kỳ |  | - Chuôi: PRGLHAS1; PRGLHAS2; PRGLHAS3; PRGLHAS4; PRGLHAS5; PRGLHAS6; PRGLHAS7; PRGLHAS8; PRGLHAS9; PRGLHAS10; - Chỏm: PHA04402; PHA04404; PHA04406; PHA04408; PHA04410; PHA04412; PHA04414; PHA04416; PHA04418; - Ổ cối: PHA06204; PHA06206; PHA06208; PHA06210; PHA06212; PHA06214; PHA06216; PHA06218; PHA06220; PHA06222; - Lớp đệm: PHA04504; PHA04506; PHA04508; PHA04510; PHA04512; PHA04514; - Vít ổ cối: 18080300; 18080301; 18080302; 18080303; 18080304; 18080305; 18080306; 18080307; - Ống trocar: 2007ST20; - Mũi khoan: 20071007 | PRGLHAS1; PRGLHAS2; PRGLHAS3; PRGLHAS4; PRGLHAS5; PRGLHAS6; PRGLHAS7; PRGLHAS8; PRGLHAS9; PRGLHAS10; PHA04402; PHA04404; PHA04406; PHA04408; PHA04410; PHA04412; PHA04414; PHA04416; PHA04418; PHA06204; PHA06206; PHA06208; PHA06210; PHA06212; PHA06214; PHA06216; PHA06218; PHA06220; PHA06222; PHA04504; PHA04506; PHA04508; PHA04510; PHA04512; PHA04514; 18080300; 18080301; 18080302; 18080303; 18080304; 18080305; 18080306; 18080307; 2007ST20; 20071007 | MicroPort Orthopedics Inc. | - Chuôi: PRGLHAS1; PRGLHAS2; PRGLHAS3; PRGLHAS4; PRGLHAS5; PRGLHAS6; PRGLHAS7; PRGLHAS8; PRGLHAS9; PRGLHAS10; - Chỏm: PHA04402; PHA04404; PHA04406; PHA04408; PHA04410; PHA04412; PHA04414; PHA04416; PHA04418; - Ổ cối: PHA06204; PHA06206; PHA06208; PHA06210; PHA06212; PHA06214; PHA06216; PHA06218; PHA06220; PHA06222; - Lớp đệm: PHA04504; PHA04506; PHA04508; PHA04510; PHA04512; PHA04514; - Vít ổ cối: 18080300; 18080301; 18080302; 18080303; 18080304; 18080305; 18080306; 18080307; - Ống trocar: 2007ST20; - Mũi khoan: 20071007 | 2403024ĐKLH/BYT-HTTB; 240000012/PCBB-KH | 2024 trở về sau | Bộ ít nhất gồm có: 1. Chuôi không xi măng chất liệu hợp kim Titanium, bề mặt phủ HA, cỡ chuôi ≥0 và ≤20, chiều dài ≥100mm và ≤190mm, có nhiều cỡ. 2. Chỏm chất liệu Ceramic, cỡ ≥20mm và ≤40mm, có nhiều cỡ, ít nhất có cỡ 32mm 3. Ổ cối không xi măng cỡ ≥44mm và ≤62mm, có tối thiểu 3 lỗ để bắt vít ổ cối, có nhiều cỡ 4. Lớp đệm chất liệu Ceramic, có nhiều cỡ, ít nhất có cỡ tương ứng chỏm: 32mm 5. Vít ổ cối chất liệu Titanium hoặc hợp kim Titanium, đường kính ≥5,0mm và ≤7,0mm, chiều dài ≥15mm và ≤50mm. 6. Ống trocar dẫn đường cho dụng cụ mổ ít xâm lấn 7. Mũi khoan ổ cối | 86.400.000 | vn0101605379 | CÔNG TY CỔ PHẦN CÔNG NGHỆ Y TẾ BMS | IB2600065389 | vn2900621130 | Bệnh Viện Hữu Nghị Đa Khoa Nghệ An | Đấu thầu rộng rãi | 12/06/2026 | 1998/QĐ-BV | 28/05/2026 | 3 | Phường Vinh Phú,Tỉnh Nghệ An
178 | Nút cao su đầu Trocar 11mm | Gói | 2 | Đức | Thiết bị, vật tư y tế | 7616690 (Mã đặt hàng: 7616690-10) | 7616690 | KARL STORZ SE & Co. KG |  |  | 2025 trở đi | Chi tiết theo "Bảng đáp ứng về kỹ thuật của hàng hóa chào thầu" | 1.958.000 | vn0101915194 | CÔNG TY CỔ PHẦN TRANG THIẾT BỊ Y TẾ VĨNH KHANG | IB2600196121 | vn0101555946 | BỆNH VIỆN UNG BƯỚU HÀ NỘI | Đấu thầu rộng rãi | 12/06/2026 | 2308/QĐ-BVUB | 12/06/2026 | 1 | Phường Bạch Mai,Thành phố Hà Nội
179 | Nút cao su đầu Trocar 6mm | Gói | 2 | Đức | Thiết bị, vật tư y tế | 6127590 (Mã đặt hàng: 6127590-10) | 6127590 | KARL STORZ SE & Co. KG |  |  | 2025 trở đi | Chi tiết theo "Bảng đáp ứng về kỹ thuật của hàng hóa chào thầu" | 1.531.000 | vn0101915194 | CÔNG TY CỔ PHẦN TRANG THIẾT BỊ Y TẾ VĨNH KHANG | IB2600196121 | vn0101555946 | BỆNH VIỆN UNG BƯỚU HÀ NỘI | Đấu thầu rộng rãi | 12/06/2026 | 2308/QĐ-BVUB | 12/06/2026 | 1 | Phường Bạch Mai,Thành phố Hà Nội
180 | Nắp cao su đầu trocar 6 mm | Cái | 10 | Trung Quốc |  | MF01050A | Shinva | XINHUA SURGICAL INSTRUMENT CO., LTD |  |  | 2025 trở đi | Theo bảng đáp ứng kỹ thuật | 120.000 | vn0108267224 | CÔNG TY TNHH CÔNG NGHỆ HTB VIỆT NAM | IB2600190709 | vn5000757293 | TRUNG TÂM Y TẾ KHU VỰC LÂM BÌNH TỈNH TUYÊN QUANG | Đấu thầu rộng rãi | 10/06/2026 | 129/QĐ-TTYT | 10/06/2026 | 1 | Xã Lâm Bình,Tỉnh Tuyên Quang
181 | Nắp cao su đầu trocar 11 mm | Cái | 10 | Trung Quốc |  | MF01100A | Shinva | XINHUA SURGICAL INSTRUMENT CO., LTD |  |  | 2025 trở đi | Theo bảng đáp ứng kỹ thuật | 120.000 | vn0108267224 | CÔNG TY TNHH CÔNG NGHỆ HTB VIỆT NAM | IB2600190709 | vn5000757293 | TRUNG TÂM Y TẾ KHU VỰC LÂM BÌNH TỈNH TUYÊN QUANG | Đấu thầu rộng rãi | 10/06/2026 | 129/QĐ-TTYT | 10/06/2026 | 1 | Xã Lâm Bình,Tỉnh Tuyên Quang
182 | Trocar nội soi khớp | Cái | 10 | Thổ Nhĩ Kỳ | Vật tư y tế | SRKL-xxxx | TRANSPARENT RIGID CANNULA | DORATEK MEDIKAL ELEKTRIK MAKINA IMALATI TURIZM INSAAT SAN. TIC. LTD. STI. |  |  | Từ 2024 trở đi | Trocar nội soi khớp cấu tạo bao gồm ống thông và dụng cụ đẩy. Ống thông làm xuất từ polymer polycarbonate trong suốt, bộ đẩy được làm từ ABS polymer. Đường kính tối thiểu bao gồm: 5.5mm/7.5mm/8.5mm/10mm, mỗi cỡ đường kính có 3 chiều dài tương ứng là 75mm/90mm/110mm. Đạt tiêu chuẩn ISO 13485:2016, CE | 1.500.000 | vn0106343825 | CÔNG TY TNHH TRANG THIẾT BỊ Y TẾ HQ HÀ NỘI | IB2600207694 | vn0800376555 | Bệnh viện Quân y 7 | Chào hàng cạnh tranh | 09/06/2026 | 771/QĐ-BV | 08/06/2026 | 1 | Phường Thành Đông,Thành phố Hải Phòng
183 | Trocar không dao giảm mờ cho camera nội soi cỡ 12mm | Cái | 1334 | Trung Quốc | 9018 | Disposable Laparoscopic Trocar/ AKYCCA-12 | Disposable Laparoscopic Trocar/ AKYCCA-12 | CHANGZHOU ANKANG MEDICAL INSTRUMENTS CO., LTD |  |  | 2025 trở về sau | Đường kính 12mm Chiều dài khoảng 100mm Ống ngoài có rãnh cố định Van giữ khí gồm 4 mảnh Có khóa giữ camera Có chức năng giảm mờ nhòe trong quá trình thực hiện đưa camera vào mổ nội soi. Đạt chứng nhận: CE và FDA, CFS Hà Lan | 550.000 | vn0106129677 | Công ty Cổ phần Thiết bị Y tế CTH | IB2600013331 | vn0100923097 | Bệnh viện Bạch Mai | Đấu thầu rộng rãi | 08/06/2026 | 3645/QĐ-BM | 08/06/2026 | 3 | Phường Kim Liên,Thành phố Hà Nội
184 | Vỏ ngoài trocar không dao giảm mờ cho camera nội soi cỡ 12mm | Cái | 1334 | Trung Quốc | 9018 | Disposable Laparoscopic Trocar/ AKYCCA-12 | Disposable Laparoscopic Trocar/ AKYCCA-12 | CHANGZHOU ANKANG MEDICAL INSTRUMENTS CO., LTD |  |  | 2025 trở về sau | Vỏ ngoài trocar Đường kính 12mm Chiều dài khoảng 100mm Ống ngoài có rãnh cố định Van giữ khí gồm 4 mảnh Có khóa giữ camera Có chức năng giảm mờ nhòe trong quá trình thực hiện đưa camera vào mổ nội soi. Đạt chứng nhận: CE và FDA, CFS Hà Lan | 550.000 | vn0106129677 | Công ty Cổ phần Thiết bị Y tế CTH | IB2600013331 | vn0100923097 | Bệnh viện Bạch Mai | Đấu thầu rộng rãi | 08/06/2026 | 3645/QĐ-BM | 08/06/2026 | 3 | Phường Kim Liên,Thành phố Hà Nội
185 | Bộ dụng cụ đổ xi măng các loại, các cỡ ( Bao gồm: 2 Kim chọc dò, xi măng, bơm áp lực đẩy xi măng) | Bộ | 60 | Pháp/Ý | 9018, 3006 | "Kim chọc dò Teknimed Trocar: T060430 - T060431 Xi măng Spine-Fix: T040320S Bộ bơm: T060425" | Hệ thống kim xi măng bơm | Teknimed S.A.S/ Adria S.r.l |  |  | Năm 2024 trở về sau | Bộ dụng cụ đổ xi măng cácloại, các cỡ bao gồm: + Kim - Kim chọc dò chất liệu thép nguyên chất, đầu kim cương -Kim chọc dò góc mũi vát 19 độ. Đường kính 11G, 13G, 2,4mm, 3,0 mm. Chiều dài100mm, 125mm, 150mm + Xi măng, bộ trộn, dụng cụ đẩy xi măng - Xi măng (polymetyl-metaacrylat), Xi măng sinh học dùng trong tạo hình đốtsống có tính sền sền trung bình, tự cứng lại, có tính cản quang , độ nhớt thấp -Hệ thống xi măng được thiết kế ba trong một gồm : dụng cụ trộn, bơm áp lực có tay vặn ren kiểm tra áp suất, đầu kết nối xoắn ốc (Luer Lock). Bộ bơm xi măng (được chế tạo bằng vật liệu không có cao su Latex tương thích với súng bơm). Bơm áp lực trong suốt dễ quan sát dòng chảy của xi măng giúp kiểm soát tốt hơn, thể tích của bơm chứa xi măng≥ 15cc + Xuất xứ: G7 hoặc Châu Âu + Tiêu chuẩn ISO 13485 vàCE/EU | 22.900.000 | vn0311883333 | CÔNG TY CỔ PHẦN TRANG Y | IB2600111084 | vn0303390013 | Bệnh viện đa khoa khu vực Thủ Đức | Đấu thầu rộng rãi | 08/06/2026 | 828/QĐ-BVĐKKVTĐ | 08/06/2026 | 2 | Phường Linh Xuân,Thành phố Hồ Chí Minh
186 | Bộ dụng cụ đổ xi măng các loại, các cỡ (bao gồm: Kim chọc, xi măng, bơm áp lực đẩy xi măng) | Bộ | 60 | Pháp/ Ý | 9018, 3006 | "Kim chọc dò Teknimed Trocar: T060430 - T060431 Xi măng Spine-Fix: T040320S Bộ bơm: T060406" | Hệ thống kim bơm xi măng | Teknimed SAS/ Adria S.r.l |  |  | Năm 2024 trở về sau | Bộ dụng cụ đổ xi măng cácloại, các cỡ bao gồm: + Kim -Kim chọc dò đốt sống cónòng rỗng và có cây loi bên trong, mũi vát, dùi để dùi chân cung và bơm xi măng, chiềudài 125mm, có 2 kích cỡ 11Gvà 13G. Sản phẩm đóng gói tiệt trùng. + Xi măng, bộ trộn, dụng cụ đẩy xi măng -Thành phần hóa học của ximăng xương PMMA (Polymetyl-metaacrylat) gồm:Bột Polimer chứa hạt HA(Hydroxyapatite) và dung dịch Monomer. Có độ nhớt phù hợp và an toàn để tránh rò rỉ vào vùng nhạy cảm khi bơmvào xương sống. Tác nhân cảnquang: 35% (25% BaSO4 +10% HA) - Bơm áp lực đẩy xi măng : Bao gồm 01 đầu nối chuyên dụng Luer dùng để chuyển ximăng sau khi trộn sang các xi lanh bơm, 01 bộ trộn, 01 phễurót, 01 thìa khuấy và 04 xilanh (với tay cầm cứng) có thểchứa tới 40g xi măng gốc Acrylic. Được chế tạo bằng vật liệu không có cao su Latex tương thích với súng bơm - Súng bơm áp lực cao có tay vặn ren rộng giúp kiểm soát tốt quá trình bơm với áp suất cao. Xi-lanh bơm có tay cầm tách rời giúp dễ dàng hút ximăng. Thân bơm có chia vạchvà công tắc ON/OFF để dừng bơm cũng như giảm áp lực bơm khi cần thiết. Đóng gói tiệttrùng + Xuất xứ: G7 hoặc Châu Âu + Tiêu chuẩn ISO 13485 vàCE/EU | 11.950.000 | vn0311883333 | CÔNG TY CỔ PHẦN TRANG Y | IB2600111084 | vn0303390013 | Bệnh viện đa khoa khu vực Thủ Đức | Đấu thầu rộng rãi | 08/06/2026 | 828/QĐ-BVĐKKVTĐ | 08/06/2026 | 2 | Phường Linh Xuân,Thành phố Hồ Chí Minh
187 | Bộ Trocar 25G | Bộ | 200 | Thuỵ sĩ | 9018 | REF 15650 | REF 15650 | H.P. Braem AG |  |  | 2024 trở về sau | Trocar 25G, van silicon có thể tháo lắp '• 3 dao đâm xuyên củng mạc với đầu vát nhọn 25G • 3 trocar với bóng an toàn cố định củng mạc ( dùng khóa cố định) • Niêm phong (nắp chắn) có thể tháo lắp (màu xanh dương) hoạt động như vale dùng để đóng trocal không thoát dịch sau khi rút dụng cụ ra khỏi trocar • 1 ống cannula dẫn lưu 25Ga (để truyền dầu silicon lên đến 5,000 cSt, BSS, khí gas • Tay cầm tiện dụng với vạch đánh dấu 3 & 4 mm. • Đơn vị đóng gói 1 bộ, vô trùng - Xuất xứ: Thụy Sĩ. | 3.288.000 | vn0400101404 | CÔNG TY CỔ PHẦN DƯỢC - THIẾT BỊ Y TẾ ĐÀ NẴNG | IB2500375693 | vn0301483745 | Bệnh viện Mắt | Đấu thầu rộng rãi | 05/06/2026 | 913/QĐ-BVM | 04/06/2026 | 3 | Phường Xuân Hòa,Thành phố Hồ Chí Minh
188 | Bộ Trocar không van 23G | Bộ | 400 | Pháp |  | S9.7000.23 | FCI/ Pháp | FCI |  |  | Từ năm 2025 trở về sau | Trocar RetiLock tự cố định • Thiết kế đảm bảo sự chắc chắn nhờ vòng cố định củng mạc đặc biệt • Sẵn sàng sử dụng với một bước đặt • Dao siêu sắc cho đường mổ mịn và có độ chính xác cao • Ống thông hình nón giúp đưa dụng cụ vào dễ dàng • Đánh dấu củng mạc 3&4mm • Đi cùng dây truyền 23Ga tương thích với BSS, khí gas và dầu silicone. • Đóng gói vô trùng, hộp 5 bộ Cỡ 23G, không van + 3 đầu Trocar được gắn trên dao siêu sắc, + 1 dây truyền + Ống thông hình nón dễ dàng đưa dụng cụ vào + 3 nút: tương thích với những kiểu panh tiêu chuẩn như panh Paufique and Bonn Xuất xứ: G7 | 3.885.000 | vn0101032110 | CÔNG TY TNHH KIM HƯNG | IB2500375693 | vn0301483745 | Bệnh viện Mắt | Đấu thầu rộng rãi | 05/06/2026 | 913/QĐ-BVM | 04/06/2026 | 3 | Phường Xuân Hòa,Thành phố Hồ Chí Minh
189 | Bộ Trocar 23G | Bộ | 3000 | Thuỵ sĩ | 9018 | REF 15550 | REF 15550 | H.P. Braem AG |  |  | 2024 trở về sau | Trocar 23G, van silicon có thể tháo lắp • 3 dao đâm xuyên củng mạc với đầu vát nhọn 23G • 3 trocar với bóng an toàn cố định củng mạc ( dùng khóa cố định) • Niêm phong (nắp chắn) có thể tháo lắp (màu xanh dương) hoạt động như vale dùng để đóng trocal không thoát dịch sau khi rút dụng cụ ra khỏi trocar • 3 nút chặn dùng làm biện pháp niêm phong thay thế (nếu cần) _( 3 đinh đóng trocar) • 1 ống cannula dẫn lưu 23Ga (để truyền dầu silicon lên đến 5,000 cSt, BSS, khí gas • Tay cầm tiện dụng với vạch đánh dấu 3 & 4 mm. • Đơn vị đóng gói 1 bộ, vô trùng - Xuất xứ: Thụy Sĩ. | 3.088.000 | vn0400101404 | CÔNG TY CỔ PHẦN DƯỢC - THIẾT BỊ Y TẾ ĐÀ NẴNG | IB2500375693 | vn0301483745 | Bệnh viện Mắt | Đấu thầu rộng rãi | 05/06/2026 | 913/QĐ-BVM | 04/06/2026 | 3 | Phường Xuân Hòa,Thành phố Hồ Chí Minh
190 | Nòng trocar đầu sắc | Chiếc | 1 | Trung Quốc | 90189090 | NYA1013.4-10 | Nanyu | HANGZHOU NANYU MEDICAL INSTRUMENT CO., LTD |  |  | 2026 | - Nòng trocar đầu sắc đường kính Cỡ 10.5mm, chiều dài 100mm - Đạt tiêu chuẩn chất lượng ISO 13485 | 2.300.000 | vn0304708309 | CÔNG TY TNHH THƯƠNG MẠI DỊCH VỤ KỸ THUẬT MINH KHANG | IB2600131825 | vn0303008135 | BỆNH VIỆN ĐA KHOA BÌNH PHÚ | Đấu thầu rộng rãi | 04/06/2026 | 337/QĐ-BVĐKBP | 04/06/2026 | 2 | Phường Bình Phú,Thành phố Hồ Chí Minh
191 | Nòng trocar đầu trù | Chiếc | 1 | Trung Quốc | 90189090 | NYA1013.4-10 | Nanyu | HANGZHOU NANYU MEDICAL INSTRUMENT CO., LTD |  |  | 2026 | - Nòng trocar đầu sắc đường kính Cỡ 10.5mm, chiều dài 100mm - Đạt tiêu chuẩn chất lượng ISO 13485 | 1.950.000 | vn0304708309 | CÔNG TY TNHH THƯƠNG MẠI DỊCH VỤ KỸ THUẬT MINH KHANG | IB2600131825 | vn0303008135 | BỆNH VIỆN ĐA KHOA BÌNH PHÚ | Đấu thầu rộng rãi | 04/06/2026 | 337/QĐ-BVĐKBP | 04/06/2026 | 2 | Phường Bình Phú,Thành phố Hồ Chí Minh
192 | Trocar nhựa trong suốt dùng trong phẫu thuật nội soi tiêu hóa đường kính 5mm | Cái | 50 | Trung Quốc | 3926 | B070905100.01 (B070905100); B070905100.02 (B070905100) | Hangzhou Boer Medical Instrument Co., Ltd | Hangzhou Boer Medical Instrument Co., Ltd |  |  | Từ năm 2025 trở đi | - Trocar dùng trong phẫu thuật nội soi tiêu hóa dùng một lần Thân: - Đường kính: 5mm - Chất liệu: nhựa trong suốt - Chiều dài: 100mm - 150mm - Thân có rãnh giúp giữ vào thành bụng. - Van khí Nòng: nhựa, đầu không dao, tách cơ, không cắt cơ - Tiệt trùng | 450.000 | vn0313897814 | CÔNG TY TNHH THƯƠNG MẠI PHÁT TRIỂN ECO VIỆT NAM | IB2600131825 | vn0303008135 | BỆNH VIỆN ĐA KHOA BÌNH PHÚ | Đấu thầu rộng rãi | 04/06/2026 | 337/QĐ-BVĐKBP | 04/06/2026 | 2 | Phường Bình Phú,Thành phố Hồ Chí Minh
193 | Van lá dự trữ Trocar 11mm | Cái | 20 | Trung Quốc | 90189090 | MF02100A | Shinva | XINHUA SURGICAL INSTRUMENT CO., LTD |  |  | 2026 | - Van khí bên trong dùng cho troca có đường kính 11 mm - Hàng dùng nhiều lần, Hấp sấy được ở nhiệt độ cao 134°C - Tương thích với trocar hãng Karl Storz - Đạt tiêu chuẩn chất lượng ISO 13485 | 100.000 | vn0304708309 | CÔNG TY TNHH THƯƠNG MẠI DỊCH VỤ KỸ THUẬT MINH KHANG | IB2600131825 | vn0303008135 | BỆNH VIỆN ĐA KHOA BÌNH PHÚ | Đấu thầu rộng rãi | 04/06/2026 | 337/QĐ-BVĐKBP | 04/06/2026 | 2 | Phường Bình Phú,Thành phố Hồ Chí Minh
194 | Nắp đậy Silicon Trocar 5.5mm | Cái | 50 | Trung Quốc | 90189090 | MF01050A | Shinva | XINHUA SURGICAL INSTRUMENT CO., LTD |  |  | 2026 | - Nắp đậy troca silicon chống rò rỉ, dùng cho troca - Đường kính 5.5 mm - Hàng dùng nhiều lần, Hấp sấy được ở nhiệt độ cao 134°C - Tương thích với trocar hãng Karl Storz - Đạt tiêu chuẩn chất lượng ISO 13485 | 100.000 | vn0304708309 | CÔNG TY TNHH THƯƠNG MẠI DỊCH VỤ KỸ THUẬT MINH KHANG | IB2600131825 | vn0303008135 | BỆNH VIỆN ĐA KHOA BÌNH PHÚ | Đấu thầu rộng rãi | 04/06/2026 | 337/QĐ-BVĐKBP | 04/06/2026 | 2 | Phường Bình Phú,Thành phố Hồ Chí Minh
195 | Trocar nhựa trong suốt dùng trong phẫu thuật nội soi tiêu hóa đường kính 12mm | Cái | 30 | Trung Quốc | 3926 | B071112100.01 (B071112100); B071112100.02 (B071112100) | Hangzhou Boer Medical Instrument Co., Ltd | Hangzhou Boer Medical Instrument Co., Ltd |  |  | Từ năm 2025 trở đi | - Trocar dùng trong phẫu thuật nội soi tiêu hóa dùng một lần Thân: - Đường kính: 12mm - Chất liệu: nhựa trong suốt - Chiều dài: 100mm - 150mm - Thân có rãnh giúp giữ vào thành bụng. - Van khí Nòng: nhựa, đầu không dao, tách cơ, không cắt cơ - Tiệt trùng | 450.000 | vn0313897814 | CÔNG TY TNHH THƯƠNG MẠI PHÁT TRIỂN ECO VIỆT NAM | IB2600131825 | vn0303008135 | BỆNH VIỆN ĐA KHOA BÌNH PHÚ | Đấu thầu rộng rãi | 04/06/2026 | 337/QĐ-BVĐKBP | 04/06/2026 | 2 | Phường Bình Phú,Thành phố Hồ Chí Minh
196 | Van dự trữ cho Trocar 5.5mm | Cái | 20 | Trung Quốc | 90189090 | MF02050A | Shinva | XINHUA SURGICAL INSTRUMENT CO., LTD/ |  |  | 2026 | - Van khí bên trong dùng cho troca có đường kính 5.5 mm - Hàng dùng nhiều lần, Hấp sấy được ở nhiệt độ cao 134°C - Tương thích với trocar hãng Karl Storz - Đạt tiêu chuẩn chất lượng ISO 13485 | 100.000 | vn0304708309 | CÔNG TY TNHH THƯƠNG MẠI DỊCH VỤ KỸ THUẬT MINH KHANG | IB2600131825 | vn0303008135 | BỆNH VIỆN ĐA KHOA BÌNH PHÚ | Đấu thầu rộng rãi | 04/06/2026 | 337/QĐ-BVĐKBP | 04/06/2026 | 2 | Phường Bình Phú,Thành phố Hồ Chí Minh
197 | Nắp đậy Silicon Trocar 11mm | Cái | 50 | Trung Quốc | 90189090 | MF01100A | Shinva | XINHUA SURGICAL INSTRUMENT CO., LTD |  |  | 2026 | - Nắp đậy troca silicon chống rò rỉ, dùng cho troca - Đường kính 11 mm - Hàng dùng nhiều lần, Hấp sấy được ở nhiệt độ cao 134°C - Tương thích với trocar hãng Karl Storz - Đạt tiêu chuẩn chất lượng ISO 13485 | 100.000 | vn0304708309 | CÔNG TY TNHH THƯƠNG MẠI DỊCH VỤ KỸ THUẬT MINH KHANG | IB2600131825 | vn0303008135 | BỆNH VIỆN ĐA KHOA BÌNH PHÚ | Đấu thầu rộng rãi | 04/06/2026 | 337/QĐ-BVĐKBP | 04/06/2026 | 2 | Phường Bình Phú,Thành phố Hồ Chí Minh
198 | Trocar nhựa trong xâm nhập thành bụng, tích hợp dụng cụ hỗ trợ hướng dẫn đóng lỗ Trocar | Cái | 10 | Trung Quốc | 3926 | B070712100.01 (B070712100) | Hangzhou Boer Medical Instrument Co., Ltd | Hangzhou Boer Medical Instrument Co., Ltd |  |  | Từ năm 2025 trở đi | - Trocar nhựa trong xâm nhập thành bụng, tích hợp dụng cụ hướng dẫn đóng lỗ Trocar - Đường kính trong: 12mm. Đường kính ngoài: 15mm - Chất liệu: Thép không gỉ - Nòng dẫn chỉ: chất liệu nhựa, không dao - Chiều dài: 100 mm - Tiệt trùng | 450.000 | vn0313897814 | CÔNG TY TNHH THƯƠNG MẠI PHÁT TRIỂN ECO VIỆT NAM | IB2600131825 | vn0303008135 | BỆNH VIỆN ĐA KHOA BÌNH PHÚ | Đấu thầu rộng rãi | 04/06/2026 | 337/QĐ-BVĐKBP | 04/06/2026 | 2 | Phường Bình Phú,Thành phố Hồ Chí Minh
199 | Vỏ Trocar kim loại | Chiếc | 2 | Trung Quốc | 90189090 | NYA1013.4-20, NYA1013.4-30 | Nanyu | HANGZHOU NANYU MEDICAL INSTRUMENT CO., LTD |  |  | 2026 | - Vỏ Trocar kim loại, có kèm van đa chức năng, đường kính cỡ 10.5 mm, chiều dài 100mm - Đạt tiêu chuẩn chất lượng ISO 13485 | 6.050.000 | vn0304708309 | CÔNG TY TNHH THƯƠNG MẠI DỊCH VỤ KỸ THUẬT MINH KHANG | IB2600131825 | vn0303008135 | BỆNH VIỆN ĐA KHOA BÌNH PHÚ | Đấu thầu rộng rãi | 04/06/2026 | 337/QĐ-BVĐKBP | 04/06/2026 | 2 | Phường Bình Phú,Thành phố Hồ Chí Minh
200 | Nắp cao su dùng cho trocar (cỡ 3.5 mm) | Cái | 30 | Đức |  | 6127390 (mã đặt hàng: 6127390-10) | 6127390 (mã đặt hàng: 6127390-10) | KARL STORZ SE & Co. KG |  |  | 2025 trở đi | Chi tiết theo Bảng dữ liệu thầu về mặt kỹ thuật đính kèm tại E-HSDT | 128.000 | vn0101915194 | CÔNG TY CỔ PHẦN TRANG THIẾT BỊ Y TẾ VĨNH KHANG | IB2600120872 | vn4600200985 | BỆNH VIỆN A | Đấu thầu rộng rãi | 04/06/2026 | 1064/QĐ-BVA | 04/06/2026 | 1 | Phường Quyết Thắng,Tỉnh Thái Nguyên
201 | Van trocar đa chức năng (cỡ 11mm) | Cái | 4 | Đức |  | 30103M1 | 30103M1 | KARL STORZ SE & Co. KG |  |  | 2025 trở đi | Chi tiết theo Bảng dữ liệu thầu về mặt kỹ thuật đính kèm tại E-HSDT | 11.435.000 | vn0101915194 | CÔNG TY CỔ PHẦN TRANG THIẾT BỊ Y TẾ VĨNH KHANG | IB2600120872 | vn4600200985 | BỆNH VIỆN A | Đấu thầu rộng rãi | 04/06/2026 | 1064/QĐ-BVA | 04/06/2026 | 1 | Phường Quyết Thắng,Tỉnh Thái Nguyên
202 | Nắp cao su dùng cho trocar (cỡ 6 mm) | Cái | 50 | Đức |  | 6127590 (mã đặt hàng: 6127590-10) | 6127590 (mã đặt hàng: 6127590-10) | KARL STORZ SE & Co. KG |  |  | 2025 trở đi | Chi tiết theo Bảng dữ liệu thầu về mặt kỹ thuật đính kèm tại E-HSDT | 128.000 | vn0101915194 | CÔNG TY CỔ PHẦN TRANG THIẾT BỊ Y TẾ VĨNH KHANG | IB2600120872 | vn4600200985 | BỆNH VIỆN A | Đấu thầu rộng rãi | 04/06/2026 | 1064/QĐ-BVA | 04/06/2026 | 1 | Phường Quyết Thắng,Tỉnh Thái Nguyên
203 | Van trocar đa chức năng (cỡ 6 mm) | Cái | 4 | Đức |  | 30160M1 | 30160M1 | KARL STORZ SE & Co. KG |  |  | 2025 trở đi | Chi tiết theo Bảng dữ liệu thầu về mặt kỹ thuật đính kèm tại E-HSDT | 10.463.000 | vn0101915194 | CÔNG TY CỔ PHẦN TRANG THIẾT BỊ Y TẾ VĨNH KHANG | IB2600120872 | vn4600200985 | BỆNH VIỆN A | Đấu thầu rộng rãi | 04/06/2026 | 1064/QĐ-BVA | 04/06/2026 | 1 | Phường Quyết Thắng,Tỉnh Thái Nguyên
204 | Nắp cao su dùng cho trocar (cỡ 11 mm) | Cái | 50 | Đức |  | 7616690 (mã đặt hàng: 7616690-10) | 7616690 (mã đặt hàng: 7616690-10) | KARL STORZ SE & Co. KG |  |  | 2025 trở đi | Chi tiết theo Bảng dữ liệu thầu về mặt kỹ thuật đính kèm tại E-HSDT | 164.000 | vn0101915194 | CÔNG TY CỔ PHẦN TRANG THIẾT BỊ Y TẾ VĨNH KHANG | IB2600120872 | vn4600200985 | BỆNH VIỆN A | Đấu thầu rộng rãi | 04/06/2026 | 1064/QĐ-BVA | 04/06/2026 | 1 | Phường Quyết Thắng,Tỉnh Thái Nguyên
205 | Kim chọc dò bơm xi măng vào thân đốt sống | Cái | 400 | Ý | 9018 | T060430; T060431 | TROCAR TEKNIMED | Adria S.r.l |  |  | 2023; 2024 | - Vật liệu: Thép không gỉ - Kích cỡ: 11G và 13G, dài 125mm - Đóng gói tiệt trùng sẵn chính hãng - Tiêu chuẩn: CE | 1.225.000 | vn0303649788 | CÔNG TY TNHH THƯƠNG MẠI - DỊCH VỤ VÀ SẢN XUẤT VIỆT TƯỜNG | IB2600037301 | vn2100190887 | Bệnh viện Đa khoa Trà Vinh | Đấu thầu rộng rãi | 04/06/2026 | 1176/QĐ-BVĐKTV | 04/06/2026 | 2 | Phường Nguyệt Hóa,Tỉnh Vĩnh Long
206 | Kim chọc dò bơm xi măng vào thân đốt sống | Cái | 150 | Ý | 9018 | T060430; T060431 | TROCAR TEKNIMED | Adria S.r.l |  |  | 2023; 2024 | - Vật liệu: Thép không gỉ - Kích cỡ: 11G và 13G, dài 125mm - Đóng gói tiệt trùng sẵn chính hãng - Tiêu chuẩn: CE | 1.225.000 | vn0303649788 | CÔNG TY TNHH THƯƠNG MẠI - DỊCH VỤ VÀ SẢN XUẤT VIỆT TƯỜNG | IB2600037301 | vn2100190887 | Bệnh viện Đa khoa Trà Vinh | Đấu thầu rộng rãi | 04/06/2026 | 1176/QĐ-BVĐKTV | 04/06/2026 | 2 | Phường Nguyệt Hóa,Tỉnh Vĩnh Long
207 | Dụng cụ dẫn lưu dịch màng phổi Trocar drain 625.10 | Cái | 20 | Pháp | 9018 | 625.10 | Trocar drain for pleural drainage of newborn | SIPA |  | 220001466/PCBB-BYT | 2025 trở về sau | Sản phẩm là một bộ dùng để mở đường vào khoang màng phổi bao gồm: - Ống thông bằng nhựa PVC trong suốt với dòng XRO - Dài 8cm - Cỡ 10Fr - Một bên đục lỗ và đánh dấu từng cm - Đường kính ngoài 3,3mm. - Trocar bằng thép không gỉ - Tiệt trùng EO | 275.000 | vn0101088272 | CÔNG TY TNHH THIẾT BỊ Y TẾ PHƯƠNG ĐÔNG | IB2600050893 | vn0301514513 | Bệnh viện Hùng Vương | Đấu thầu rộng rãi | 04/06/2026 | 3375/QĐ-BVHV | 04/06/2026 | 3 | Phường Chợ Lớn,Thành phố Hồ Chí Minh
208 | Trocar dùng trong phẫu thuật nội soi, đường kính 10 - 13 mm, dài 90 - 100 mm, tích hợp hỗ trợ đóng lỗ trocar | Cái | 50 | Trung Quốc |  | B070610100; B070712100 | B070610100; B070712100 | Hangzhou Boer Medical Instrument Co., Ltd |  |  | Từ năm 2025 trở đi | Trocar dùng trong phẫu thuật nội soi Bao gồm: - Thân: * Chất liệu: nhựa trong;* Cấu tạo: có rãnh để cố định trên thành bụng, có van khí (có thể khí vào hay ra), van chống thoát khí; * Thiết kế tương thích dụng cụ hỗ trợ đóng lỗ trocar * Kích thước: + Đường kính 10mm, 12mm; + Chiều dài 100 mm - Nòng: nhựa và thép không gỉ, đầu không dao, tách cơ, không cắt cơ - Van chống xì khí: 3 mảnh - Tiệt khuẩn EO - Chứng nhận CE (Châu Âu) | 545.000 | vn0313897814 | CÔNG TY TNHH THƯƠNG MẠI PHÁT TRIỂN ECO VIỆT NAM | IB2600036887 | vn0302203609 | Bệnh viện Đại học Y Dược Thành phố Hồ Chí Minh | Đấu thầu rộng rãi | 02/06/2026 | 1400/QĐ-BVĐHYD | 02/06/2026 | 2 | Phường Chợ Lớn,Thành phố Hồ Chí Minh
209 | Dụng cụ hỗ trợ đẩy chỉ đóng lỗ trocar | Cái | 2 | Đức |  | FCSPASS | FCSPASS | Ackermann Instrumente GMBH |  |  | Từ năm 2022 về sau | Dụng cụ hỗ trợ đẩy chỉ đóng lỗ trocar - Tương thích "Trocar dùng trong phẫu thuật nội soi, đường kính 12 mm, dài 100 mm, tích hợp hỗ trợ đóng trocar" - Tiêu chuẩn ISO, EC, FDA (Cục quản lý Thực phẩm và Dược phẩm Hoa Kỳ) | 27.000.000 | vn0305088954 | CÔNG TY TNHH DƯỢC PHẨM PHƯƠNG PHƯƠNG | IB2600036887 | vn0302203609 | Bệnh viện Đại học Y Dược Thành phố Hồ Chí Minh | Đấu thầu rộng rãi | 02/06/2026 | 1400/QĐ-BVĐHYD | 02/06/2026 | 2 | Phường Chợ Lớn,Thành phố Hồ Chí Minh
210 | Ống dẫn lưu màng phổi có Trocar đi kèm các cỡ | Cái | 50 | Ấn Độ |  | GS-5030 | Romsons | Romsons International (Unit–II) |  |  | 2025 trở về sau | Chi tiết theo Bảng 21B_Bảng đáp ứng về kỹ thuật của hàng hoá chào thầu | 147.000 | vn0101859694 | CÔNG TY CỔ PHẦN XUẤT NHẬP KHẨU THIẾT BỊ VÀ HÓA CHẤT VIỆT NAM | IB2600028826 | vn2300626289 | Bệnh viện Quân y 110 | Đấu thầu rộng rãi | 26/05/2026 | 423/QĐ-BV | 26/05/2026 | 3 | Phường Vũ Ninh,Tỉnh Bắc Ninh
211 | Trocar nội soi | cái | 100 | Hàn Quốc |  | ACT60072a; ACT82572a | ACT60072a; ACT82572a | AJU MEDICAL CO., LTD |  |  | 2024 trở đi | Ống Trocar nội soi loại có ren hoặc không có ren, đường kính 6.0mm/ 8.25mm, chiều dài 72mm Đạt tiêu chuẩn FDA. | 1.260.000 | vn0101605379 | CÔNG TY CỔ PHẦN CÔNG NGHỆ Y TẾ BMS | IB2600028826 | vn2300626289 | Bệnh viện Quân y 110 | Đấu thầu rộng rãi | 26/05/2026 | 423/QĐ-BV | 26/05/2026 | 3 | Phường Vũ Ninh,Tỉnh Bắc Ninh
212 | Chỉ thép liền kim | Sợi | 20 | Việt Nam |  | ST70P55 | Chỉ thép Caresteel số 5, dài 75 cm, kim tròn trocar, dài 55 mm, ST70P55 | CPT |  |  | 2025 trở về sau | Chỉ thép số 5 chất liệu thép không gỉ, dài 75 cm, kim tròn trocar 1/2c, dài 55 mm. Kim thép 302 phủ silicon XtraCoat, mũi vuốt nhọn UltraGlyde. Đóng gói bằng giấy Tyvek 100% sợi HDPE bền dai, chống rách, ngăn khuẩn hiệu quả | 145.600 | vn2800588271 | CÔNG TY CỔ PHẦN THIẾT BỊ VẬT TƯ Y TẾ THANH HÓA | IB2600036951 | vn2800794154 | Bệnh viện Đa khoa Hạc Thành | Đấu thầu rộng rãi | 25/05/2026 | 155/QĐ-BVHT | 25/05/2026 | 2 | Phường Hạc Thành,Tỉnh Thanh Hóa
213 | Bộ Trocar 23G dùng trong phẫu thuật dịch kính võng mạc | Bộ | 120 | Thụy Sĩ | 9018 | REF 15550 | REF 15550 | H.P. Braem AG - Thụy Sĩ |  | 250003375/PCBB-HCM | 2024 trở về sau | Theo quy định tại E-HSMT | 3.799.000 | vn0400101404 | CÔNG TY CỔ PHẦN DƯỢC - THIẾT BỊ Y TẾ ĐÀ NẴNG | IB2600035199 | vn0301465062 | Bệnh Viện Chợ Rẫy | Đấu thầu rộng rãi | 22/05/2026 | 2201/QĐ-BVCR | 20/05/2026 | 2 | Phường Chợ Lớn,Thành phố Hồ Chí Minh
214 | Trocar lồng ngực dùng một lần các cỡ | Chiếc | 80 | Hoa Kỳ |  | 179301, 179303, 179305, 179309 | Thoracoport Auto Suture Soft Trocar | Covidien |  |  | 2025 trở đi | Troca dùng 1 lần trong phẫu thuật nội soi lồng ngực, các cỡ đường kính từ 5mm đến 12mm, thân dài 60mm, có gân trên thân giúp tăng ma sát. | 1.500.000 | vn0106606464 | CÔNG TY TNHH THƯƠNG MẠI KỸ THUẬT VÀ DỊCH VỤ THỐNG NHẤT | IB2500619577 | vn0104492966 | Trung tâm Tim mạch | Đấu thầu rộng rãi | 19/05/2026 | 590/QĐ-TTTM | 19/05/2026 | 2 | Phường Cầu Giấy,Thành phố Hà Nội
215 | Dụng khâu đóng lỗ trô ca | chiếc | 80 | Hoa Kỳ |  | 173022 | Endo Close Auto Suture Trocar Site Closure Device | Covidien |  |  | 2025 trở đi | Dụng cụ khâu đóng lỗ trô ca, được làm bằng chất liệu Polycarbonate, Thép không gỉ 302, 304, Thép không gỉ 17-7 PH. Sản phẩm không chứa cao su, không DEHP, được tiệt khuẩn bằng Ethylene Oxide. | 1.100.000 | vn0106606464 | CÔNG TY TNHH THƯƠNG MẠI KỸ THUẬT VÀ DỊCH VỤ THỐNG NHẤT | IB2500619577 | vn0104492966 | Trung tâm Tim mạch | Đấu thầu rộng rãi | 19/05/2026 | 590/QĐ-TTTM | 19/05/2026 | 2 | Phường Cầu Giấy,Thành phố Hà Nội
216 | Nắp đậy trocar cỡ 10 mm | Cái | 60 | Đức |  | 30100XB | 30100XB | KARL STORZ SE & Co. KG |  |  | 2025 trở về sau | Nút cao su đầu trocar, cỡ 10 mm, tiệt trùng được bằng hơi nước ở nhiệt độ cao, đóng gói 5 chiếc, dùng với trocar 11 mm và ống giảm khẩu kính Đạt tiêu chuẩn chất lượng ISO 13485 | 135.000 | vn1801627355 | CÔNG TY TNHH MỘT THÀNH VIÊN XUẤT NHẬP KHẨU THIẾT BỊ Y TẾ KHANG THỊNH DN | IB2500531375 | vn1801211773 | BỆNH VIỆN TRƯỜNG ĐẠI HỌC Y DƯỢC CẦN THƠ | Đấu thầu rộng rãi | 18/05/2026 | 389/QĐ-BVTĐHYDCT | 18/05/2026 | 3 | Phường Tân An,Thành phố Cần Thơ
217 | Nắp đậy trocar cỡ 5 mm | Cái | 60 | Đức |  | 30100XA | 30100XA | KARL STORZ SE & Co. KG |  |  | 2025 trở về sau | Nút cao su đầu trocar, cỡ 5 mm, tiệt trùng được bằng hơi nước ở nhiệt độ cao, đóng gói 5 chiếc, dùng với trocar 6 mm và ống giảm khẩu kính Đạt tiêu chuẩn chất lượng ISO 13485 | 110.000 | vn1801627355 | CÔNG TY TNHH MỘT THÀNH VIÊN XUẤT NHẬP KHẨU THIẾT BỊ Y TẾ KHANG THỊNH DN | IB2500531375 | vn1801211773 | BỆNH VIỆN TRƯỜNG ĐẠI HỌC Y DƯỢC CẦN THƠ | Đấu thầu rộng rãi | 18/05/2026 | 389/QĐ-BVTĐHYDCT | 18/05/2026 | 3 | Phường Tân An,Thành phố Cần Thơ
218 | Trocar không dao thân dài 100mm, đường kính 5mm/12mm | Cái | 150 | Mexico | 90189090 | B5LT, B12LT | ENDOPATH XCEL | Ethicon Endo-Surgery S.A. de C.V. Planta II |  |  | Năm 2025 trở về sau | Đầu Trocar an toàn không dao trong suốt với 2 cánh nhựa ở đầu nòng trong, ống ngoài có rãnh cố định đường kính 5mm -12mm, chiều dài 100mm, đường vào hình phễu được phủ chất bôi trơn. Van giữ khí gồm 4 mảnh xếp chồng lên nhau, chất liệu cao su polyisoprene. Đầu nối khí đường kính 7,6mm, chiều dài 10,4mm. Vòng đệm ngoài có thể tháo rời. Đạt tiêu chuẩn ISO 13485. Chứng nhận CE, CFG-FDA Xuất xứ: Mexico (OECD) | 2.947.875 | vn0100276097 | Công ty TNHH Dược Phẩm Trí Hùng | IB2600116580 | vn5701707156 | Bệnh viện Sản Nhi tỉnh Quảng Ninh | Đấu thầu rộng rãi | 14/05/2026 | 1217/QĐ-BVSN | 12/05/2026 | 1 | Phường Tuần Châu,Tỉnh Quảng Ninh
219 | Trocar không dao thân dài 75mm, đường kính 5mm | Cái | 3 | Mexico | 90189090 | B5ST | ENDOPATH XCEL | Ethicon Endo-Surgery S.A. de C.V. Planta II |  |  | Năm 2025 trở về sau | Trocar an toàn không dao dài 75mm, ống ngoài có rãnh cố định đường kính 5mm, chất liệu nhựa polycarbonate. Van giữ khí gồm 4 mảnh xếp chồng lên nhau, chất liệu cao su polyisoprene. Đầu nối khí đường kính 7,6mm, chiều dài 10,4mm. Vòng đệm ngoài có thể tháo rời. Đầu trocar an toàn không dao trong suốt với có 2 cánh nhựa ở vị trí đầu của nòng trong, thân thiết kế rãnh nhám cố định. Đường vào hình phễu được phủ chất bôi trơn. Đạt tiêu chuẩn ISO 13485. Chứng nhận CE, CFG-FDA Xuất xứ: Mexico (OECD) | 2.947.875 | vn0100276097 | Công ty TNHH Dược Phẩm Trí Hùng | IB2600116580 | vn5701707156 | Bệnh viện Sản Nhi tỉnh Quảng Ninh | Đấu thầu rộng rãi | 14/05/2026 | 1217/QĐ-BVSN | 12/05/2026 | 1 | Phường Tuần Châu,Tỉnh Quảng Ninh
220 | Trocar 12mm | Cái | 1 | Trung Quốc | 9018 | 221-81155 | Mindray | Hangzhou Mindray Medical Technology Co., Ltd |  |  | 2025 trở về sau | Trocar đầu sắc cỡ 12 mm, dài 95mm, gồm 3 phần có thể tháo rời Tương thích với hệ thống nội soi Olympus | 13.500.000 | vn0304995149 | Công ty TNHH Thiết Bị Y Tế Hồng Phát | IB2600027775 | vn0100874788 | Bệnh viện Thanh Nhàn | Đấu thầu rộng rãi | 13/05/2026 | 1800/QĐ-BVTN | 13/05/2026 | 6 | Phường Bạch Mai,Thành phố Hà Nội
221 | Nắp cao su (dùng cho trocar cỡ 6 mm) | Cái | 300 | Trung Quốc | 9018 | MF01050A | Shinva | XINHUA SURGICAL INSTRUMENT CO., LTD |  | 250002051/PCBB-HN | 2026 | Nắp cao su dùng cho trocar cỡ 6 mm. | 87.000 | vn2700793781 | CÔNG TY TNHH DƯỢC PHẨM VÀ THƯƠNG MẠI PHÚ TÀI | IB2600013173 | vnz000013513 | Bệnh viện Ung bướu Nghệ An | Đấu thầu rộng rãi | 06/05/2026 | 1266/QĐ-BVUB | 05/05/2026 | 3 | Phường Vinh Hưng,Tỉnh Nghệ An
222 | Nắp cao su (dùng cho trocar cỡ 11 mm) | Cái | 100 | Trung Quốc | 9018 | MF01100A | Shinva | XINHUA SURGICAL INSTRUMENT CO., LTD |  | 250002051/PCBB-HN | 2026 | Nắp cao su dùng cho trocar cỡ 11 mm. | 100.000 | vn2700793781 | CÔNG TY TNHH DƯỢC PHẨM VÀ THƯƠNG MẠI PHÚ TÀI | IB2600013173 | vnz000013513 | Bệnh viện Ung bướu Nghệ An | Đấu thầu rộng rãi | 06/05/2026 | 1266/QĐ-BVUB | 05/05/2026 | 3 | Phường Vinh Hưng,Tỉnh Nghệ An
223 | Nắp cao su đầu trocar 6 mm | Chiếc | 20 | Germany | 3926 | 6127590-10 | 6127590-10 | KARL STORZ SE & Co. KG | 6127590-10 | Không phải TBYT | 2024 trở đi | Nắp cao su đầu trocar 6 mm | 150.000 | vn0109605941 | CÔNG TY CỔ PHẦN GIẢI PHÁP Y TẾ THIÊN PHÚC | IB2600132875 | vn5100135641 | BỆNH VIỆN ĐA KHOA HÀ GIANG TỈNH TUYÊN QUANG | Đấu thầu rộng rãi | 04/05/2026 | 517/QĐ-BVDKHG | 04/05/2026 | 1 | Phường Hà Giang 2,Tỉnh Tuyên Quang
224 | Van trocar đa chức năng cỡ 11mm | Cái | 2 | Germany | 8481 | 30103M1 | 30103M1 | KARL STORZ SE & Co. KG | 30103M1 | 230002655/PCBB-HCM | 2024 trở đi | Van trocar đa chức năng cỡ 11mm, có thể mở bằng tay hoặc mở tự động | 12.097.000 | vn0109605941 | CÔNG TY CỔ PHẦN GIẢI PHÁP Y TẾ THIÊN PHÚC | IB2600132875 | vn5100135641 | BỆNH VIỆN ĐA KHOA HÀ GIANG TỈNH TUYÊN QUANG | Đấu thầu rộng rãi | 04/05/2026 | 517/QĐ-BVDKHG | 04/05/2026 | 1 | Phường Hà Giang 2,Tỉnh Tuyên Quang
225 | Van trocar đa chức năng cỡ 6 mm | Cái | 2 | Germany | 8481 | 30160M1 | 30160M1 | KARL STORZ SE & Co. KG | 30160M1 | 230002655/PCBB-HCM | 2024 trở đi | Van trocar đa chức năng cỡ 6 mm, có thể mở bằng tay hoặc mở tự động | 11.077.000 | vn0109605941 | CÔNG TY CỔ PHẦN GIẢI PHÁP Y TẾ THIÊN PHÚC | IB2600132875 | vn5100135641 | BỆNH VIỆN ĐA KHOA HÀ GIANG TỈNH TUYÊN QUANG | Đấu thầu rộng rãi | 04/05/2026 | 517/QĐ-BVDKHG | 04/05/2026 | 1 | Phường Hà Giang 2,Tỉnh Tuyên Quang
226 | Nắp cao su đầu trocar 11 mm | Chiếc | 20 | Germany | 3926 | 7616690-10 | 7616690-10 | KARL STORZ SE & Co. KG | 7616690-10 | Không phải TBYT | 2024 trở đi | Nắp cao su đầu trocar 11 mm | 150.000 | vn0109605941 | CÔNG TY CỔ PHẦN GIẢI PHÁP Y TẾ THIÊN PHÚC | IB2600132875 | vn5100135641 | BỆNH VIỆN ĐA KHOA HÀ GIANG TỈNH TUYÊN QUANG | Đấu thầu rộng rãi | 04/05/2026 | 517/QĐ-BVDKHG | 04/05/2026 | 1 | Phường Hà Giang 2,Tỉnh Tuyên Quang
227 | Bộ dẫn lưu vết mổ áp lực âm 450ml, silicone | Bộ | 150 | Israel | Vật tư y tế tiêu hao | ML-2125; (ML-0000 + MV-9205; MV-9245; MV-9265; MV-9285) | BIOVAC™ Closed Wound Drainage System; (BIOVAC™ Closed Wound Drainage System + Biovac™ Silicone Round Drain with Trocar Needle) | Biometrix Ltd |  | 220000808/PCBB-HN | Từ 2023 trở về sau | Theo quy định tại E-HSMT | 1.300.000 | vn0101841390 | CÔNG TY TNHH THIẾT BỊ Y TẾ THIÊN Y | IB2600063264 | vn0301465062 | Bệnh Viện Chợ Rẫy | Đấu thầu rộng rãi | 28/04/2026 | 1810/QĐ-BVCR | 24/04/2026 | 2 | Phường Chợ Lớn,Thành phố Hồ Chí Minh
228 | Kim chọc dò bơm xi măng vào thân đốt sống mũi vát các cỡ | Cái | 1200 | Ý | 9018 | T060430; T060431 | TROCAR TEKNIMED | Adria S.r.l |  |  | 2023; 2024 | Chất liệu: Thép y tế Kích thước: 11G và 13G, dài 125mm Đặc tính kỹ thuật: Kim trocar có nòng rỗng và có cây lõi bên trong, dùng để dùi chân cung và bơm xi măng Tiêu chuẩn: ISO, CE | 1.225.000 | vn0303649788 | CÔNG TY TNHH THƯƠNG MẠI - DỊCH VỤ VÀ SẢN XUẤT VIỆT TƯỜNG | IB2600046865 | vn1801323396 | BỆNH VIỆN QUÂN Y 121 CỤC HẬU CẦN-KỸ THUẬT QK9 | Đấu thầu rộng rãi | 28/04/2026 | 251/QĐ-BV | 24/04/2026 | 2 | Phường Ninh Kiều,Thành phố Cần Thơ
229 | Kim chọc dò cuống sống | Cái | 2 | Ý | 9018 | -xxKSTROCAR -xxKSBEVEL | Kyphoset Working Cannula And Trocar Tip; Kyphoset Working Cannula And Bevel Tip; | Biopsybell s.r.l |  |  | 2022 trở về sau | Tham chiếu cột "Thông số kỹ thuật và các tiêu chuẩn của hàng hóa dự thầu" ở Bảng so sánh đặc tính thông số kỹ thuật của hàng hoá dự thầu | 2.000.000 | vn0108784046 | CÔNG TY TNHH TM VIỆT CƯỜNG | IB2600026581 | vn0301494183 | BỆNH VIỆN 30-4 | Đấu thầu rộng rãi | 28/04/2026 | 1502/QĐ-BV | 24/04/2026 | 2 | Phường An Đông,Thành phố Hồ Chí Minh
230 | Trocar nội soi khớp | Cái | 20 | Hàn Quốc |  | REF: ST-3000; SR-1000; SS-2000 | SCIENCEMEDIC CO., LTD. | SCIENCEMEDIC CO., LTD. |  | 240001635/PCBB-HN ngày 09/07/2024 | 2025 trở về sau | Loại trocar đóng gói tiệt trùng, dùng một lần. Cấu tạo gồm 3 phần: - Phần thân: Để kết nối các bộ phận khác nhau và có bộ phận làm bằng cao su silicon để duy trì áp lực trong quá trình phẫu thuật. - Phần van: Để tạo đường dẫn khí và chặn dòng khí hoặc chất lỏng. - Phần lỗ tiêm: Tạo đường dẫn để đưa các dụng cụ phẫu thuật khác nhau vào sau khi đã đưa vào trocar và vị trí phẫu thuật. Chiều dài nòng 105mm, Độ rộng của đầu trocar 5.8/8mm. Chiều rộng của phần tay cầm đầu trocar: 24mm Đường kính: 6.1mmx70mm; 8.25mmx70mm, dùng trong phẫu thuật nội soi. Đạt tiêu chuẩn ISO | 990.000 | vn0313727379 | CÔNG TY TNHH THƯƠNG MẠI DỊCH VỤ THIẾT BỊ Y TẾ CAO MINH | IB2600054222 | vn0303389515 | Bệnh viện Đa khoa Củ Chi | Đấu thầu rộng rãi | 24/04/2026 | 400/QĐ-BVCC | 24/04/2026 | 2 | Xã An Nhơn Tây,Thành phố Hồ Chí Minh
231 | Trocar nhựa dùng 1 lần | Cái | 600 | Trung Quốc |  | 101Y.302; 101Y.305; 101Y.307; 101Y.310 | HangZhou Kangji | HangZhou Kangji Medical Instrument Co., Ltd. |  |  | 2025 trở về sau | 1.Chất liệu: làm bằng nhựa trong suốt Polycarbonat (PC), Thermoplastic Polyurethane Elastomer (TPU), Acrylonitrile-butadiene-styrene (ABS).... 2.Thông số kỹ thuật: - Cỡ: từ 5 -15mm - Chiều dài: 100mm - Chiều dài đầu nối khí khoảng 10.9mm, đường kính 7.6mm 3. Đặc tính, tính năng kỹ thuật:. - Thân có rãnh ren giúp cố định thành bụng tốt hơn - Van 4 mảnh giúp chống rò khí khi đưa và lấy dụng cụ ra khỏi trocar. - Có thể tháo rời để lấy bệnh phẩm ra ngoài với cỡ > 5mm 4. Tiêu chuẩn chất lượng: ISO 13485, CE, CFG FDA, FDA (510K) | 675.000 | vn0108623955 | CÔNG TY TNHH TMED TOÀN CẦU | IB2600019147 | vn3500287437 | Bệnh viện Đa khoa Bà Rịa | Đấu thầu rộng rãi | 22/04/2026 | 770/QĐ-BVĐKBR | 22/04/2026 | 2 | Phường Tam Long,Thành phố Hồ Chí Minh
232 | Kim chọc dò | Cái | 520 | Ý | 9018 | T060430 T060431 | Trocar Teknimed | Adria S.r.l |  |  | 2025 trở đi | - Đầu kim mũi vát, có đánh dấu - Chất liệu kim làm bằng thép không gỉ và cán làm bằng nhựa - Đường kính kim có 2 loại 11G và 13G. - Chiều dài 125 mm. - Có thiết kế khóa | 1.850.000 | vn0101945223 | CÔNG TY CỔ PHẦN ĐẦU TƯ VÀ THƯƠNG MẠI VTECH | IB2500595211 | vn0100914889 | Bệnh viện Hữu Nghị Việt Đức | Đấu thầu rộng rãi | 21/04/2026 | 2506/QĐ-VĐ | 21/04/2026 | 2 | Phường Hoàn Kiếm,Thành phố Hà Nội
233 | Ống dẫn lưu màng phổi Thoracic catheter with trocar, có co nối đi kèm các số | Cái | 100 | Ấn Độ |  | C625xxA | Glocic | Global Medikit Limited/ Ấn Độ |  |  | Năm 2025 trở về sau | Tiệt trùng bằng EO. | 96.910 | vn0109950754 | CÔNG TY TNHH THIẾT BỊ Y TẾ & HÓA CHẤT MEDITEK VIỆT NAM | IB2600109437 | vn4000324308 | Bệnh viện Phạm Ngọc Thạch Quảng Nam | Đấu thầu rộng rãi | 21/04/2026 | 103/QĐ-BVPNT | 21/04/2026 | 1 | Phường Quảng Phú,Thành phố Đà Nẵng
234 | Trocar (10-11mm) nội soi nhựa, không dao | Cái | 50 | Mexico |  | B11LT | Trocar không dao ENDOPATH XCEL | Ethicon Endo-Surgery S.A. de C.V. Planta II |  |  | 2024 trở về sau | Trocar nhựa Endopath Xcel, không dao, đường kính 11 mm, dài 100mm, nòng ngoài có rảnh cố định | 2.947.875 | vn0100109699 | CÔNG TY CỔ PHẦN DƯỢC PHẨM THIẾT BỊ Y TẾ HÀ NỘI | IB2600011023 | vnz000007903 | Bệnh Viện Phong Da Liễu Trung ương Quy Hòa | Đấu thầu rộng rãi | 18/04/2026 | 236/QĐ-TWQH | 18/04/2026 | 3 | Phường Quy Nhơn Nam,Tỉnh Gia Lai
235 | Trocar nhựa an toàn không dao | Cái | 60 | Mexico | 90189031 | B5LT, B11LT, B12LT | Trocar không dao ENDOPATH XCEL | Ethicon Endo-Surgery S.A. de C.V. Planta II |  |  | Năm 2025 trở đi | - Có tối thiểu 3 cỡ - Đường kính: 5mm-12mm - Chiều dài 100mm - Ống ngoài có rãnh cố định - Van giữ khí gồm 4 mảnh xếp chồng lên nhau - Có khóa giữ camera - Chiều dài đầu nối khí 10,4 mm - Đường kính 7,6mm | 2.947.875 | vn0100276097 | Công ty TNHH Dược Phẩm Trí Hùng | IB2600015258 | vn0101958173 | Bệnh viện Bệnh Nhiệt đới Trung ương | Đấu thầu rộng rãi | 16/04/2026 | 517/QĐ - NĐTW | 14/04/2026 | 2 | Xã Thiên Lộc,Thành phố Hà Nội
236 | Trocar nội soi khớp | Cái | 24 | Thổ Nhĩ Kỳ | Vật tư tiêu hao | SRKL-5575; SRKL-5590; SRKL-5110; SRKL-7575; SRKL-7590; SRKL-7110; SRKL-8575; SRKL-8590; SRKL-8110; SRKL-1075; SRKL-1090; SRKL-0110 | TRANSPARENT RIGID CANNULA | DORATEK MEDIKAL ELEKTRIK MAKINA IMALATI TURIZM INSAAT SAN. TIC. LTD. STI. |  |  | Từ năm 2024 trở đi | Trocar nội soi khớp cấu tạo bao gồm ống thông và dụng cụ đẩy. Ống thông làm xuất từ polymer polycarbonate trong suốt, bộ đẩy được làm từ ABS polymer. Đường kính tối thiểu bao gồm: 5.5mm/7.5mm/8.5mm/10mm, mỗi cỡ đường kính có 3 chiều dài tương ứng là 75mm/90mm/110mm. | 1.500.000 | vn0106343825 | CÔNG TY TNHH TRANG THIẾT BỊ Y TẾ HQ HÀ NỘI | IB2600026266 | vn5500156075 | Bệnh viện đa khoa tỉnh Sơn La | Đấu thầu rộng rãi | 13/04/2026 | 230/QĐ-BVĐKT | 13/04/2026 | 1 | Phường Chiềng Sinh,Tỉnh Sơn La
237 | Trocar nội soi khớp | Cái | 16 | Thổ Nhĩ Kỳ | Vật tư tiêu hao | SRKL-5575; SRKL-5590; SRKL-5110; SRKL-7575; SRKL-7590; SRKL-7110; SRKL-8575; SRKL-8590; SRKL-8110; SRKL-1075; SRKL-1090; SRKL-0110 | TRANSPARENT RIGID CANNULA | DORATEK MEDIKAL ELEKTRIK MAKINA IMALATI TURIZM INSAAT SAN. TIC. LTD. STI. |  |  | Từ năm 2024 trở đi | Trocar nội soi khớp cấu tạo bao gồm ống thông và dụng cụ đẩy. Ống thông làm xuất từ polymer polycarbonate trong suốt, bộ đẩy được làm từ ABS polymer. Đường kính tối thiểu bao gồm: 5.5mm/7.5mm/8.5mm/10mm, mỗi cỡ đường kính sẽ có 3 chiều dài tương ứng là 75mm/90mm/110mm. | 1.500.000 | vn0106343825 | CÔNG TY TNHH TRANG THIẾT BỊ Y TẾ HQ HÀ NỘI | IB2600026266 | vn5500156075 | Bệnh viện đa khoa tỉnh Sơn La | Đấu thầu rộng rãi | 13/04/2026 | 230/QĐ-BVĐKT | 13/04/2026 | 1 | Phường Chiềng Sinh,Tỉnh Sơn La
238 | Trocar trong phẫu thuật nội soi khớp | Cái | 16 | Trung Quốc | 9018 | F31xxx | Tonglu Qianyan Medtech Co.,Ltd | Tonglu Qianyan Medtech Co.,Ltd |  |  | ≥ 2024 | Trocar nội soi khớp dùng 1 lần. Đường kính trong khoảng từ 6.5mm đến 8.5mm, chiều dài trong khoảng từ 70mm đến 110mm. | 1.000.000 | vn0105481660 | CÔNG TY TNHH XUẤT NHẬP KHẨU HOÀNG NĂM | IB2600026266 | vn5500156075 | Bệnh viện đa khoa tỉnh Sơn La | Đấu thầu rộng rãi | 13/04/2026 | 230/QĐ-BVĐKT | 13/04/2026 | 1 | Phường Chiềng Sinh,Tỉnh Sơn La
239 | Trocar trong phẫu thuật nội soi khớp | Cái | 16 | Trung Quốc | 9018 | F31xxx | Tonglu Qianyan Medtech Co.,Ltd | Tonglu Qianyan Medtech Co.,Ltd |  |  | ≥ 2024 | Trocar nội soi khớp dùng 1 lần. Đường kính trong khoảng từ 6.5mm đến 8.5mm, chiều dài trong khoảng từ 70mm đến 110mm. | 1.000.000 | vn0105481660 | CÔNG TY TNHH XUẤT NHẬP KHẨU HOÀNG NĂM | IB2600026266 | vn5500156075 | Bệnh viện đa khoa tỉnh Sơn La | Đấu thầu rộng rãi | 13/04/2026 | 230/QĐ-BVĐKT | 13/04/2026 | 1 | Phường Chiềng Sinh,Tỉnh Sơn La
240 | Nắp trên silicon trocar 10/12mm | Cái | 73 | Đức |  | EK087P | Aesculap AG / Đức | Nhà máy của Hãng B.Braun / Aesculap |  |  | 2023 trở về sau | Nắp trên silicon trocar 10/12mm tương thích với bộ troca nội soi của hãng Aesculap có sẵn tại bệnh viện | 2.083.158 | vn0311727983 | CÔNG TY TNHH THƯƠNG MẠI DỊCH VỤ THIẾT BỊ Y TẾ HOÀNG PHÁT | IB2500642907 | vn0310845896 | BỆNH VIỆN NHI ĐỒNG THÀNH PHỐ | Đấu thầu rộng rãi | 13/04/2026 | 583/QĐ-BVNĐTP | 13/04/2026 | 2 | Xã Tân Nhựt,Thành phố Hồ Chí Minh
241 | Nắp trocar silicone cỡ 3.5mm | Cái | 11 | Đức |  | EK380P | Aesculap AG / Đức | Nhà máy của Hãng B.Braun / Aesculap |  |  | 2023 trở về sau | Nắp trocar silicone dùng cho trocar cỡ 3.5mm, có thể hấp tiệt trùng. | 773.388 | vn0311727983 | CÔNG TY TNHH THƯƠNG MẠI DỊCH VỤ THIẾT BỊ Y TẾ HOÀNG PHÁT | IB2500642907 | vn0310845896 | BỆNH VIỆN NHI ĐỒNG THÀNH PHỐ | Đấu thầu rộng rãi | 13/04/2026 | 583/QĐ-BVNĐTP | 13/04/2026 | 2 | Xã Tân Nhựt,Thành phố Hồ Chí Minh
242 | Nắp trocar silicone cỡ 5mm | Cái | 96 | Đức |  | EK080P | Aesculap AG / Đức | Nhà máy của Hãng B.Braun / Aesculap |  |  | 2023 trở về sau | Nắp Trocar Silicone dành cho trocar 5mm tương thích với bộ troca nội soi của hãng Aesculap có sẵn tại bệnh viện | 735.966 | vn0311727983 | CÔNG TY TNHH THƯƠNG MẠI DỊCH VỤ THIẾT BỊ Y TẾ HOÀNG PHÁT | IB2500642907 | vn0310845896 | BỆNH VIỆN NHI ĐỒNG THÀNH PHỐ | Đấu thầu rộng rãi | 13/04/2026 | 583/QĐ-BVNĐTP | 13/04/2026 | 2 | Xã Tân Nhựt,Thành phố Hồ Chí Minh
243 | Trocar 10 | Cái | 2 | Đức |  | EK044R | Aesculap AG / Đức | Nhà máy của Hãng B.Braun / Aesculap |  |  | 2023 trở về sau | Vỏ trocar công nghệ lai (hybrid), đường kính 10mm, dài 110mm , trơn, có van CO, tương thích với bộ troca nội soi của hãng Aesculap có sẵn tại bệnh viện | 9.143.442 | vn0311727983 | CÔNG TY TNHH THƯƠNG MẠI DỊCH VỤ THIẾT BỊ Y TẾ HOÀNG PHÁT | IB2500642907 | vn0310845896 | BỆNH VIỆN NHI ĐỒNG THÀNH PHỐ | Đấu thầu rộng rãi | 13/04/2026 | 583/QĐ-BVNĐTP | 13/04/2026 | 2 | Xã Tân Nhựt,Thành phố Hồ Chí Minh
244 | Kim nong dẫn đường thân sống | Cái | 80 | Hungary | 9018 | S771750805 | Trocar Expandor | Mediox Orvosi Műszergyártó Kft |  |  | 2025 trở đi | Kim nong dẫn đường thân sống Carlon Kyphoplasty System (Trocar Expandor) - Vật liệu: Hợp kim, nhựa y tế, cán chữ T, kim định vị và nong. - Kích thước: + Đường kính: 4.2mm, 3.8mm. + Chiều dài: 120mm. - Dùng để dẫn đường mở rộng và định vị chính xác đến phần đốt sống bị tổn thương. - Phát hiện cảm quang trên thân kim khi chụp tia-X. - Tiêu chuẩn dành cho thủ thuật đốt sống dưới da. - Góc xiên được thiết kế để dễ dàng thâm nhập qua vỏ xương. - Tay cầm chuck có thể khóa. - Một dấu laser cho phép kiểm soát độ sâu thâm nhập. * Tiêu chuẩn chất lượng: ISO, CE. Xuất xứ: EU. * Đóng gói: cái/hộp, tiệt trùng chính hãng sản xuất. THUỘC BỘ BƠM XI MĂNG TẠO HÌNH THÂN ĐỐT SỐNG | 3.350.000 | vn0314011330 | CÔNG TY TNHH KHOA HỌC KỸ THUẬT Y TẾ IQ | IB2600100391 | vnz000009752 | Bệnh viện Quân y 211 | Chào hàng cạnh tranh | 13/04/2026 | 400/QĐ-BV | 13/04/2026 | 1 | Phường Thống Nhất,Tỉnh Gia Lai
245 | Kim chọc dò thân đốt sống các cỡ | Cái | 90 | Ý | 9018 | T060430; T060431 | Trocar Teknimed | Adria S.R.L |  |  | 2025 trở đi | Kim chọc dò cuống sống -Vật liệu: Thép không gỉ, cán nhựa - Đường kính: 11G, 13G - Chiều dài: 125mm. - Dùng cho các thủ thuật tạo hình thân đốt sống qua da. - Đầu kim vát để dễ dàng xuyên qua xương vỏ. - Thân kim có đánh dấu bằng laser cho phép kiểm soát độ sâu thâm nhập tạo hình thân đốt sống. - Kim được khử trùng bằng ethylene oxit theo tiêu chuẩn ISO 11135. * Đóng gói: cái/gói, chính hãng sản xuất. - Xuất xứ: nhóm G7 THUỘC BỘ NẸP VÍT DÙNG TRONG PHẨU THUẬT CỘT SỐNG ÍT XÂM LẤN | 1.190.000 | vn0314011330 | CÔNG TY TNHH KHOA HỌC KỸ THUẬT Y TẾ IQ | IB2600100391 | vnz000009752 | Bệnh viện Quân y 211 | Chào hàng cạnh tranh | 13/04/2026 | 400/QĐ-BV | 13/04/2026 | 1 | Phường Thống Nhất,Tỉnh Gia Lai
246 | Trocar nhựa dùng trong nội soi khớp vai | Cái | 10 | Thổ Nhĩ Kì | 9018 | CNxx75 | Onarge | Onarge |  |  | 2025 trở đi | Trocar nhựa dùng cho nội soi khớp vai, chất liệu nhựa y tế Đường kính gồm 2 cỡ 7mm/8mm Chiều dài 75mm | 2.500.000 | vn0106555509 | CÔNG TY CỔ PHẦN CÔNG NGHỆ KỸ THUẬT VÀ THIẾT BỊ Y TẾ HẢI ÂU | IB2600073658 | vn0102329107 | Bệnh viện Đại học Y Dược | Đấu thầu rộng rãi | 10/04/2026 | 129/QĐ-BVĐHYD | 10/04/2026 | 1 | Phường Thanh Xuân,Thành phố Hà Nội
247 | Dao trocar có van | Bộ | 40 | Italy |  | AK-0350/N | AKTIVE | AKTIVE S.r.l |  |  | 2025 trở về sau | Bộ dao trocar 23G, kèm dây truyền 23G. Có van bằng silicone. Trocar sử dụng để thiết lập một lối đi kết nối giữa bên ngoài và bên trong mắt nhằm đảm bảo một lối đi an toàn cho các dụng cụ phẫu thuật, kim tiêm, ống thông và việc chuyển giao chất lỏng từ bên ngoài vào bên trong mắt hoặc ngược lại trong quá trình phẫu thuật Vitreo-Retinal. Đóng gói vô trùng. | 3.000.000 | vn0315112885 | CÔNG TY TNHH NT SOLUTIONS | IB2600058281 | vn0105486549 | Bệnh viện Trung ương Quân đội 108 | Đấu thầu rộng rãi | 07/04/2026 | 2265/QĐ-BV | 07/04/2026 | 2 | Phường Hai Bà Trưng,Thành phố Hà Nội
248 | Trocar | Cái | 3 | Pakistan |  | G14.06.0110.20 | G14.06.0110.20 | G14 |  |  | Từ 2025 trở về sau | - Kích thước: phi 20FG - Chất liệu: thép không gỉ - Hấp sấy ở nhiệt độ 134 độ C | 582.000 | vn0106361077 | Công ty cổ phần thiết bị và công nghệ Đại Dương | IB2600059697 | vnz000023759 | Bệnh viện Bưu Điện | Đấu thầu rộng rãi | 01/04/2026 | 874/QĐ-BVBĐ-VTTBYT | 01/04/2026 | 1 | Phường Hai Bà Trưng,Thành phố Hà Nội Phường Phương Liệt,Thành phố Hà Nội
249 | Nắp trocar 8mm dùng trong phẫu thuật nội soi Robot | Cái | 200 | Mexico |  | 400077 | 8mm cannula seal | Intuitive Surgical, S. De R.L. De C.V. |  |  | 2025 trở về sau | Nắp trocar 8mm dùng trong hệ thống phẫu thuật nội soi robot. | 794.000 | vn0400567178 | CÔNG TY CỔ PHẦN THIẾT BỊ Y TẾ NAM TRUNG | IB2600036958 | vn0301465168 | Bệnh Viện Bình Dân | Đấu thầu rộng rãi | 27/03/2026 | 628/QĐ-BVBD | 27/03/2026 | 1 | Phường Bàn Cờ,Thành phố Hồ Chí Minh
250 | Nòng trocar đầu tù 8mm dùng trong phẫu thuật nội soi Robot | Cái | 11 | Mỹ |  | 420008 | 8mm blunt obturator | Samax Precision, Inc. |  |  | 2025 trở về sau | Nòng trocar đầu tù dùng trong hệ thống phẫu thuật nội soi robot. Đường kính: 8 mm | 27.490.000 | vn0400567178 | CÔNG TY CỔ PHẦN THIẾT BỊ Y TẾ NAM TRUNG | IB2600036958 | vn0301465168 | Bệnh Viện Bình Dân | Đấu thầu rộng rãi | 27/03/2026 | 628/QĐ-BVBD | 27/03/2026 | 1 | Phường Bàn Cờ,Thành phố Hồ Chí Minh
251 | Trocar nhựa nội soi các cỡ | Cái | 40 | Trung Quốc |  | WZDT-A-5/100 WZDT-A-12/100 | WZDT-A-5/100 WZDT-A-12/100 | Microcure (Suzhou) Medical Technology Co.,Ltd |  |  | 2024 trở đi | Trocar nội soi nhựa đường kính 5mm, 12mm, chiều dài 103mm, không dao, vỏ và đầu trong suốt, có thể cho camera vào quan sát các lớp mô, có nút giữ camera. Thân vỏ có vân xoắn giúp trocar cố định chắc chắn. Đạt tiêu chuẩn ISO 13485, CE. | 550.000 | vn0108943401 | CÔNG TY TNHH MTV ĐẦU TƯ THƯƠNG MẠI DỊCH VỤ OMEGA | IB2500402205 | vn0301824642 | Bệnh viện Đa khoa Lãnh Binh Thăng | Đấu thầu rộng rãi | 26/03/2026 | 1181/QĐ-BVLBT | 25/03/2026 | 3 | Phường Bình Thới,Thành phố Hồ Chí Minh
252 | Nắp đậy trocar | Cái | 30 | Đức |  | 6127390-10 | Sealing Cap, (50/2.6) | KARL STORZ SE & Co. KG |  |  | 2025 trở đi | Nắp đậy trocar 3.9 mm | 139.000 | vn0101088272 | CÔNG TY TNHH THIẾT BỊ Y TẾ PHƯƠNG ĐÔNG | IB2500638627 | vnz000015975 | Bệnh viện đa khoa Đức Giang | Đấu thầu rộng rãi | 25/03/2026 | 165/BVĐKĐG-VTTB | 23/03/2026 | 4 | Phường Việt Hưng,Thành phố Hà Nội
253 | Nòng trocar | Cái | 3 | Đức |  | 30117PK | Trocar only, with pyramidal tip | KARL STORZ SE & Co. KG |  |  | 2025 trở đi | Nòng trocar đầu sắc, cỡ 3.9 mm, chiều dài làm việc 5 cm | 3.210.000 | vn0101088272 | CÔNG TY TNHH THIẾT BỊ Y TẾ PHƯƠNG ĐÔNG | IB2500638627 | vnz000015975 | Bệnh viện đa khoa Đức Giang | Đấu thầu rộng rãi | 25/03/2026 | 165/BVĐKĐG-VTTB | 23/03/2026 | 4 | Phường Việt Hưng,Thành phố Hà Nội
254 | Vỏ trocar | Cái | 3 | Đức |  | 30117G3 | Cannula, size 3.9 mm | KARL STORZ SE & Co. KG |  |  | 2025 trở đi | Vỏ trocar cỡ 3.9 mm, chiều dài làm việc 5 cm | 6.300.000 | vn0101088272 | CÔNG TY TNHH THIẾT BỊ Y TẾ PHƯƠNG ĐÔNG | IB2500638627 | vnz000015975 | Bệnh viện đa khoa Đức Giang | Đấu thầu rộng rãi | 25/03/2026 | 165/BVĐKĐG-VTTB | 23/03/2026 | 4 | Phường Việt Hưng,Thành phố Hà Nội
255 | Chỉ thép số 5, dài 75 cm, kim tròn trocar 1/2c, dài 55 mm | Tép | 94 | Việt Nam | 3006 | ST70P55 | Caresteel | CPT |  |  | 2025 trở về sau | Chỉ thép Caresteel số 5, dài 75 cm, kim tròn trocar 1/2c, dài 55 mm Kim thép 302 phủ silicon XtraCoat, mũi vuốt nhọn UltraGlyde Đóng gói bằng giấy Tyvek 100% sợi HDPE bền dai, chống rách, ngăn khuẩn hiệu quả | 126.000 | vn0305223988 | CÔNG TY TNHH SẢN XUẤT THƯƠNG MẠI NAM TÍN | IB2500626232 | vnz000009397 | BỆNH VIỆN ĐA KHOA CÁI NƯỚC | Đấu thầu rộng rãi | 24/03/2026 | 119/QĐ-BV | 24/03/2026 | 4 | Xã Cái Nước,Tỉnh Cà Mau
256 | Đinh Kirschner | Cái | 40 | TURKEY |  | A100 03 073 xxxx | KIRSCHNER WIRE WITH DOUBLE TROCAR POINT | AYSAM ORTOPEDI VE TIBBI ALETLER SANAYI VE TICARET LIMITED SIRKETI |  |  | 2025 trở về sau | Như biểu kỹ thuật đính kèm | 100.000 | vn0101849706 | CÔNG TY TNHH THIẾT BỊ Y TẾ VÀ HOÁ CHẤT HOÀNG PHƯƠNG | IB2600068743 | vn5600205382 | Trung tâm Y tế Mường Nhé | Đấu thầu rộng rãi | 20/03/2026 | 312/QĐ-TTYT | 20/03/2026 | 1 | Xã Mường Nhé,Tỉnh Điện Biên
257 | Trocar nội soi | Cái | 500 | Ấn Độ | 9018 | MNK-5, MNK-10, MNK-12 | Meril Endo Surgery Pvt. Ltd | Meril Endo Surgery Pvt. Ltd |  |  | 2025 trở về sau | Troca nhựa dùng trong phẫu thuật nội soi, không dao Đường kính 5 - 12mm Chiều dài: 95 - 98mm Van bốn mảnh Thân có rãnh cố định Đầu lõi đâm hình mũi cánh chim | 1.150.000 | vn0300483319 | CÔNG TY CỔ PHẦN DƯỢC PHẨM TRUNG ƯƠNG CODUPHA | IB2600040760 | vnz000007757 | Bệnh viện đa khoa Ninh Thuận | Đấu thầu rộng rãi | 20/03/2026 | 512/QĐ-BVNT | 20/03/2026 | 1 | Phường Ninh Chử,Tỉnh Khánh Hòa
258 | Đinh Kirschner đường kính các cỡ | Cái | 500 | TURKEY | 9021 | Chủng loại: KIRSCHNER WIRE WITH DOUBLE TROCAR POINT A100 03 073 1012;A100 03 073 1212 A100 03 073 1429;A100 03 073 1512 A100 03 073 1629;A100 03 073 1812 A100 03 073 2012;A100 03 073 2212 A100 03 073 2510;A100 03 073 3015 A100 03 073 3010;A100 03 073 3229 A100 03 073 3510 | KIRSCHNER WIRE WITH DOUBLE TROCAR POINT | AYSAM ORTOPEDI VE TIBBI ALETLER SANAYI VE TICARET LIMITED SIRKETI |  | Số: 2501944ĐKLH/BYT-HTTB ngày 06/06/2025 | Năm 2025 | Đường kính 1.0mm - 3.5mm. Hai đầu nhọn Chất liệu thép không gỉ Đạt tiêu chuẩn CE | 100.000 | vn0101384017 | CÔNG TY CỔ PHẦN THIẾT BỊ Y TẾ VÀ THƯƠNG MẠI HOA CẨM CHƯỚNG | IB2600030608 | vn5700391598 | BỆNH VIỆN ĐA KHOA TỈNH QUẢNG NINH | Đấu thầu rộng rãi | 17/03/2026 | 711/QĐ-BVT | 17/03/2026 | 2 | Phường Hồng Gai,Tỉnh Quảng Ninh
259 | Chỉ thép số 5, kim tròn | Tép | 50 | Việt Nam | 3006 | ST70P55 | Chỉ thép Caresteel số 5, dài 75 cm, kim tròn trocar 1/2c, dài 55 mm, ST70P55 | Cty TNHH Chỉ Phẫu Thuật CPT |  | 2502234ĐKLH/BYT-HTTB | 2024 trở về sau | Chỉ thép số 5, dài 75 cm, kim tròn trocar 1/2c, dài 55 mm. Kim thép 302 phủ silicon XtraCoat, mũi vuốt nhọn UltraGlyde Đóng gói bằng giấy tiệt trùng 80gsm (100 micron) độ bền cao, ngăn khuẩn hiệu quả | 132.000 | vn1900336438 | CÔNG TY TRÁCH NHIỆM HỮU HẠN DƯỢC PHẨM HIỀN MAI | IB2500550726 | vn1900345506 | Trung tâm Y tế khu vực Phước Long | Đấu thầu rộng rãi | 17/03/2026 | 81/QĐ-TTYT | 17/03/2026 | 3 | Xã Phước Long,Tỉnh Cà Mau
260 | Ống dẫn lưu màng phổi có trocar đi kèm các cỡ 8-32 Fr | Cái | 100 | Israel |  | NN-00xx | BIOMETRIX | Biometrix Ltd. |  |  | Theo yêu cầu của E-HSMT | Theo yêu cầu của E-HSMT | 399.000 | vn0305253502 | CÔNG TY CỔ PHẦN TRANG THIẾT BỊ Y TẾ TRỌNG TÍN | IB2500495443 | vn0302133422 | Viện Tim Thành phố Hồ Chí Minh | Đấu thầu rộng rãi | 13/03/2026 | 225/QĐ-VT | 13/03/2026 | 2 | Phường Hòa Hưng,Thành phố Hồ Chí Minh
261 | Trocar nhựa trong nội soi khớp | Cái | 20 | Hàn Quốc |  | ACT60072a; ACT75072a; ACT82572a | ACT60072a; ACT75072a; ACT82572a | AJU MEDICAL CO., LTD. |  |  | 2024 trở đi | Chất liệu nhựa. Đường kính có 3 cỡ 6.0, 7.5, 8.25mm. Đạt tiêu chuẩn ISO 13485, FDA | 936.000 | vn0103086880 | CÔNG TY CỔ PHẦN ĐẦU TƯ TUẤN NGỌC MINH | IB2500645400 | vnz000015975 | Bệnh viện đa khoa Đức Giang | Đấu thầu rộng rãi | 12/03/2026 | 147/QĐ-BVĐKĐG | 12/03/2026 | 3 | Phường Việt Hưng,Thành phố Hà Nội
262 | Van trocar đa chức năng cỡ 6 mm | chiếc | 4 | Đức |  | 30160M1 | 30160M1 | KARL STORZ SE & CO. KG |  |  | 2025 trở về sau | Chi tiết theo Bảng đáp ứng đính kèm E-HSDT | 10.463.607 | vn0101915194 | CÔNG TY CỔ PHẦN TRANG THIẾT BỊ Y TẾ VĨNH KHANG | IB2500622354 | vn0101650822 | Bệnh viện Tai Mũi Họng TW | Chào hàng cạnh tranh | 06/03/2026 | 157/QĐ-TMH | 06/03/2026 | 1 | Phường Kim Liên,Thành phố Hà Nội
263 | Nòng trocar cỡ 6 mm đầu hình kim tự tháp | chiếc | 2 | Đức |  | 30160P | 30160P | KARL STORZ SE & CO. KG |  |  | 2025 trở về sau | Chi tiết theo Bảng đáp ứng đính kèm E-HSDT | 5.082.635 | vn0101915194 | CÔNG TY CỔ PHẦN TRANG THIẾT BỊ Y TẾ VĨNH KHANG | IB2500622354 | vn0101650822 | Bệnh viện Tai Mũi Họng TW | Chào hàng cạnh tranh | 06/03/2026 | 157/QĐ-TMH | 06/03/2026 | 1 | Phường Kim Liên,Thành phố Hà Nội
264 | Van trocar đa chức năng cỡ 11 mm | chiếc | 4 | Đức |  | 30103M1 | 30103M1 | KARL STORZ SE & CO. KG |  |  | 2025 trở về sau | Chi tiết theo Bảng đáp ứng đính kèm E-HSDT | 11.435.747 | vn0101915194 | CÔNG TY CỔ PHẦN TRANG THIẾT BỊ Y TẾ VĨNH KHANG | IB2500622354 | vn0101650822 | Bệnh viện Tai Mũi Họng TW | Chào hàng cạnh tranh | 06/03/2026 | 157/QĐ-TMH | 06/03/2026 | 1 | Phường Kim Liên,Thành phố Hà Nội
265 | Nắp cao su dùng cho trocar cỡ 11 mm | cái | 40 | Đức |  | 7616690 (mã đặt hàng: 7616690-10) | 7616690 (mã đặt hàng: 7616690-10) | KARL STORZ SE & CO. KG |  |  | 2025 trở về sau | Chi tiết theo Bảng đáp ứng đính kèm E-HSDT | 128.500 | vn0101915194 | CÔNG TY CỔ PHẦN TRANG THIẾT BỊ Y TẾ VĨNH KHANG | IB2500622354 | vn0101650822 | Bệnh viện Tai Mũi Họng TW | Chào hàng cạnh tranh | 06/03/2026 | 157/QĐ-TMH | 06/03/2026 | 1 | Phường Kim Liên,Thành phố Hà Nội
266 | Nắp cao su dùng cho trocar cỡ 6 mm | cái | 60 | Đức |  | 6127590 (mã đặt hàng: 6127590-10) | 6127590 (mã đặt hàng: 6127590-10) | KARL STORZ SE & CO. KG |  |  | 2025 trở về sau | Chi tiết theo Bảng đáp ứng đính kèm E-HSDT | 128.500 | vn0101915194 | CÔNG TY CỔ PHẦN TRANG THIẾT BỊ Y TẾ VĨNH KHANG | IB2500622354 | vn0101650822 | Bệnh viện Tai Mũi Họng TW | Chào hàng cạnh tranh | 06/03/2026 | 157/QĐ-TMH | 06/03/2026 | 1 | Phường Kim Liên,Thành phố Hà Nội
267 | Nòng trocar 11 mm đầu tù | chiếc | 2 | Đức |  | 30103A | 30103A | KARL STORZ SE & CO. KG |  |  | 2025 trở về sau | Chi tiết theo Bảng đáp ứng đính kèm E-HSDT | 5.455.920 | vn0101915194 | CÔNG TY CỔ PHẦN TRANG THIẾT BỊ Y TẾ VĨNH KHANG | IB2500622354 | vn0101650822 | Bệnh viện Tai Mũi Họng TW | Chào hàng cạnh tranh | 06/03/2026 | 157/QĐ-TMH | 06/03/2026 | 1 | Phường Kim Liên,Thành phố Hà Nội
268 | Kim chọc dò dùng trong bộ dụng cụ đổ xi măng tạo hình thân đốt sống | Cái | 30 | Ý | 9018 | T060430-T060431 | Kim trocar | Adria S.r.l |  |  | Năm 2024 trở về sau | Kim chọc dò đốt sống có nòng rỗng và có cây lõi bên trong, mũi vát, dùng để dùi chân cung và bơm xi măng, chiều dài 125mm, có 2 kích cỡ 11G và 13G. Sử dụng tương thích với xi măng Spine Fix Tiêu chuẩn CE, ISO | 1.300.000 | vn0311883333 | CÔNG TY CỔ PHẦN TRANG Y | IB2500612320 | vn0304254750 | BỆNH VIỆN ĐA KHOA KHU VỰC HÓC MÔN | Đấu thầu rộng rãi | 05/03/2026 | 353/QĐ-BVHM | 05/03/2026 | 2 | Xã Hóc Môn,Thành phố Hồ Chí Minh
269 | Bộ bơm xi măng tạo hình thân đốt sống có bóng | Bộ | 20 | Kim chọc dò bơm xi măng thân đốt sống loại đầu Bevel/Trocar/ Diamond: : Ý; Bộ dụng cụ mở đường nhanh: Ý; Khoan thân đốt sống: Ý; Bộ trộn xi măng kiểu kín: Ý; Bơm áp lực làm phồng bóng nong có đồng hồ đo: Ý; Bóng nong: Ý; Kim chọc dò đẩy và nhồi xi măng thân đốt sống: Ý; Xi măng: Đức |  | Kim chọc dò bơm xi măng thân đốt sống loại đầu Bevel/Trocar/ Diamond: KPA11-WTR/ KPA11-WB; Bộ dụng cụ mở đường nhanh: KPA11-002V; Khoan thân đốt sống: KPA11-DRI; Bộ trộn xi măng kiểu kín: PicomixV/900129; Bơm áp lực làm phồng bóng nong có đồng hồ đo: KPA-INFA; Bóng nong: KPABAL15J (Mã bộ kít hoàn chỉnh: KPA11-102V-15J); Kim chọc dò đẩy và nhồi xi măng thân đốt sống: KPA11-FIL6/ KPA11-FIL; Xi măng: 66045747 | Kim chọc dò bơm xi măng thân đốt sống loại đầu Bevel/Trocar/ Diamond: CIFOPACK WORKING CANNULA AND BEVEL/TROCAR/DIAMOND TIP; Bộ dụng cụ mở đường nhanh: CIFOPACK FAST ACCESS SYSTEM; Khoan thân đốt sống: CIFOPACK DRILL; Bộ trộn xi măng kiểu kín; Bơm áp lực làm phồng bóng nong có đồng hồ đo: ANALOG INFLATION DEVICE; Bóng nong: CIFOPACK BALLOON CATHETER; Kim chọc dò đẩy và nhồi xi măng thân đốt sống: CIFOPACK BONE FILLER; Xi măng: OSTEOPAL plus | Kim chọc dò bơm xi măng thân đốt sống loại đầu Bevel/Trocar/ Diamond: BIOPSYBELL S.r.l; Bộ dụng cụ mở đường nhanh: BIOPSYBELL S.r.l; Khoan thân đốt sống: BIOPSYBELL S.r.l; Bộ trộn xi măng kiểu kín: G21 S.r.l; Bơm áp lực làm phồng bóng nong có đồng hồ đo: BIOPSYBELL S.r.l; Bóng nong: BIOPSYBELL S.r.l; Kim chọc dò đẩy và nhồi xi măng thân đốt sống: BIOPSYBELL S.r.l; Xi măng: Heraeus Medical GmbH |  |  | 2025 | Theo bảng chào hàng hóa | 48.900.000 | vn0106925527 | CÔNG TY TNHH T&T MEDICAL VIỆT NAM | IB2600043845 | vn5500506139 | BỆNH VIỆN QUÂN Y 6 | Đấu thầu rộng rãi | 04/03/2026 | 132/QĐ-BV | 04/03/2026 | 1 | Phường Chiềng Sinh,Tỉnh Sơn La
270 | Van cho vỏ Trocar loại 3,5mm và 5,5mm dùng cho phẫu thuật (10 cái/gói) | Cái | 30 | Đức | 8481 | A4559 | Olympus | Olympus Winter & Ibe GmbH |  |  | 2025 trở về sau | "Van trocar, trong suốt Đạt tiêu chuẩn ISO 13485" | 80.000 | vn0101174429 | CÔNG TY TNHH SẢN XUẤT VÀ THƯƠNG MẠI TRẦN LÊ | IB2500601314 | vn0100874788 | Bệnh viện Thanh Nhàn | Đấu thầu rộng rãi | 13/02/2026 | 760/QĐ-BVTN | 13/02/2026 | 2 | Phường Bạch Mai,Thành phố Hà Nội
271 | Trocar 5 mm | Cái | 1 | Đức |  | T.8095.06 | Gimmi GmbH | Gimmi GmbH |  |  | 2025 trở về sau | Trocar có ren, van có khoá, đường kính Ø 5.5mm, vật liệu PPSU, chiều dài làm việc 95mm, tiệt khuẩn Autoclave, xuất xứ Đức (Thuộc G7) | 18.350.000 | vn0401823561 | CÔNG TY TNHH MTV THIẾT BỊ Y TẾ THANH LỘC PHÁT | IB2500633743 | vnz000011103 | BỆNH VIỆN NHI TỈNH GIA LAI | Chào hàng cạnh tranh | 13/02/2026 | 259/QĐ-BVNGL | 13/02/2026 | 1 | Phường Diên Hồng,Tỉnh Gia Lai
272 | Nút cao su giữa Trocar 5mm | Cái | 10 | Đức |  | T.8004.36 | Gimmi GmbH | Gimmi GmbH |  |  | 2025 trở về sau | Van silicone trocar Ø 5.5 mm, tiệt khuẩn Autoclave, gói 5 cái, xuất xứ Đức (thuộc G7) | 562.000 | vn0401823561 | CÔNG TY TNHH MTV THIẾT BỊ Y TẾ THANH LỘC PHÁT | IB2500633743 | vnz000011103 | BỆNH VIỆN NHI TỈNH GIA LAI | Chào hàng cạnh tranh | 13/02/2026 | 259/QĐ-BVNGL | 13/02/2026 | 1 | Phường Diên Hồng,Tỉnh Gia Lai
273 | Nắp cao su Trocar 5mm | Cái | 10 | Đức |  | T.9050.11 | Gimmi GmbH | Gimmi GmbH |  |  | 2025 trở về sau | Nắp đậy trocar Ø 5.5 mm, tiệt khuẩn Autoclave, gói 10 cái, xuất xứ Đức (thuộc G7) | 250.000 | vn0401823561 | CÔNG TY TNHH MTV THIẾT BỊ Y TẾ THANH LỘC PHÁT | IB2500633743 | vnz000011103 | BỆNH VIỆN NHI TỈNH GIA LAI | Chào hàng cạnh tranh | 13/02/2026 | 259/QĐ-BVNGL | 13/02/2026 | 1 | Phường Diên Hồng,Tỉnh Gia Lai
274 | Trocar nội soi 10mm | Cái | 2 | Đức |  | T.8095.11 | Gimmi GmbH | Gimmi GmbH |  |  | 2025 trở về sau | Trocar có ren, van có khoá, đường kính Ø 11mm, vật liệu PPSU, chiều dài làm việc 100mm, tiệt khuẩn Autoclave, xuất xứ Đức (thuộc G7) | 19.110.000 | vn0401823561 | CÔNG TY TNHH MTV THIẾT BỊ Y TẾ THANH LỘC PHÁT | IB2500633743 | vnz000011103 | BỆNH VIỆN NHI TỈNH GIA LAI | Chào hàng cạnh tranh | 13/02/2026 | 259/QĐ-BVNGL | 13/02/2026 | 1 | Phường Diên Hồng,Tỉnh Gia Lai
275 | Nút cao su giữa Trocar 10mm | Cái | 5 | Đức |  | T.8004.42 | Gimmi GmbH | Gimmi GmbH |  |  | 2025 trở về sau | Van silicone trocar Ø 11mm, tiệt khuẩn Autoclave, gói 5 cái, xuất xứ Đức (thuộc G7) | 563.000 | vn0401823561 | CÔNG TY TNHH MTV THIẾT BỊ Y TẾ THANH LỘC PHÁT | IB2500633743 | vnz000011103 | BỆNH VIỆN NHI TỈNH GIA LAI | Chào hàng cạnh tranh | 13/02/2026 | 259/QĐ-BVNGL | 13/02/2026 | 1 | Phường Diên Hồng,Tỉnh Gia Lai
276 | Nắp cao su Trocar 10mm | Cái | 5 | Đức |  | T.9110.12 | Gimmi GmbH | Gimmi GmbH |  |  | 2025 trở về sau | Nắp đậy trocar Ø 11mm, tiệt khuẩn Autoclave, gói 10 cái, xuất xứ Đức (thuộc G7) | 250.000 | vn0401823561 | CÔNG TY TNHH MTV THIẾT BỊ Y TẾ THANH LỘC PHÁT | IB2500633743 | vnz000011103 | BỆNH VIỆN NHI TỈNH GIA LAI | Chào hàng cạnh tranh | 13/02/2026 | 259/QĐ-BVNGL | 13/02/2026 | 1 | Phường Diên Hồng,Tỉnh Gia Lai
277 | Vỏ trocar kim loại | Cái | 2 | Đức |  | 30103H2 | Cannula, without valve, size 11 mm | KARL STORZ SE & Co. KG |  |  | 2025 trở về sau | Vỏ trocar, cỡ 11mm, chiều dài làm việc 10.5 cm, làm từ thép không gỉ, đầu vát chéo, có van bơm khí | 4.580.000 | vn0101849706 | CÔNG TY TNHH THIẾT BỊ Y TẾ VÀ HOÁ CHẤT HOÀNG PHƯƠNG | IB2500622170 | vn5400164107 | Bệnh viện Đa khoa Hòa Bình | Đấu thầu rộng rãi | 13/02/2026 | 183/QĐ-BVĐKHB | 13/02/2026 | 2 | Phường Hòa Bình,Tỉnh Phú Thọ
278 | Vỏ trocar kim loại | Cái | 2 | Đức |  | 30160H2 | Cannula, without valve, 6 mm | KARL STORZ SE & Co. KG |  |  | 2025 trở về sau | Vỏ trocar cỡ 6mm, chiều dài làm việc 10.5 cm, làm từ thép không gỉ, đầu vát chéo, có van bơm khí | 4.100.000 | vn0101849706 | CÔNG TY TNHH THIẾT BỊ Y TẾ VÀ HOÁ CHẤT HOÀNG PHƯƠNG | IB2500622170 | vn5400164107 | Bệnh viện Đa khoa Hòa Bình | Đấu thầu rộng rãi | 13/02/2026 | 183/QĐ-BVĐKHB | 13/02/2026 | 2 | Phường Hòa Bình,Tỉnh Phú Thọ
279 | Trocar dùng trong phẫu thuật tiêu hóa cỡ 12mm | Cái | 100 | Trung Quốc |  | AVTB 12-100 | Sinolinks Medical Innovation, Inc. | Sinolinks Medical Innovation, Inc. |  |  | 2025 TRỞ VỀ SAU | "Trocar nhựa dùng 1 lần trong phẫu thuật nội soi tiêu hoá cỡ 12mm, đường kính ngoài 15.52mm - Chất liệu thân: polyamide, Polysorprene và silicon oil. - Chất liệu nòng Polyamide, Acrylonitrile-butadiene-styrene và Versaflex Thermoplastic Elastomer, đầu trong dạng mũi cá heo - Có đường ren ." | 1.680.000 | vn0312622006 | CÔNG TY TNHH QUẢN TRỊ T.78 | IB2500539640 | vnz000016453 | Bệnh viện Hữu Nghị | Đấu thầu rộng rãi | 12/02/2026 | 117/QĐ-BVHN ngày 12/02/2026 | 12/02/2026 | 3 | Phường Hai Bà Trưng,Thành phố Hà Nội
280 | Nút cao su đầu trocar 3.9 mm, | Cái | 10 | KARL STORZ SE & Co. KG |  | 6127390-10 | Sealing Cap, (50/2.6) | Đức |  |  | Năm 2024 trở về sau | Nút cao su đầu trocar 3.9 mm | 113.000 | vn0101088272 | CÔNG TY TNHH THIẾT BỊ Y TẾ PHƯƠNG ĐÔNG | IB2500522570 | vn5701707156 | Bệnh viện Sản Nhi tỉnh Quảng Ninh | Đấu thầu rộng rãi | 11/02/2026 | 359/QĐ-BVSN | 11/02/2026 | 3 | Phường Tuần Châu,Tỉnh Quảng Ninh
281 | Nắp cao su đầu trocar 6 mm | Cái | 10 | KARL STORZ SE & Co. KG |  | 6127590-10 | Sealing Cap, (50/4), for trocars size 6 mm | Đức |  |  | Năm 2024 trở về sau | Nắp cao su đầu trocar 6 mm | 113.000 | vn0101088272 | CÔNG TY TNHH THIẾT BỊ Y TẾ PHƯƠNG ĐÔNG | IB2500522570 | vn5701707156 | Bệnh viện Sản Nhi tỉnh Quảng Ninh | Đấu thầu rộng rãi | 11/02/2026 | 359/QĐ-BVSN | 11/02/2026 | 3 | Phường Tuần Châu,Tỉnh Quảng Ninh
282 | Trocar nhựa sử dụng 1 lần | Cái | 2000 | Trung Quốc | 9018 | DO5×100, DO10×100, DO12×100 | XNY | Changzhou Xin Neng Yuan Medical Stapler Co., Ltd. |  |  | Từ 2025 trở về sau | - Trocar các cỡ sử dụng một lần. - Chất liệu nhựa, - Có các cỡ 5mm, 10mm, 12mm. - Có đường dẫn Camera vào quan sát các mô. | 362.000 | vn0300483319 | CÔNG TY CỔ PHẦN DƯỢC PHẨM TRUNG ƯƠNG CODUPHA | IB2500455284 | vn0103599265 | Bệnh viện Quân Y 103 | Đấu thầu rộng rãi | 09/02/2026 | 646/QĐ-BVQY103 | 09/02/2026 | 3 | Phường Hà Đông,Thành phố Hà Nội
283 | Bộ dẫn lưu vết mổ áp lực âm kèm Trocar | Bộ | 10000 | Trung Quốc |  | C-200 | Conod | Conod Medical Co., Limited |  |  | 2025 | Bao gồm: 01 Bình hút áp lực âm: dung tích: có loại 200cc, 01 cổng xả dịch, 2 cổng dẫn lưu. 01 Dây dẫn lưu: kèm Trocar; Phần dẫn lưu có các dạng: + dạng đục lỗ tròn (dây đơn dài 900mm, dây đôi dài 1200mm), các cỡ. + dạng xẻ rãnh, dây dài 1200mm, các cỡ. + dạng dẹt có lỗ, dài 800mm. + dạng không có lỗ, hình tròn và dẹt, dài dây 800mm. Chất liệu Silicon màu trắng trong, có vạch cản quang trên thành ống; túi tiệt trùng 2 lớp. | 245.200 | vn0108447308 | CÔNG TY TNHH THƯƠNG MẠI DỊCH VỤ THIẾT BỊ KỸ THUẬT Y TẾ - EU | IB2500455284 | vn0103599265 | Bệnh viện Quân Y 103 | Đấu thầu rộng rãi | 09/02/2026 | 646/QĐ-BVQY103 | 09/02/2026 | 3 | Phường Hà Đông,Thành phố Hà Nội
284 | Nắp trocar silicone dành cho trocar 5mm | Cái | 30 | Đức | 9018 | EK080P | B.Braun/ Aesculap | Aesculap AG |  |  | 2024 trở về sau | Nắp Trocar Silicone dành cho Trocar 5mm, hộp 20 cái | 621.871 | vn0101127443 | CÔNG TY TNHH THIẾT BỊ Y TẾ THĂNG LONG | IB2500459552 | vn3300269409 | Bệnh viện đa khoa Trung ương Huế | Đấu thầu rộng rãi | 06/02/2026 | 369/QĐ-BVH | 06/02/2026 | 2 | Phường Thuận Hóa,Thành phố Huế
285 | Nòng trocar, đường kính 10mm, mũi tù | Cái | 2 | Đức | 9018 | EK059R | B.Braun/ Aesculap | Aesculap AG |  |  | 2024 trở về sau | Nòng Trocar đường kính 10mm, dài 110mm, mũi tù, đầu nòng chất liệu PEEK màu xanh lá | 5.996.865 | vn0101127443 | CÔNG TY TNHH THIẾT BỊ Y TẾ THĂNG LONG | IB2500459552 | vn3300269409 | Bệnh viện đa khoa Trung ương Huế | Đấu thầu rộng rãi | 06/02/2026 | 369/QĐ-BVH | 06/02/2026 | 2 | Phường Thuận Hóa,Thành phố Huế
286 | Van trong silicon trocar 10mm | Cái | 10 | Đức | 9018 | EK084P | B.Braun/ Aesculap | Aesculap AG |  |  | 2024 trở về sau | Van trong silicon trocar 10mm, hộp 20 cái | 625.855 | vn0101127443 | CÔNG TY TNHH THIẾT BỊ Y TẾ THĂNG LONG | IB2500459552 | vn3300269409 | Bệnh viện đa khoa Trung ương Huế | Đấu thầu rộng rãi | 06/02/2026 | 369/QĐ-BVH | 06/02/2026 | 2 | Phường Thuận Hóa,Thành phố Huế
287 | Trocar 11mm trơn nòng tù | Cái | 1 | Đức |  | 300-232-011 | RZ | RZ Medizintechnik GmbH |  |  | 2024 trở về sau | Theo Bảng đáp ứng kỹ thuật đính kèm | 18.900.000 | vn0307884750 | CÔNG TY TNHH KINH DOANH VẬT TƯ TRANG THIẾT BỊ Y TẾ VIỆT NAM | IB2500459552 | vn3300269409 | Bệnh viện đa khoa Trung ương Huế | Đấu thầu rộng rãi | 06/02/2026 | 369/QĐ-BVH | 06/02/2026 | 2 | Phường Thuận Hóa,Thành phố Huế
288 | Trocar 5.5mm trơn | Cái | 1 | Đức |  | 300-233-055 | RZ | RZ Medizintechnik GmbH |  |  | 2024 trở về sau | Theo Bảng đáp ứng kỹ thuật đính kèm | 17.350.000 | vn0307884750 | CÔNG TY TNHH KINH DOANH VẬT TƯ TRANG THIẾT BỊ Y TẾ VIỆT NAM | IB2500459552 | vn3300269409 | Bệnh viện đa khoa Trung ương Huế | Đấu thầu rộng rãi | 06/02/2026 | 369/QĐ-BVH | 06/02/2026 | 2 | Phường Thuận Hóa,Thành phố Huế
289 | Nòng trocar, đường kính 12 mm | Cái | 1 | Đức | 9018 | EK069R | B.Braun/ Aesculap | Aesculap AG |  |  | 2024 trở về sau | Nòng Trocar hybrid, đường kính 12 mm, dài 110 mm, mũi nòng tù, đầu nòng màu vàng chất liệu PEEK | 6.642.520 | vn0101127443 | CÔNG TY TNHH THIẾT BỊ Y TẾ THĂNG LONG | IB2500459552 | vn3300269409 | Bệnh viện đa khoa Trung ương Huế | Đấu thầu rộng rãi | 06/02/2026 | 369/QĐ-BVH | 06/02/2026 | 2 | Phường Thuận Hóa,Thành phố Huế
290 | Nắp trocar silicone dành cho trocar 10mm/12mm | Cái | 3 | Đức | 9018 | EK083P | B.Braun/ Aesculap | Aesculap AG |  |  | 2024 trở về sau | Nắp Trocar Silicone dành cho Trocar 10mm/12mm, kèm đầu giảm 5mm kèm phần thân giữ | 7.271.496 | vn0101127443 | CÔNG TY TNHH THIẾT BỊ Y TẾ THĂNG LONG | IB2500459552 | vn3300269409 | Bệnh viện đa khoa Trung ương Huế | Đấu thầu rộng rãi | 06/02/2026 | 369/QĐ-BVH | 06/02/2026 | 2 | Phường Thuận Hóa,Thành phố Huế
291 | Van trocar silicone dành cho trocar 10mm/12mm | Cái | 20 | Đức | 9018 | EK087P | B.Braun/ Aesculap | Aesculap AG |  |  | 2024 trở về sau | Van Trocar Silicone dành cho Trocar 10mm/12mm, kèm đầu giảm 5mm, hộp 5 cái | 2.288.500 | vn0101127443 | CÔNG TY TNHH THIẾT BỊ Y TẾ THĂNG LONG | IB2500459552 | vn3300269409 | Bệnh viện đa khoa Trung ương Huế | Đấu thầu rộng rãi | 06/02/2026 | 369/QĐ-BVH | 06/02/2026 | 2 | Phường Thuận Hóa,Thành phố Huế
292 | Nòng trocar, đường kính 5mm | Cái | 2 | Đức | 9018 | EK052R | B.Braun/ Aesculap | Aesculap AG |  |  | 2024 trở về sau | Nòng Trocar đường kính 5mm, dài 110mm, mũi nòng vát tam giác, đầu nòng màu đỏ. | 5.608.820 | vn0101127443 | CÔNG TY TNHH THIẾT BỊ Y TẾ THĂNG LONG | IB2500459552 | vn3300269409 | Bệnh viện đa khoa Trung ương Huế | Đấu thầu rộng rãi | 06/02/2026 | 369/QĐ-BVH | 06/02/2026 | 2 | Phường Thuận Hóa,Thành phố Huế
293 | Nắp đậy trocar 11mm | Gói | 2 | Đức |  | 300-250-011 | RZ | RZ Medizintechnik GmbH |  |  | 2024 trở về sau | Theo Bảng đáp ứng kỹ thuật đính kèm | 2.350.000 | vn0307884750 | CÔNG TY TNHH KINH DOANH VẬT TƯ TRANG THIẾT BỊ Y TẾ VIỆT NAM | IB2500459552 | vn3300269409 | Bệnh viện đa khoa Trung ương Huế | Đấu thầu rộng rãi | 06/02/2026 | 369/QĐ-BVH | 06/02/2026 | 2 | Phường Thuận Hóa,Thành phố Huế
294 | Trocar 5.5mm xoắn | Cái | 1 | Đức |  | 300-234-055 | RZ | RZ Medizintechnik GmbH |  |  | 2024 trở về sau | Theo Bảng đáp ứng kỹ thuật đính kèm | 18.250.000 | vn0307884750 | CÔNG TY TNHH KINH DOANH VẬT TƯ TRANG THIẾT BỊ Y TẾ VIỆT NAM | IB2500459552 | vn3300269409 | Bệnh viện đa khoa Trung ương Huế | Đấu thầu rộng rãi | 06/02/2026 | 369/QĐ-BVH | 06/02/2026 | 2 | Phường Thuận Hóa,Thành phố Huế
295 | Vỏ trocar, đường kính 10mm, xoắn | Cái | 2 | Đức | 9018 | EK026R | B.Braun/ Aesculap | Aesculap AG |  |  | 2024 trở về sau | Vỏ Trocar công nghệ lai (hybrid), đường kính 10mm, dài 110mm, xoắn, có van CO2, phần đầu Trocar PEEK. | 11.836.098 | vn0101127443 | CÔNG TY TNHH THIẾT BỊ Y TẾ THĂNG LONG | IB2500459552 | vn3300269409 | Bệnh viện đa khoa Trung ương Huế | Đấu thầu rộng rãi | 06/02/2026 | 369/QĐ-BVH | 06/02/2026 | 2 | Phường Thuận Hóa,Thành phố Huế
296 | Bộ nắp trocar dành cho trocar 10mm | Cái | 6 | Đức | 9018 | EK086P | B.Braun/ Aesculap | Aesculap AG |  |  | 2024 trở về sau | Bộ nắp Trocar dành cho Trocar 10mm, gói 01 cái | 9.141.264 | vn0101127443 | CÔNG TY TNHH THIẾT BỊ Y TẾ THĂNG LONG | IB2500459552 | vn3300269409 | Bệnh viện đa khoa Trung ương Huế | Đấu thầu rộng rãi | 06/02/2026 | 369/QĐ-BVH | 06/02/2026 | 2 | Phường Thuận Hóa,Thành phố Huế
297 | Vỏ trocar, đường kính 5mm, trơn | Cái | 2 | Đức | 9018 | EK014R | B.Braun/ Aesculap | Aesculap AG |  |  | 2024 trở về sau | Vỏ Trocar công nghệ lai (hybrid), đường kính 5mm, dài 110mm, trơn, có van CO2, chất liệu hợp kim nhẹ, phần đầu Trocar PEEK. | 7.009.994 | vn0101127443 | CÔNG TY TNHH THIẾT BỊ Y TẾ THĂNG LONG | IB2500459552 | vn3300269409 | Bệnh viện đa khoa Trung ương Huế | Đấu thầu rộng rãi | 06/02/2026 | 369/QĐ-BVH | 06/02/2026 | 2 | Phường Thuận Hóa,Thành phố Huế
298 | Nòng trocar, đường kính 10mm, mũi tam giác | Cái | 2 | Đức | 9018 | EK062R | B.Braun/ Aesculap | Aesculap AG |  |  | 2024 trở về sau | Nòng Trocar, 10 mm, dài 110 mm, mũi tam giác, đầu nòng màu xanh lá | 6.943.617 | vn0101127443 | CÔNG TY TNHH THIẾT BỊ Y TẾ THĂNG LONG | IB2500459552 | vn3300269409 | Bệnh viện đa khoa Trung ương Huế | Đấu thầu rộng rãi | 06/02/2026 | 369/QĐ-BVH | 06/02/2026 | 2 | Phường Thuận Hóa,Thành phố Huế
299 | Nắp trên silicon trocar 10mm | Cái | 30 | Đức | 9018 | EK085P | B.Braun/ Aesculap | Aesculap AG |  |  | 2024 trở về sau | Nắp trên silicon trocar 10mm, hộp 20 cái | 716.400 | vn0101127443 | CÔNG TY TNHH THIẾT BỊ Y TẾ THĂNG LONG | IB2500459552 | vn3300269409 | Bệnh viện đa khoa Trung ương Huế | Đấu thầu rộng rãi | 06/02/2026 | 369/QĐ-BVH | 06/02/2026 | 2 | Phường Thuận Hóa,Thành phố Huế
300 | Vỏ trocar, đường kính 12mm | Cái | 1 | Đức | 9018 | EK034R | B.Braun/ Aesculap | Aesculap AG |  |  | 2024 trở về sau | Vỏ Trocar công nghệ lai (hybrid), đường kính 12mm, dài 110mm, trơn, có van CO2, phần đầu Trocar PEEK. | 9.111.975 | vn0101127443 | CÔNG TY TNHH THIẾT BỊ Y TẾ THĂNG LONG | IB2500459552 | vn3300269409 | Bệnh viện đa khoa Trung ương Huế | Đấu thầu rộng rãi | 06/02/2026 | 369/QĐ-BVH | 06/02/2026 | 2 | Phường Thuận Hóa,Thành phố Huế
301 | Vỏ trocar, đường kính 5mm, xoắn | Cái | 2 | Đức | 9018 | EK016R | B.Braun/ Aesculap | Aesculap AG |  |  | 2024 trở về sau | Vỏ Trocar công nghệ lai (hybrid), đường kính 5mm, dài 110mm, xoắn, có van CO2, chất liệu hợp kim nhẹ, phần đầu Trocar PEEK. | 8.085.378 | vn0101127443 | CÔNG TY TNHH THIẾT BỊ Y TẾ THĂNG LONG | IB2500459552 | vn3300269409 | Bệnh viện đa khoa Trung ương Huế | Đấu thầu rộng rãi | 06/02/2026 | 369/QĐ-BVH | 06/02/2026 | 2 | Phường Thuận Hóa,Thành phố Huế
302 | Trocar 11mm xoắn nòng nhọn | Cái | 1 | Đức |  | 300-234-011 | RZ | RZ Medizintechnik GmbH |  |  | 2024 trở về sau | Theo Bảng đáp ứng kỹ thuật đính kèm | 20.200.000 | vn0307884750 | CÔNG TY TNHH KINH DOANH VẬT TƯ TRANG THIẾT BỊ Y TẾ VIỆT NAM | IB2500459552 | vn3300269409 | Bệnh viện đa khoa Trung ương Huế | Đấu thầu rộng rãi | 06/02/2026 | 369/QĐ-BVH | 06/02/2026 | 2 | Phường Thuận Hóa,Thành phố Huế
303 | Vỏ trocar, đường kính 10mm, trơn | Cái | 2 | Đức | 9018 | EK024R | B.Braun/ Aesculap | Aesculap AG |  |  | 2024 trở về sau | Vỏ Trocar công nghệ lai (Hybrid), đường kính 10mm, dài 110mm, trơn, có van CO2, phần đầu Trocar PEEK. | 7.306.424 | vn0101127443 | CÔNG TY TNHH THIẾT BỊ Y TẾ THĂNG LONG | IB2500459552 | vn3300269409 | Bệnh viện đa khoa Trung ương Huế | Đấu thầu rộng rãi | 06/02/2026 | 369/QĐ-BVH | 06/02/2026 | 2 | Phường Thuận Hóa,Thành phố Huế
304 | Van trocar 5mm, dùng cho ống giảm 10/12mm đến 5mm | Cái | 30 | Đức | 9018 | EK093P | B.Braun/ Aesculap | Aesculap AG |  |  | 2024 trở về sau | Van trocar 5mmm, dùng cho ống giảm 10/12mm đến 5mm hộp 20 cái | 450.117 | vn0101127443 | CÔNG TY TNHH THIẾT BỊ Y TẾ THĂNG LONG | IB2500459552 | vn3300269409 | Bệnh viện đa khoa Trung ương Huế | Đấu thầu rộng rãi | 06/02/2026 | 369/QĐ-BVH | 06/02/2026 | 2 | Phường Thuận Hóa,Thành phố Huế
305 | Nắp đậy trocar 5.5mm | Gói | 2 | Đức |  | 300-250-055 | RZ | RZ Medizintechnik GmbH |  |  | 2024 trở về sau | Theo Bảng đáp ứng kỹ thuật đính kèm | 2.900.000 | vn0307884750 | CÔNG TY TNHH KINH DOANH VẬT TƯ TRANG THIẾT BỊ Y TẾ VIỆT NAM | IB2500459552 | vn3300269409 | Bệnh viện đa khoa Trung ương Huế | Đấu thầu rộng rãi | 06/02/2026 | 369/QĐ-BVH | 06/02/2026 | 2 | Phường Thuận Hóa,Thành phố Huế
306 | Trocar tiêu hóa các cỡ | Cái | 18 | Dominica |  | ONB12STF | VersaOne Optical Trocar with Fixation Cannula | Covidien |  |  | 2025 trở đi | - Trocar nhựa dùng trong phẫu thuật nội soi - Đường kính 12mm - Dài 100mm - Đạt tiêu chuẩn FDA (CFG) và ISO 13485 | 1.900.000 | vn0106606464 | CÔNG TY TNHH THƯƠNG MẠI KỸ THUẬT VÀ DỊCH VỤ THỐNG NHẤT | IB2500553802 | vn0101555946 | BỆNH VIỆN UNG BƯỚU HÀ NỘI | Đấu thầu rộng rãi | 05/02/2026 | 547/QĐ-BVUB | 05/02/2026 | 1 | Phường Bạch Mai,Thành phố Hà Nội
307 | Đinh Kirschner 1.6 | Cái | 24 | Pakistan |  | A-17-1-3 / K-WIRE TROCAR END | Đinh Kirschner | Orthon Innovations |  |  | 2025 | Đường kính: 1.6. Chiều dài: 310mm. Chất liệu thép không gỉ. Đạt tiêu chuẩn ISO 13485 | 45.000 | vn3301068656 | CÔNG TY CỔ PHẦN DƯỢC PHẨM VÀ THIẾT BỊ Y TẾ TÂM ĐỨC | IB2600011611 | vn3300371177 | Trung tâm Y tế Phú Vang | Đấu thầu rộng rãi | 03/02/2026 | 61 | 03/02/2026 | 2 | Xã Phú Vang,Thành phố Huế
308 | Đinh Kirschner1.8 | Cái | 20 | Pakistan |  | K-2-1-1.8 / K-WIRE TROCAR END | Đinh Kirschner nhọn 2 đầu | Orthon Innovations |  |  | 2025 | Đường kính: 1.8. Chiều dài: 310mm. Chất liệu thép không gỉ . Đạt tiêu chuẩn ISO 13485 | 45.000 | vn3301068656 | CÔNG TY CỔ PHẦN DƯỢC PHẨM VÀ THIẾT BỊ Y TẾ TÂM ĐỨC | IB2600011611 | vn3300371177 | Trung tâm Y tế Phú Vang | Đấu thầu rộng rãi | 03/02/2026 | 61 | 03/02/2026 | 2 | Xã Phú Vang,Thành phố Huế
309 | Đinh Kirschner 1.4 | Cái | 24 | Pakistan |  | A-17-1-4 / K-WIRE TROCAR END | Đinh Kirschner | Orthon Innovations |  |  | 2025 | Đường kính: 1.4. Chiều dài: 310mm. Chất liệu thép không gỉ. Đạt tiêu chuẩn ISO 13485 | 45.000 | vn3301068656 | CÔNG TY CỔ PHẦN DƯỢC PHẨM VÀ THIẾT BỊ Y TẾ TÂM ĐỨC | IB2600011611 | vn3300371177 | Trung tâm Y tế Phú Vang | Đấu thầu rộng rãi | 03/02/2026 | 61 | 03/02/2026 | 2 | Xã Phú Vang,Thành phố Huế
310 | Đinh Kirschner 2.0 | Cái | 24 | Pakistan |  | K-2-1-2.0 / K-WIRE TROCAR END | Đinh Kirschner nhọn 2 đầu | Orthon Innovations |  |  | 2025 | Đường kính: 2.0. Chiều dài: 310mm. Chất liệu thép không gỉ . Đạt tiêu chuẩn ISO 13485 | 45.000 | vn3301068656 | CÔNG TY CỔ PHẦN DƯỢC PHẨM VÀ THIẾT BỊ Y TẾ TÂM ĐỨC | IB2600011611 | vn3300371177 | Trung tâm Y tế Phú Vang | Đấu thầu rộng rãi | 03/02/2026 | 61 | 03/02/2026 | 2 | Xã Phú Vang,Thành phố Huế
311 | Kim Trocar catheter | Cái | 220 | Ấn Độ |  | 90090 - 90099, 90176 - 90180, 90184, 90186 | Polymed | Poly Medicure Limited |  |  | Từ năm 2024 trở về sau | - Ống PVC mềm, chống mờ và chống xoắn tiệt trùng, không độc hại, không chứa phthalate, không chứa DEHP. - Đánh dấu ở 5, 10, 15, 20 cm từ đầu xa giúp xác định vị trí. - Đầu xa trơn láng với mắt dẫn lưu lớn giúp giảm chấn thương. Đầu gần được trang bị co nối để dễ dàng kết nối với chai dẫn lưu. - Hai mắt bên giúp thoát nước hiệu quả. - Kích thước: 8, 10, 12, 14, 16, 18, 20, 22, 24, 26, 28, 30, 32, 34, 36, 38, 40FG. Đạt tiêu chuẩn ISO 13485. | 150.000 | vn0108049963 | CÔNG TY TNHH TRANG THIẾT BỊ Y TẾ ANH PHÁT HT | IB2500523972 | vn5700391580 | Bệnh viện Phổi Quảng Ninh | Đấu thầu rộng rãi | 28/01/2026 | 16/QĐ-BVP | 28/01/2026 | 2 | Phường Cao Xanh,Tỉnh Quảng Ninh
312 | Bộ dẫn lưu Silicon, dây dẫn 20Fr kèm trocar | Bộ | 220 | Đài Loan | 90183990; 90189090 | CW-69301; 2015-9220; 2015-9320 | Bộ dẫn lưu silicon kèm Trocar các cỡ | Besmed/ Fortune |  |  | Từ năm 2024 trở về sau | Bộ dẫn lưu dịch vết mổ, áp lực -120-5mmHg gồm: 01 túi bình chứa, hút áp lực âm tự hồi không cần lò xo, dung tích 200cc có 2 cổng dẫn lưu chứa van một chiều chống trào ngược, 1 cổng xả dịch. Chất liệu silicon màu trắng trong suốt, có vạch kẻ chia thể tích. 01 dây dẫn cỡ 20fr (dây đơn, dây đôi) kèm trocar chất liệu silicon có vạch cản quang, được tiệt trùng | 309.225 | vn0106652414 | CÔNG TY TNHH DỊCH VỤ & THƯƠNG MẠI WELLTEK VIỆT NAM | IB2500436066 | vnz000012296 | BỆNH VIỆN NHI TRUNG ƯƠNG | Đấu thầu rộng rãi | 27/01/2026 | 614/QĐ-BVNTW | 27/01/2026 | 4 | Phường Láng,Thành phố Hà Nội
313 | Bộ dẫn lưu Silicon, dây dẫn 14Fr kèm trocar | Bộ | 1200 | Đài Loan | 90183990; 90189090 | CW-69301; 2015-9214; 2015-9314 | Bộ dẫn lưu silicon kèm Trocar các cỡ | Besmed/ Fortune |  |  | Từ năm 2024 trở về sau | Bộ dẫn lưu dịch vết mổ, áp lực -120-5mmHg gồm: 01 túi bình chứa, hút áp lực âm tự hồi không cần lò xo, dung tích 200cc có 2 cổng dẫn lưu chứa van một chiều chống trào ngược, 1 cổng xả dịch. Chất liệu silicon màu trắng trong suốt, có vạch chia thể tích. 01 dây dẫn cỡ 14fr (dây đơn, dây đôi)kèm trocar chất liệu silicon có vạch cản quang, được tiệt trùng. | 309.225 | vn0106652414 | CÔNG TY TNHH DỊCH VỤ & THƯƠNG MẠI WELLTEK VIỆT NAM | IB2500436066 | vnz000012296 | BỆNH VIỆN NHI TRUNG ƯƠNG | Đấu thầu rộng rãi | 27/01/2026 | 614/QĐ-BVNTW | 27/01/2026 | 4 | Phường Láng,Thành phố Hà Nội
314 | Bộ dẫn lưu Silicon, dây dẫn 10Fr kèm trocar | Bộ | 2100 | Đài Loan | 90183990; 90189090 | CW-69301; 2015-9210; 2015-9310 | Bộ dẫn lưu silicon kèm Trocar các cỡ | Besmed/ Fortune |  |  | Từ năm 2024 trở về sau | Bộ dẫn lưu dịch vết mổ, áp lực -120-5mmHg gồm: 01 túi bình chứa, hút áp lực âm tự hồi không cần lò xo, dung tích 200cc có 2 cổng dẫn lưu chứa van một chiều chống trào ngược, 1 cổng xả dịch. Chất liệu silicon màu trắng trong suốt, có vạch chia thể tích. 01 dây dẫn cỡ 10fr (dây đơn, dây đôi) kèm trocar chất liệu silicon có vạch cản quang, được tiệt trùng | 309.225 | vn0106652414 | CÔNG TY TNHH DỊCH VỤ & THƯƠNG MẠI WELLTEK VIỆT NAM | IB2500436066 | vnz000012296 | BỆNH VIỆN NHI TRUNG ƯƠNG | Đấu thầu rộng rãi | 27/01/2026 | 614/QĐ-BVNTW | 27/01/2026 | 4 | Phường Láng,Thành phố Hà Nội
315 | Bộ dẫn lưu Silicon, dây dẫn 19Fr kèm trocar | Bộ | 350 | Đài Loan | 90183990; 90189090 | CW-69301; CD-64521 | Bộ dẫn lưu silicon kèm Trocar các cỡ | Besmed |  |  | Từ năm 2024 trở về sau | Bộ dẫn lưu dịch vết mổ, áp lực -120-5mmHg gồm: 01 túi bình chứa, hút áp lực âm tự hồi không cần lò xo, dung tích 200cc có 2 cổng dẫn lưu chứa van một chiều chống trào ngược, 1 cổng xả dịch. Chất liệu silicon màu trắng trong suốt, có vạch chia thể tích. 01 dây dẫn cỡ 19fr kèm trocar chất liệu silicon có vạch cản quang, được tiệt trùng. | 309.225 | vn0106652414 | CÔNG TY TNHH DỊCH VỤ & THƯƠNG MẠI WELLTEK VIỆT NAM | IB2500436066 | vnz000012296 | BỆNH VIỆN NHI TRUNG ƯƠNG | Đấu thầu rộng rãi | 27/01/2026 | 614/QĐ-BVNTW | 27/01/2026 | 4 | Phường Láng,Thành phố Hà Nội
316 | Nắp Trocar 5mm | Chiếc | 10 | Đức |  | 30160L1 | 30160L1 | KARL STORZ SE & CO. KG |  |  | 2024 trở về sau | Cấu hình, tính năng kỹ thuật chi tiết theo bảng danh mục hàng hóa dự thầu đính kèm | 1.127.000 | vn0101915194 | CÔNG TY CỔ PHẦN TRANG THIẾT BỊ Y TẾ VĨNH KHANG | IB2500436282 | vnz000012296 | BỆNH VIỆN NHI TRUNG ƯƠNG | Đấu thầu rộng rãi | 27/01/2026 | 615/QĐ-BVNTW | 27/01/2026 | 2 | Phường Láng,Thành phố Hà Nội
317 | Trocar sắt 11mm, đầu hình kim tự tháp | Cái | 5 | Đức |  | 30103WZ | 30103WZ | KARL STORZ SE & CO. KG |  |  | 2024 trở về sau | Cấu hình, tính năng kỹ thuật chi tiết theo bảng danh mục hàng hóa dự thầu đính kèm | 18.372.000 | vn0101915194 | CÔNG TY CỔ PHẦN TRANG THIẾT BỊ Y TẾ VĨNH KHANG | IB2500436282 | vnz000012296 | BỆNH VIỆN NHI TRUNG ƯƠNG | Đấu thầu rộng rãi | 27/01/2026 | 615/QĐ-BVNTW | 27/01/2026 | 2 | Phường Láng,Thành phố Hà Nội
318 | Trocar sắt 3,9mm, đầu tù | Cái | 10 | Đức |  | 30117GAK | 30117GAK | KARL STORZ SE & CO. KG |  |  | 2024 trở về sau | Cấu hình, tính năng kỹ thuật chi tiết theo bảng danh mục hàng hóa dự thầu đính kèm | 10.722.000 | vn0101915194 | CÔNG TY CỔ PHẦN TRANG THIẾT BỊ Y TẾ VĨNH KHANG | IB2500436282 | vnz000012296 | BỆNH VIỆN NHI TRUNG ƯƠNG | Đấu thầu rộng rãi | 27/01/2026 | 615/QĐ-BVNTW | 27/01/2026 | 2 | Phường Láng,Thành phố Hà Nội
319 | Trocar sắt 6mm, đầu hình kim tự tháp | Cái | 6 | Đức |  | 30160GZK | 30160GZK | KARL STORZ SE & CO. KG |  |  | 2024 trở về sau | Cấu hình, tính năng kỹ thuật chi tiết theo bảng danh mục hàng hóa dự thầu đính kèm | 13.132.000 | vn0101915194 | CÔNG TY CỔ PHẦN TRANG THIẾT BỊ Y TẾ VĨNH KHANG | IB2500436282 | vnz000012296 | BỆNH VIỆN NHI TRUNG ƯƠNG | Đấu thầu rộng rãi | 27/01/2026 | 615/QĐ-BVNTW | 27/01/2026 | 2 | Phường Láng,Thành phố Hà Nội
320 | Trocar sắt 11mm, đầu tù | Cái | 5 | Đức |  | 30103WX | 30103WX | KARL STORZ SE & CO. KG |  |  | 2024 trở về sau | Cấu hình, tính năng kỹ thuật chi tiết theo bảng danh mục hàng hóa dự thầu đính kèm | 18.372.000 | vn0101915194 | CÔNG TY CỔ PHẦN TRANG THIẾT BỊ Y TẾ VĨNH KHANG | IB2500436282 | vnz000012296 | BỆNH VIỆN NHI TRUNG ƯƠNG | Đấu thầu rộng rãi | 27/01/2026 | 615/QĐ-BVNTW | 27/01/2026 | 2 | Phường Láng,Thành phố Hà Nội
321 | Trocar sắt 6mm, đầu tù, loại ngắn | Cái | 10 | Đức |  | 30160GXK | 30160GXK | KARL STORZ SE & CO. KG |  |  | 2024 trở về sau | Cấu hình, tính năng kỹ thuật chi tiết theo bảng danh mục hàng hóa dự thầu đính kèm | 13.132.000 | vn0101915194 | CÔNG TY CỔ PHẦN TRANG THIẾT BỊ Y TẾ VĨNH KHANG | IB2500436282 | vnz000012296 | BỆNH VIỆN NHI TRUNG ƯƠNG | Đấu thầu rộng rãi | 27/01/2026 | 615/QĐ-BVNTW | 27/01/2026 | 2 | Phường Láng,Thành phố Hà Nội
322 | Nắp Trocar 3mm | Chiếc | 10 | Đức |  | 30117L1 | 30117L1 | KARL STORZ SE & CO. KG |  |  | 2024 trở về sau | Cấu hình, tính năng kỹ thuật chi tiết theo bảng danh mục hàng hóa dự thầu đính kèm | 1.446.000 | vn0101915194 | CÔNG TY CỔ PHẦN TRANG THIẾT BỊ Y TẾ VĨNH KHANG | IB2500436282 | vnz000012296 | BỆNH VIỆN NHI TRUNG ƯƠNG | Đấu thầu rộng rãi | 27/01/2026 | 615/QĐ-BVNTW | 27/01/2026 | 2 | Phường Láng,Thành phố Hà Nội
323 | Trocar sắt 6mm, đầu tù, loại nhỡ | Cái | 3 | Đức |  | 30160WX | 30160WX | KARL STORZ SE & CO. KG |  |  | 2024 trở về sau | Cấu hình, tính năng kỹ thuật chi tiết theo bảng danh mục hàng hóa dự thầu đính kèm | 20.704.000 | vn0101915194 | CÔNG TY CỔ PHẦN TRANG THIẾT BỊ Y TẾ VĨNH KHANG | IB2500436282 | vnz000012296 | BỆNH VIỆN NHI TRUNG ƯƠNG | Đấu thầu rộng rãi | 27/01/2026 | 615/QĐ-BVNTW | 27/01/2026 | 2 | Phường Láng,Thành phố Hà Nội
324 | Trocar sắt 13mm, đầu tù | Cái | 2 | Đức |  | 30108MA | 30108MA | KARL STORZ SE & CO. KG |  |  | 2024 trở về sau | Cấu hình, tính năng kỹ thuật chi tiết theo bảng danh mục hàng hóa dự thầu đính kèm | 22.797.000 | vn0101915194 | CÔNG TY CỔ PHẦN TRANG THIẾT BỊ Y TẾ VĨNH KHANG | IB2500436282 | vnz000012296 | BỆNH VIỆN NHI TRUNG ƯƠNG | Đấu thầu rộng rãi | 27/01/2026 | 615/QĐ-BVNTW | 27/01/2026 | 2 | Phường Láng,Thành phố Hà Nội
325 | Trocar sắt 6mm, đầu tù, loại dài | Cái | 3 | Đức |  | 30160MA | 30160MA | KARL STORZ SE & CO. KG |  |  | 2024 trở về sau | Cấu hình, tính năng kỹ thuật chi tiết theo bảng danh mục hàng hóa dự thầu đính kèm | 20.704.000 | vn0101915194 | CÔNG TY CỔ PHẦN TRANG THIẾT BỊ Y TẾ VĨNH KHANG | IB2500436282 | vnz000012296 | BỆNH VIỆN NHI TRUNG ƯƠNG | Đấu thầu rộng rãi | 27/01/2026 | 615/QĐ-BVNTW | 27/01/2026 | 2 | Phường Láng,Thành phố Hà Nội
326 | Nút cao su đầu trocar 6 mm | Cái | 60 | Đức | 9018 | 30100XA | 30100XA | KARL STORZ SE & Co. KG |  |  | 2025 trở đi | Nút cao su đầu trocar cỡ 5 mm, dùng với trocar cỡ 6mm của hãng Karl Storz Đức | 240.000 | vn0109605941 | CÔNG TY CỔ PHẦN GIẢI PHÁP Y TẾ THIÊN PHÚC | IB2500427962 | vnz000023759 | Bệnh viện Bưu Điện | Đấu thầu rộng rãi | 27/01/2026 | 278/QĐ-BVBĐ-VTTBYT | 27/01/2026 | 2 | Phường Phương Liệt,Thành phố Hà Nội Phường Hai Bà Trưng,Thành phố Hà Nội
327 | Van trocar cỡ 6mm | Cái | 5 | Đức | 9018 | 30160M1 | 30160M1 | KARL STORZ SE & Co. KG |  |  | 2025 trở đi | Van đa chức năng sử dụng được với Trocar cỡ 6mm của hãng Karl Storz có sẵn tại bệnh viện | 11.550.000 | vn0109605941 | CÔNG TY CỔ PHẦN GIẢI PHÁP Y TẾ THIÊN PHÚC | IB2500427962 | vnz000023759 | Bệnh viện Bưu Điện | Đấu thầu rộng rãi | 27/01/2026 | 278/QĐ-BVBĐ-VTTBYT | 27/01/2026 | 2 | Phường Phương Liệt,Thành phố Hà Nội Phường Hai Bà Trưng,Thành phố Hà Nội
328 | Nút cao su đầu trocar 11mm | Cái | 30 | Đức | 9018 | 30100XB | 30100XB | KARL STORZ SE & Co. KG |  |  | 2025 trở đi | Nút cao su đầu trocar cỡ 10mm nội soi, dùng với Trocar cỡ 11mm của hãng Karl Storz(Đức) | 240.000 | vn0109605941 | CÔNG TY CỔ PHẦN GIẢI PHÁP Y TẾ THIÊN PHÚC | IB2500427962 | vnz000023759 | Bệnh viện Bưu Điện | Đấu thầu rộng rãi | 27/01/2026 | 278/QĐ-BVBĐ-VTTBYT | 27/01/2026 | 2 | Phường Phương Liệt,Thành phố Hà Nội Phường Hai Bà Trưng,Thành phố Hà Nội
329 | Van trocar cỡ 11mm | Cái | 5 | Đức | 9018 | 30103M1 | 30103M1 | KARL STORZ SE & Co. KG |  |  | 2025 trở đi | Van đa chức năng sử dụng được với Trocar cỡ 11mm của hãng Karl Storz có sẵn tại bệnh viện | 12.100.000 | vn0109605941 | CÔNG TY CỔ PHẦN GIẢI PHÁP Y TẾ THIÊN PHÚC | IB2500427962 | vnz000023759 | Bệnh viện Bưu Điện | Đấu thầu rộng rãi | 27/01/2026 | 278/QĐ-BVBĐ-VTTBYT | 27/01/2026 | 2 | Phường Phương Liệt,Thành phố Hà Nội Phường Hai Bà Trưng,Thành phố Hà Nội
330 | Van trocar xoắn | Cái | 5 | Đức | 9018 | 30120L1 | 30120L1 | KARL STORZ SE & Co. KG |  |  | 2025 trở đi | Van trocar xoắn, cỡ 6mm, dùng với trocar cỡ 6mm của hãng Karl Storz (Đức) | 1.950.000 | vn0109605941 | CÔNG TY CỔ PHẦN GIẢI PHÁP Y TẾ THIÊN PHÚC | IB2500427962 | vnz000023759 | Bệnh viện Bưu Điện | Đấu thầu rộng rãi | 27/01/2026 | 278/QĐ-BVBĐ-VTTBYT | 27/01/2026 | 2 | Phường Phương Liệt,Thành phố Hà Nội Phường Hai Bà Trưng,Thành phố Hà Nội
331 | Trocar dùng một lần | Cái | 150 | Trung Quốc | 9018 | OBS-P05-100; OBS-P10-100; OBS-P12-100; OBS-D05-100; OBS-D10-100; OBS-D12-100; OBS-S12-100 | Baisheng Medical Co., Ltd | Baisheng Medical Co., Ltd | - | 250004057/PCBB-HCM | Từ năm 2025 trở đi | Tính năng: Chất liệu PC tương thích sinh học. Tay cầm tuân thủ thiết kế công thái học giúp thao tác thoải mái. Thiết kế 3 đặc tính: Có lưỡi dao; Không lưỡi dao; Quang học. Ống thông thiết kế ren có thể tăng lực cố định. Niêm phong kép 2 lớp tránh rò rỉ khí đảm bảo vô trùng tuyệt đối. Kích thước: 5,7mm; 10,5mm; 12,5mm (+0.3mm). Cấu tạo: 1. Màng van 1: Van kín gia cường hai lớp, thiết kế nắp nhỏ bảo vệ kín khí. 2. Màng van 2: Van kín gia cường hai lớp, thiết kế màng van dày chắc chắn. 3. Van thông gió: Thiết kế mở và xoay linh hoạt. 4. Kênh ống thông: Mũi thon Carrela giảm lực cản trong quá trình thao tác. Tiêu chuẩn: ISO và CE. | 860.000 | vn0313897814 | CÔNG TY TNHH THƯƠNG MẠI PHÁT TRIỂN ECO VIỆT NAM | IB2500590258 | vn0303389515 | Bệnh viện Đa khoa Củ Chi | Đấu thầu rộng rãi | 27/01/2026 | 69/QĐ-BVCC | 27/01/2026 | 2 | Xã An Nhơn Tây,Thành phố Hồ Chí Minh
332 | Catheter dẫn lưu màng phổi cỡ 10F | Cái | 300 | Pháp | 39233090 | 625.10 | Trocar drain for pleural drainage of newborn | SIPA | 625.10 |  | Từ năm 2025 trở đi | Bao gồm: Ống thông bằng nhựa PVC trong suốt, thép không gỉ dài 8-10cm, cỡ 10Fr. Có 1 lỗ ở đầu | 275.000 | vn0101088272 | CÔNG TY TNHH THIẾT BỊ Y TẾ PHƯƠNG ĐÔNG | IB2500436116 | vnz000012296 | BỆNH VIỆN NHI TRUNG ƯƠNG | Đấu thầu rộng rãi | 23/01/2026 | 575/QĐ-BVNTW | 23/01/2026 | 2 | Phường Láng,Thành phố Hà Nội
333 | Catheter dẫn lưu màng phổi cỡ 14F | Cái | 60 | Pháp | 90183990 | 636.14 | Thoracic trocar and drain | SIPA | 636.14 |  | Từ năm 2025 trở đi | Bao gồm: Ống thông bằng nhựa PVC trong suốt;Trocar bằng thép không gỉ dài 28cm, cỡ 14Fr, Có 1 lỗ ở đầu | 420.000 | vn0101088272 | CÔNG TY TNHH THIẾT BỊ Y TẾ PHƯƠNG ĐÔNG | IB2500436116 | vnz000012296 | BỆNH VIỆN NHI TRUNG ƯƠNG | Đấu thầu rộng rãi | 23/01/2026 | 575/QĐ-BVNTW | 23/01/2026 | 2 | Phường Láng,Thành phố Hà Nội
334 | Catheter dẫn lưu màng phổi cỡ 8F | Cái | 35 | Pháp | 39233090 | 625.08 | Trocar drain for pleural drainage of newborn | SIPA | 625.08 |  | Từ năm 2025 trở đi | Bao gồm: Ống thông bằng nhựa PVC trong suốt, thép không gỉ dài 8cm, cỡ 8Fr. Có 1 lỗ ở đầu | 275.000 | vn0101088272 | CÔNG TY TNHH THIẾT BỊ Y TẾ PHƯƠNG ĐÔNG | IB2500436116 | vnz000012296 | BỆNH VIỆN NHI TRUNG ƯƠNG | Đấu thầu rộng rãi | 23/01/2026 | 575/QĐ-BVNTW | 23/01/2026 | 2 | Phường Láng,Thành phố Hà Nội
335 | Trocar nhựa trong nội soi khớp | Cái | 80 | Mỹ |  | AR-65xx | Arthrex, Inc. | Arthrex, Inc. |  |  | 2024 trở về sau | Chi tiết theo Bảng dữ liệu hàng hóa chào thầu | 1.150.000 | vn0107898996 | CÔNG TY TNHH THƯƠNG MẠI TOPLINE | IB2500539581 | vnz000016453 | Bệnh viện Hữu Nghị | Đấu thầu rộng rãi | 23/01/2026 | 43/QĐ-BVHN | 22/01/2026 | 2 | Phường Hai Bà Trưng,Thành phố Hà Nội
336 | Van trocar đa chức năng cỡ 11mm | Chiếc | 2 | Đức | 9018 | 30103M1 | 30103M1 | Karl Storz SE & Co KG / Đức |  |  | 2025 | Van trocar đa chức năng cỡ 11mm | 10.539.000 | vn0109605941 | LIÊN DANH THIÊN PHÚC - THĂNG LONG | IB2500512147 | vnz000013702 | Bệnh viện Sản - Nhi Bắc Ninh số 2 | Đấu thầu rộng rãi | 22/01/2026 | 80/QĐ-BVSNBNS2 | 22/01/2026 | 1 | Phường Võ Cường,Tỉnh Bắc Ninh
337 | Trocar kim loại, cỡ 6mm | Chiếc | 1 | Đức | 9018 | 30160MP | 30160MP | Karl Storz SE & Co KG / Đức |  |  | 2025 | Trocar kim loại, vỏ trơn để đặt dụng cụ, cỡ 6mm, dài 10,5 cm, đầu sắc hình chop đa giác, van có thể mở bằng tay hoặc tự động | 17.058.000 | vn0109605941 | LIÊN DANH THIÊN PHÚC - THĂNG LONG | IB2500512147 | vnz000013702 | Bệnh viện Sản - Nhi Bắc Ninh số 2 | Đấu thầu rộng rãi | 22/01/2026 | 80/QĐ-BVSNBNS2 | 22/01/2026 | 1 | Phường Võ Cường,Tỉnh Bắc Ninh
338 | Nắp cao su đầu trocar cỡ 5mm | Chiếc | 150 | Đức | 9018 | 30100XA | 30100XA | Karl Storz SE & Co KG / Đức |  |  | 2025 | Nút cao su đầu trocar cỡ 5mm | 130.000 | vn0109605941 | LIÊN DANH THIÊN PHÚC - THĂNG LONG | IB2500512147 | vnz000013702 | Bệnh viện Sản - Nhi Bắc Ninh số 2 | Đấu thầu rộng rãi | 22/01/2026 | 80/QĐ-BVSNBNS2 | 22/01/2026 | 1 | Phường Võ Cường,Tỉnh Bắc Ninh
339 | Trocar nhựa, cỡ 6mm | Chiếc | 10 | Đức | 9018 | 30120GK | 30120GK | Karl Storz SE & Co KG / Đức |  |  | 2025 | Trocar cỡ 6mm, vỏ nhựa xoắn, không có đầu nối bơm khí, đầu sắc đa giác, chiều dài làm việc 6cm. Bao gồm 2 phần : Vỏ trocar : 30120G Nòng trocar: 30120K | 9.500.000 | vn0109605941 | LIÊN DANH THIÊN PHÚC - THĂNG LONG | IB2500512147 | vnz000013702 | Bệnh viện Sản - Nhi Bắc Ninh số 2 | Đấu thầu rộng rãi | 22/01/2026 | 80/QĐ-BVSNBNS2 | 22/01/2026 | 1 | Phường Võ Cường,Tỉnh Bắc Ninh
340 | Trocar phẫu thuật nội soi 12mm | Cái | 15 | Dominica | 9018 | ONB12STF | Versaport Optical Trocar VersaOne Optical Trocar | Covidien |  |  | 2025 trở về sau | Trocar an toàn đầu trong 12mm, có gioăng cao su siêu bền giúp không bị thoát khí trong quá trình mổ | 2.100.000 | vn0101418234 | CÔNG TY TNHH THƯƠNG MẠI ĐẦU TƯ VIỄN TÂY | IB2500520314 | vn5500156075 | Bệnh viện đa khoa tỉnh Sơn La | Đấu thầu rộng rãi | 22/01/2026 | 61/QĐ-BVĐKT | 22/01/2026 | 2 | Phường Chiềng Sinh,Tỉnh Sơn La
341 | Nắp cao su đầu trocar 6 mm | gói | 25 | Đức |  | 6127590 (mã đặt hàng: 6127590-10) | 6127590 (mã đặt hàng: 6127590-10) | KARL STORZ SE & Co. KG |  |  | 2024 trở về sau | Chi tiết theo Bảng đáp ứng TSKT đính kèm tại E-HSDT | 1.273.267 | vn0101915194 | CÔNG TY CỔ PHẦN TRANG THIẾT BỊ Y TẾ VĨNH KHANG | IB2500527734 | vnz000010541 | Bệnh viện Quân y 354 | Đấu thầu rộng rãi | 21/01/2026 | 120/QĐ-BVQY | 21/01/2026 | 2 | Phường Ngọc Hà,Thành phố Hà Nội
342 | Nắp cao su đầu trocar 11 mm | gói | 8 | Đức |  | 7616690 (mã đặt hàng: 7616690-10) | 7616690 (mã đặt hàng: 7616690-10) | KARL STORZ SE & Co. KG |  |  | 2024 trở về sau | Chi tiết theo Bảng đáp ứng TSKT đính kèm tại E-HSDT | 1.628.713 | vn0101915194 | CÔNG TY CỔ PHẦN TRANG THIẾT BỊ Y TẾ VĨNH KHANG | IB2500527734 | vnz000010541 | Bệnh viện Quân y 354 | Đấu thầu rộng rãi | 21/01/2026 | 120/QĐ-BVQY | 21/01/2026 | 2 | Phường Ngọc Hà,Thành phố Hà Nội
343 | Trocar các cỡ đường kính 5mm, 10 mm, 12 mm. | Cái | 3000 | Trung Quốc | 9018 | T05-100-CT-F; T10-100-CT-F; T12-100-CT-F | T05-100-CT-F; T10-100-CT-F; T12-100-CT-F | Guangzhou TK Medical Instrument Co., Ltd. | Trocar/ T05-100-CT-F; T10-100-CT-F; T12-100-CT-F |  | 2025 trở đi | Trocar nhựa dùng trong phẫu thuật nội soi, không dao: - Đường kính 5mm, 10mm, 12mm - Chiều dài: 95mm-98mm - Van tròn bên ngoài, bên trong van 4 lá - Đầu lõi đâm hình mũi cánh chim - Tiêu chuẩn FDA và tiêu chuẩn CE. | 558.000 | vn0300483319 | CÔNG TY CỔ PHẦN DƯỢC PHẨM TRUNG ƯƠNG CODUPHA | IB2500378548 | vn0301465168 | Bệnh Viện Bình Dân | Đấu thầu rộng rãi | 21/01/2026 | 174/QĐ-BVBD | 20/01/2026 | 3 | Phường Bàn Cờ,Thành phố Hồ Chí Minh
344 | Trocar nội soi khớp | Cái | 5 | Hàn Quốc |  | ACT60072a; ACT82572b | ACT60072a; ACT82572b | AJU MEDICAL CO., LTD. |  |  | 2024 trở đi | Ống Trocar nội soi loại có ren hoặc không có ren, đường kính 6.0-8.25mm, chiều dài 72mm. Đạt tiêu chuẩn FDA, ISO 13485 Xuất xứ từ các nước OECD | 1.206.000 | vn0101605379 | CÔNG TY CỔ PHẦN CÔNG NGHỆ Y TẾ BMS | IB2500528263 | vnz000010541 | Bệnh viện Quân y 354 | Đấu thầu rộng rãi | 20/01/2026 | 123/QĐ-BVQY | 20/01/2026 | 1 | Phường Ngọc Hà,Thành phố Hà Nội
345 | Ống trocar nhựa dùng trong nội soi khớp vai, các loại | Cái | 10 | Ấn Độ | 90189090 | 72200xxx | CLEAR TRAC | SMC Medical Manufacturing Private Limited (Smith & Nephew, Inc. Endoscopy) |  |  | Từ năm 2024 trở về sau | Chất liệu: polycarbonate, Latex-free. - Đường kính từ 4.5mm đến 8.5mm, có chiều dài tương ứng từ 72mm - 90mm. - Tích hợp khoá ba lớp giảm rò dịch khi thao tác. Thiết kế nhấn vào, vặn ra giúp bám chắc vào mô Đạt tiêu chuẩn FDA; CE; ISO 13485; Xuất xứ: G20 (Ấn Độ) | 1.500.000 | vn0102255092 | CÔNG TY CỔ PHẦN THIẾT BỊ Y TẾ VIỆT SING | IB2500528263 | vnz000010541 | Bệnh viện Quân y 354 | Đấu thầu rộng rãi | 20/01/2026 | 123/QĐ-BVQY | 20/01/2026 | 1 | Phường Ngọc Hà,Thành phố Hà Nội
346 | Nắp cao su đầu trocar 11 mm | Cái | 10 | Đức |  | 7616690-10 | STORZ | KARL STORZ SE & Co. KG |  |  | 2025 trở về sau | Theo Bảng thông tin của hàng hóa dự thầu | 178.000 | vn5200845187 | CÔNG TY TNHH DƯỢC PHẨM VẬT TƯ THIẾT BỊ Y TẾ MINH AN | IB2500621946 | vn5200149895 | Trung tâm y tế khu vực Văn Yên | Đấu thầu rộng rãi | 20/01/2026 | 26/QĐ- TTYT | 20/01/2026 | 1 | Xã Mậu A,Tỉnh Lào Cai
347 | Vỏ trocar | Cái | 1 | Đức |  | 30117G2 | STORZ | KARL STORZ SE & Co. KG |  |  | 2025 trở về sau | Theo Bảng thông tin của hàng hóa dự thầu | 7.380.000 | vn5200845187 | CÔNG TY TNHH DƯỢC PHẨM VẬT TƯ THIẾT BỊ Y TẾ MINH AN | IB2500621946 | vn5200149895 | Trung tâm y tế khu vực Văn Yên | Đấu thầu rộng rãi | 20/01/2026 | 26/QĐ- TTYT | 20/01/2026 | 1 | Xã Mậu A,Tỉnh Lào Cai
348 | Nòng trocar | Cái | 1 | Đức |  | 30117PM | STORZ | KARL STORZ SE & Co. KG |  |  | 2025 trở về sau | Theo Bảng thông tin của hàng hóa dự thầu | 3.760.000 | vn5200845187 | CÔNG TY TNHH DƯỢC PHẨM VẬT TƯ THIẾT BỊ Y TẾ MINH AN | IB2500621946 | vn5200149895 | Trung tâm y tế khu vực Văn Yên | Đấu thầu rộng rãi | 20/01/2026 | 26/QĐ- TTYT | 20/01/2026 | 1 | Xã Mậu A,Tỉnh Lào Cai
349 | Nắp cao su đầu trocar 6 mm | Cái | 20 | Đức |  | 6127590-10 | STORZ | KARL STORZ SE & Co. KG |  |  | 2025 trở về sau | Theo Bảng thông tin của hàng hóa dự thầu | 139.000 | vn5200845187 | CÔNG TY TNHH DƯỢC PHẨM VẬT TƯ THIẾT BỊ Y TẾ MINH AN | IB2500621946 | vn5200149895 | Trung tâm y tế khu vực Văn Yên | Đấu thầu rộng rãi | 20/01/2026 | 26/QĐ- TTYT | 20/01/2026 | 1 | Xã Mậu A,Tỉnh Lào Cai
350 | Nắp đậy trocar cỡ 11mm | Cái | 50 | Trung Quốc | 90189090 | MF01100A | Shinva | XINHUA SURGICAL INSTRUMENT CO., LTD |  |  | 2025 | Nắp đậy dùng với trocar cỡ 11mm. Dùng trong phẫu thuật nội soi | 100.000 | vn0315823871 | CÔNG TY CỔ PHẦN XUẤT NHẬP KHẨU VÀ ĐẦU TƯ CÔNG NGHỆ HOA THỊNH | IB2500435398 | vn1900175290 | Bệnh viện Đa khoa Bạc Liêu | Đấu thầu rộng rãi | 20/01/2026 | 80/QĐ-BV | 20/01/2026 | 3 | Phường Bạc Liêu,Tỉnh Cà Mau
351 | Nắp đậy trocar cỡ 6mm | Cái | 100 | Trung Quốc | 90189090 | MF01050A | Shinva | XINHUA SURGICAL INSTRUMENT CO., LTD |  |  | 2025 | Nắp đậy dùng với trocar cỡ 6mm. Dùng trong phẫu thuật nội soi | 100.000 | vn0315823871 | CÔNG TY CỔ PHẦN XUẤT NHẬP KHẨU VÀ ĐẦU TƯ CÔNG NGHỆ HOA THỊNH | IB2500435398 | vn1900175290 | Bệnh viện Đa khoa Bạc Liêu | Đấu thầu rộng rãi | 20/01/2026 | 80/QĐ-BV | 20/01/2026 | 3 | Phường Bạc Liêu,Tỉnh Cà Mau
352 | Trocar dùng trong nội soi khớp | Cái | 30 | Mexico | 9018 | 9718, C7322, C7332, C7342, C7352, C7362, C7372, C7368 | Trocal chuyên dụng trong nội soi khớp | Consolidated Medical Equipment Company |  |  | 2024 trở về sau | Đường kính trong: 5.5, 6.0, 8.0, 8.4mm - Chiều dài: 50, 70, 75, 85, 90mm - Nhiều hình dạng: Thân trơn, Thân có ren, Thân hình bầu - Hệ thống khóa kép ngăn ngừa rò rỉ dịch - Tích hợp van điều khiển dòng chảy - Kết hợp khóa luer và ống kết nối 0.25" trên cùng một cổng - Tiêu chuẩn: ISO, CE, FDA | 1.000.000 | vn0101147344 | CÔNG TY TNHH ĐẦU TƯ PHÁT TRIỂN TRANG THIẾT BỊ Y TẾ | IB2500435398 | vn1900175290 | Bệnh viện Đa khoa Bạc Liêu | Đấu thầu rộng rãi | 20/01/2026 | 80/QĐ-BV | 20/01/2026 | 3 | Phường Bạc Liêu,Tỉnh Cà Mau
353 | Nút cao su đầu trocar 11mm | Cái | 50 | Đức |  | 7616690 (mã đặt hàng: 7616690-10) | 7616690 (mã đặt hàng: 7616690-10) | KARL STORZ SE & CO. KG |  |  | 2025 trở về sau | Chi tiết theo bảng mô tả, so sánh đặc tính, thông số kỹ thuật đính kèm | 164.400 | vn0101915194 | CÔNG TY CỔ PHẦN TRANG THIẾT BỊ Y TẾ VĨNH KHANG | IB2500488968 | vnz000005676 | Bệnh viện Phụ sản Thái Bình | Đấu thầu rộng rãi | 16/01/2026 | 11/QĐ-BVPSTB | 16/01/2026 | 2 | Phường Trần Hưng Đạo,Tỉnh Hưng Yên
354 | Trocar cỡ 6 mm | Bộ | 25 | Đức |  | 30120GK | 30120GK | KARL STORZ SE & CO. KG |  |  | 2025 trở về sau | Chi tiết theo bảng mô tả, so sánh đặc tính, thông số kỹ thuật đính kèm | 11.660.000 | vn0101915194 | CÔNG TY CỔ PHẦN TRANG THIẾT BỊ Y TẾ VĨNH KHANG | IB2500488968 | vnz000005676 | Bệnh viện Phụ sản Thái Bình | Đấu thầu rộng rãi | 16/01/2026 | 11/QĐ-BVPSTB | 16/01/2026 | 2 | Phường Trần Hưng Đạo,Tỉnh Hưng Yên
355 | Nút cao su đầu trocar 6mm | Cái | 200 | Đức |  | 6127590 (mã đặt hàng: 6127590-10) | 6127590 (mã đặt hàng: 6127590-10) | KARL STORZ SE & CO. KG |  |  | 2025 trở về sau | Chi tiết theo bảng mô tả, so sánh đặc tính, thông số kỹ thuật đính kèm | 128.500 | vn0101915194 | CÔNG TY CỔ PHẦN TRANG THIẾT BỊ Y TẾ VĨNH KHANG | IB2500488968 | vnz000005676 | Bệnh viện Phụ sản Thái Bình | Đấu thầu rộng rãi | 16/01/2026 | 11/QĐ-BVPSTB | 16/01/2026 | 2 | Phường Trần Hưng Đạo,Tỉnh Hưng Yên
356 | Trocar 5mm | Cái | 15 | Trung Quốc | 9018 | 221-51155 | Hangzhou Mindray Medical Technology Co., Ltd | Hangzhou Mindray Medical Technology Co., Ltd |  |  | Tử 2025 trở đi | Trocar kim loại trơn, cỡ 5 mm, chiều dài làm việc 9.5 cm. Bao gồm 3 phần: Nòng trong đầu sắc hình kim tự tháp, Vỏ ngoài trocar, có van khóa dùng bơm hơi, dài 9.5 cm, Van đa chức năng có thể mở bằng tay hoặc mở tự động. Tương thích với dụng cụ cỡ 5 mm của hãng Karl Storz | 13.900.000 | vn0304995149 | Công ty TNHH Thiết Bị Y Tế Hồng Phát | IB2500488968 | vnz000005676 | Bệnh viện Phụ sản Thái Bình | Đấu thầu rộng rãi | 16/01/2026 | 11/QĐ-BVPSTB | 16/01/2026 | 2 | Phường Trần Hưng Đạo,Tỉnh Hưng Yên
357 | Vỏ trocar cỡ 6 mm | Cái | 9 | Đức |  | 30160H2 | Cannula, without valve, 6 mm | KARL STORZ SE & Co. KG |  |  | Năm 2024 trở về sau | Vỏ trocar cỡ 6mm, chiều dài làm việc 10.5cm, Chất liệu thép không gỉ, đầu vát chéo, có van bơm khí. Tương thích với: van trocar đa chức năng cỡ 6mm (mã 30160M1), nòng trocar cỡ 6mm (mã 30160P) hãng Karl Storz đang sử dụng tại Bệnh viện | 4.157.000 | vn0101088272 | CÔNG TY TNHH THIẾT BỊ Y TẾ PHƯƠNG ĐÔNG | IB2500435853 | vn2700354079 | Bệnh viện đa khoa tỉnh Ninh Bình | Đấu thầu rộng rãi | 15/01/2026 | 81/QĐ-BVĐK | 15/01/2026 | 2 | Phường Hoa Lư,Tỉnh Ninh Bình
358 | Van trocar đa chức năng cỡ 6 mm | Cái | 15 | Đức |  | 30160M1 | Multifunctional Valve, size 6 mm | KARL STORZ SE & Co. KG |  |  | Năm 2024 trở về sau | Van trocar đa chức năng cỡ 6 mm, có thể mở bằng tay hoặc mở tự động. Tương thích với: vỏ trocar cỡ 6 mm (mã 30160H2), nòng trocar cỡ 6 mm (mã 30160P), nút cao su đầu trocar 5mm (mã 30100 XA) của hãng Karl Storz đang sử dụng tại Bệnh viện. | 9.140.000 | vn0101088272 | CÔNG TY TNHH THIẾT BỊ Y TẾ PHƯƠNG ĐÔNG | IB2500435853 | vn2700354079 | Bệnh viện đa khoa tỉnh Ninh Bình | Đấu thầu rộng rãi | 15/01/2026 | 81/QĐ-BVĐK | 15/01/2026 | 2 | Phường Hoa Lư,Tỉnh Ninh Bình
359 | Nắp cao su đầu trocar 6 mm | Cái | 100 | Đức |  | 6127590-10 | Sealing Cap, (50/4), for trocars size 6 mm | KARL STORZ SE & Co. KG |  |  | Năm 2024 trở về sau | Nắp cao su đầu trocar 6 mm. Tương thích với van trocar đa chức năng cỡ 6mm (mã 30160M1- STT 10) hãng Karl Storz đang sử dụng tại Bệnh viện | 104.000 | vn0101088272 | CÔNG TY TNHH THIẾT BỊ Y TẾ PHƯƠNG ĐÔNG | IB2500435853 | vn2700354079 | Bệnh viện đa khoa tỉnh Ninh Bình | Đấu thầu rộng rãi | 15/01/2026 | 81/QĐ-BVĐK | 15/01/2026 | 2 | Phường Hoa Lư,Tỉnh Ninh Bình
360 | Vỏ trocar cỡ 11 mm | Cái | 9 | Đức |  | 30103H2 | Cannula, without valve, size 11 mm | KARL STORZ SE & Co. KG |  |  | Năm 2024 trở về sau | Vỏ trocar, cỡ 11mm, chiều dài làm việc 10.5cm, Chất liệu thép không gỉ, đầu vát chéo, có van bơm khí. Tương thích với: van trocar đa chức năng cỡ 11mm (mã 30103M1), nòng trocar cỡ 11mm (mã 30103A) hãng Karl Storz đang sử dụng tại Bệnh viện | 4.380.000 | vn0101088272 | CÔNG TY TNHH THIẾT BỊ Y TẾ PHƯƠNG ĐÔNG | IB2500435853 | vn2700354079 | Bệnh viện đa khoa tỉnh Ninh Bình | Đấu thầu rộng rãi | 15/01/2026 | 81/QĐ-BVĐK | 15/01/2026 | 2 | Phường Hoa Lư,Tỉnh Ninh Bình
361 | Nòng trocar đầu sắc cỡ 6 mm | Cái | 4 | Đức |  | 30160P | Trocar only, with pyramidal tip | KARL STORZ SE & Co. KG |  |  | Năm 2024 trở về sau | Nòng trocar đầu sắc, cỡ 6 mm, chiều dài làm việc 10.5cm, chất liệu thép không gỉ. Tương thích với: vỏ trocar cỡ 6 mm (mã 30160H2), nút cao su đầu trocar của hãng Karl Storz đang sử dụng tại Bệnh viện. | 4.040.000 | vn0101088272 | CÔNG TY TNHH THIẾT BỊ Y TẾ PHƯƠNG ĐÔNG | IB2500435853 | vn2700354079 | Bệnh viện đa khoa tỉnh Ninh Bình | Đấu thầu rộng rãi | 15/01/2026 | 81/QĐ-BVĐK | 15/01/2026 | 2 | Phường Hoa Lư,Tỉnh Ninh Bình
362 | Nòng trocar đầu tù cỡ 11 mm | Cái | 3 | Đức |  | 30103A | Trocar only | KARL STORZ SE & Co. KG |  |  | Năm 2024 trở về sau | Nòng trocar đầu tù, cỡ 11 mm, chiều dài làm việc 10.5cm, chất liệu thép không gỉ | 4.397.000 | vn0101088272 | CÔNG TY TNHH THIẾT BỊ Y TẾ PHƯƠNG ĐÔNG | IB2500435853 | vn2700354079 | Bệnh viện đa khoa tỉnh Ninh Bình | Đấu thầu rộng rãi | 15/01/2026 | 81/QĐ-BVĐK | 15/01/2026 | 2 | Phường Hoa Lư,Tỉnh Ninh Bình
363 | Nòng trocar đầu sắc cỡ 11 mm | Cái | 6 | Đức |  | 30103P | Trocar only, with pyramidal tip | KARL STORZ SE & Co. KG |  |  | Năm 2024 trở về sau | Nòng trocar đầu sắc, cỡ 11 mm, chiều dài làm việc 10.5cm chất liệu thép không gỉ. Tương thích với: vỏ trocar cỡ 11 mm (mã 30103H2), nút cao su đầu trocar của hãng Karl Storz đang sử dụng tại Bệnh viện. | 4.300.000 | vn0101088272 | CÔNG TY TNHH THIẾT BỊ Y TẾ PHƯƠNG ĐÔNG | IB2500435853 | vn2700354079 | Bệnh viện đa khoa tỉnh Ninh Bình | Đấu thầu rộng rãi | 15/01/2026 | 81/QĐ-BVĐK | 15/01/2026 | 2 | Phường Hoa Lư,Tỉnh Ninh Bình
364 | Nắp cao su đầu trocar 11 mm | Cái | 100 | Đức |  | 7616690-10 | Sealing Cap | KARL STORZ SE & Co. KG |  |  | Năm 2024 trở về sau | Nắp cao su đầu trocar 11 mm. Tương thích với van trocar đa chức năng cỡ 11 mm (mã 30103M1- STT 9) hãng Karl Storz đang sử dụng tại Bệnh viện | 124.000 | vn0101088272 | CÔNG TY TNHH THIẾT BỊ Y TẾ PHƯƠNG ĐÔNG | IB2500435853 | vn2700354079 | Bệnh viện đa khoa tỉnh Ninh Bình | Đấu thầu rộng rãi | 15/01/2026 | 81/QĐ-BVĐK | 15/01/2026 | 2 | Phường Hoa Lư,Tỉnh Ninh Bình
365 | Van trocar đa chức năng cỡ 11 mm | Cái | 15 | Đức |  | 30103M1 | Multifunctional Valve, size 11 mm | KARL STORZ SE & Co. KG |  |  | Năm 2024 trở về sau | Van trocar đa chức năng cỡ 11mm, có thể mở bằng tay hoặc mở tự động. Tương thích với: vỏ trocar cỡ 11 mm (mã 30103H2), nòng trocar cỡ 11mm (mã 30103A), nút cao su đầu trocar 10mm (mã 30100 XB) hãng Karl Storz đang sử dụng tại Bệnh viện | 9.990.000 | vn0101088272 | CÔNG TY TNHH THIẾT BỊ Y TẾ PHƯƠNG ĐÔNG | IB2500435853 | vn2700354079 | Bệnh viện đa khoa tỉnh Ninh Bình | Đấu thầu rộng rãi | 15/01/2026 | 81/QĐ-BVĐK | 15/01/2026 | 2 | Phường Hoa Lư,Tỉnh Ninh Bình
366 | Trocar nhựa sử dụng trong nội soi khớp | Cái | 50 | Hàn Quốc |  | ACxxxxxxx | ACxxxxxxx | AJU MEDICAL CO., LTD. |  |  | 2024 trở đi | Trocar nội soi loại có ren hoặc không có ren, chất liệu nhựa y tế, đường kính 6.0mm, 8.25mm, chiều dài 72mm. | 936.000 | vn0103086880 | CÔNG TY CỔ PHẦN ĐẦU TƯ TUẤN NGỌC MINH | IB2500441240 | vn0103599265 | Bệnh viện Quân Y 103 | Đấu thầu rộng rãi | 14/01/2026 | 181/QĐ-BVQY103 | 14/01/2026 | 2 | Phường Hà Đông,Thành phố Hà Nội
367 | Trocar nhựa đường kính 12mm có lưỡi dao dành cho dụng cụ | cái | 25 | Trung Quốc |  | WD-II | Hangzhou Valued Medtech Co., Ltd. | Hangzhou Valued Medtech Co., Ltd. |  |  | ≥ 2024 | Trocar nhựa có lưỡi dao dùng để đưa dụng cụ vào thao tác trong ổ bụng, phần ống ngoài có rãnh cố định, đường kính 12mm, chiều dài 10cm. | 600.000 | vn3101091859 | CÔNG TY TNHH Y DƯỢC MINH ANH | IB2500341244 | vn4201966947 | Bệnh viện Ung bướu Khánh Hòa | Đấu thầu rộng rãi | 14/01/2026 | 05/QĐ-BVUB | 14/01/2026 | 3 | Phường Bắc Nha Trang,Tỉnh Khánh Hòa
368 | Trocar nhựa không lưỡi dao dành cho camera nội soi | cái | 25 | Trung Quốc |  | WZDT-A-12/100 | WZDT-A-12/100 | Microcure (Suzhou) Medical Technology Co., Ltd |  |  | Năm 2024 trở về sau | Trocar nhựa không lưỡi dao dùng để đưa camera nội soi vào ổ bụng, phần ống ngoài không có rãnh cố định, đường kính 12mm, chiều dài 10,3 cm (± 2). | 546.000 | vn0316501073 | CÔNG TY TNHH THIẾT BỊ Y TẾ MINH TRÍ | IB2500341244 | vn4201966947 | Bệnh viện Ung bướu Khánh Hòa | Đấu thầu rộng rãi | 14/01/2026 | 05/QĐ-BVUB | 14/01/2026 | 3 | Phường Bắc Nha Trang,Tỉnh Khánh Hòa
369 | Trocar nhựa đường kính 5mm có lưỡi dao dành cho dụng cụ | cái | 50 | Trung Quốc |  | WD-II | WEI DE | Hangzhou Valued Medtech |  |  | 2024 trở về sau | Trocar nội soi dùng một lần tiệt trùng WEI DE® (ValuedMed) được sử dụng trong các thủ thuật nội soi ổ bụng, tiết niệu và phụ khoa để tạo đường vào cho các dụng cụ nội soi. Thiết bị này giúp người bệnh giảm đau sau phẫu thuật, ít biến chứng vết thương hơn và hồi phục nhanh hơn. - Ống ngoài trong suốt, không cản quang và không dẫn điện, dễ quan sát trong quá trình lấy mẫu - Ống ngoài thiết kế ren/rãnh cố định, khả năng giữ chặt thành bụng cao, hạn chế tối đa tình trạng trượt trocar. -Đầu lưỡi dao phẳng, sắc bén giúp chèn vào một cáh dễ dàng nhưng để lại vết thương nhỏ hơn so với trocar đầu hình chóp. - Phần đầu được thiết kế để tách ra, thay vì cắt, dọc theo các sợi mô, đẩy mô và mạch máu ra xa. - Van khóa tương thích với các phụ kiện khóa luer tiêu chuẩn và cung cấp kết nối để bơm và xả khí. - Chiều dài 100mm. Các cỡ (đường kính): 5mm tương thích với thiết bị có đường kính ngoài nhỏ hơn hoặc bằng 5mm. Lưu ý: Sản phẩm được tiệt trùng bằng khí EO. Hạn sử dụng: 3 năm Tiêu chuẩn ISO 13485, CE | 628.005 | vn4200464334 | CÔNG TY TNHH AQUA | IB2500341244 | vn4201966947 | Bệnh viện Ung bướu Khánh Hòa | Đấu thầu rộng rãi | 14/01/2026 | 05/QĐ-BVUB | 14/01/2026 | 3 | Phường Bắc Nha Trang,Tỉnh Khánh Hòa
370 | Trocar dùng trong nội soi khớp vai | Cái | 18 | Mexico | 9018 | C7368, C7322, C7332, C7342, C7352, C7362, C7372, 9718 | Trocal chuyên dụng trong nội soi khớp | Consolidated Medical Equipment Company |  |  | 2025 trở về sau | + Có 3 dạng Trocar: - Dạng 1: Kích thước: đường kính 8.0mm x chiều dài 85mm. Ống thông kết hợp trơn và tạo ren. Có hệ thống khóa kép, van khóa - Dạng 2: Kích thước: đường kính: 6.0mm, 8.4mm. Chiều dài: 50mm, 75mm, 90mm. Có hệ thống khóa kép silicone. Khóa luer và ống thoát nước. Kèm theo nòng dẫn đường hình nón. - Dạng 3: Kích thước: đường kính trong 5.5mm x chiều dài 70mm. Tích hợp khóa kép. - Đạt tiêu chuẩn ISO, FDA | 1.000.000 | vn0101147344 | CÔNG TY TNHH ĐẦU TƯ PHÁT TRIỂN TRANG THIẾT BỊ Y TẾ | IB2500484538 | vn0400228672 | BỆNH VIỆN ĐÀ NẴNG | Đấu thầu rộng rãi | 13/01/2026 | 42.QĐ-BVĐN | 13/01/2026 | 3 | Phường Hải Châu,Thành phố Đà Nẵng
371 | Trocar nhựa không dao có bóng cố định dùng trong phẫu thuật nội soi | Cái | 100 | Trung Quốc |  | 101Y.H02 101Y.H05 101Y.H07 | HangZhou Kangji | HangZhou Kangji Medical Instrument Co., Ltd |  |  | 2025 trở về sau | "Trocar nhựa dùng trong phẫu thuật nội soi. Đường kính: 5mm, 10mm, 12mm. Chiều dài khoảng 100mm Đầu típ trong suốt giúp nhìn thấy các lớp mô. Có bóng trên thân trocar. Van giữ khí 4 mảnh hoặc tương đương. Đạt tiêu chuẩn FDA 510K, FDA CFG và CE" | 825.000 | vn0108623955 | CÔNG TY TNHH TMED TOÀN CẦU | IB2500484531 | vn0400228672 | BỆNH VIỆN ĐÀ NẴNG | Đấu thầu rộng rãi | 13/01/2026 | 41/QĐ-BVĐN | 13/01/2026 | 2 | Phường Hải Châu,Thành phố Đà Nẵng
372 | Trocar nhựa không dao dùng trong phẫu thuật nội soi | Cái | 500 | Trung Quốc | 9018 | WZDT-A-5/100 WZDT-A-10/100 WZDT-A-12/100 | WZDT-A-5/100 WZDT-A-10/100 WZDT-A-12/100 | Microcure (Suzhou) Medical Technology Co., Ltd. |  |  | 2025 trở về sau | Trocar nhựa không dao dùng trong nội soi. Đường kính: 5mm, 10mm, 12mm. Chiều dài khoảng 103mm. Đầu típ trong suốt giúp nhìn thấy các lớp mô. Thân có rãnh giúp giữ vào thành bụng. Van giữ khí 4 mảnh. Đạt tiêu chuẩn CE (Tiêu chuẩn Châu Âu). | 525.000 | vn0316501073 | CÔNG TY TNHH THIẾT BỊ Y TẾ MINH TRÍ | IB2500484531 | vn0400228672 | BỆNH VIỆN ĐÀ NẴNG | Đấu thầu rộng rãi | 13/01/2026 | 41/QĐ-BVĐN | 13/01/2026 | 2 | Phường Hải Châu,Thành phố Đà Nẵng
373 | Trocar phẫu thuật nội soi 12mm (2 lớp van giữ khí, gồm thân và ống ngoài) | Cái | 192 | Anh Quốc | 9018 | EC12SL-O AUTO | Optical Trocar and Cannula | LaproSurge Limited |  |  | 2023 trở về sau | Trocar phẫu thuật nội soi 12mm (2 lớp van giữ khí, gồm thân và ống ngoài): Trocar an toàn, chiều dài 100mm, đường kính 12mm. Bao gồm: - 01 thân trocar không dao có 2 cánh nhựa ở vị trí đầu của nòng trong giúp tách cơ dễ dàng giúp giảm tỉ lệ thoát vị qua lỗ trocar; - 01 ống ngoài Trocar an toàn không dao, trong suốt, có rãnh cố định. Van giữ khí có thiết kế gồm nhiều mảnh xếp chồng lên nhau để hạn chế khí thoát ra ngoài. Đường vào hình phễu, được phủ chất liệu bôi trơn giúp thao tác dễ dàng. Chuôi Trocar tháo rời được, giúp mang được mẫu bệnh phẩm ra ngoài. Đạt tiêu chuẩn CE | 1.800.000 | vn0313554398 | CÔNG TY CỔ PHẦN TRANG THIẾT BỊ Y TẾ HẠNH NGUYÊN | IB2500354753 | vn0100914889 | Bệnh viện Hữu Nghị Việt Đức | Đấu thầu rộng rãi | 12/01/2026 | 250/QĐ-VĐ | 12/01/2026 | 4 | Phường Hoàn Kiếm,Thành phố Hà Nội
374 | Trocar phẫu thuật nội soi 5mm (2 lớp van giữ khí, gồm thân và ống ngoài) | Cái | 1584 | Mexico | 9018 | B5LT | Trocar không dao ENDOPATH XCEL | Ethicon Endo- Surgery S.A. de C.V. Planta II |  |  | Từ năm 2025 trở đi | Trocar phẫu thuật nội soi 5mm (2 lớp van giữ khí, gồm thân và ống ngoài): 'Troca an toàn, chiều dài 100mm, đường kính 5mm. Bao gồm: - 01 thân troca không dao có 2 cánh nhựa ở vị trí đầu của nòng trong giúp tách cơ dễ dàng giúp giảm tỉ lệ thoát vị qua lỗ trocar; - 01 ống ngoài Trocar an toàn không dao, trong suốt, có rãnh cố định. Van giữ khí có thiết kế gồm nhiều mảnh xếp chồng lên nhau để hạn chế khí thoát ra ngoài. Chuôi Trocar tháo rời được, giúp mang được mẫu bệnh phẩm ra ngoài. Đường vào hình phễu, được phủ chất liệu bôi trơn giúp thao tác dễ dàng. Đạt tiêu chuẩn CE MDR hoặc FDA. | 2.947.875 | vn0100109699 | CÔNG TY CỔ PHẦN DƯỢC PHẨM THIẾT BỊ Y TẾ HÀ NỘI | IB2500354753 | vn0100914889 | Bệnh viện Hữu Nghị Việt Đức | Đấu thầu rộng rãi | 12/01/2026 | 250/QĐ-VĐ | 12/01/2026 | 4 | Phường Hoàn Kiếm,Thành phố Hà Nội
375 | Trocar phẫu thuật nội soi chống mờ | Cái | 192 | Mexico | 9018 | 2B5LT, 2B12LT | Trocar không dao chống mờ ENDOPATH XCEL | Ethicon Endo- Surgery S.A. de C.V. Planta II |  |  | Từ năm 2024 trở đi | Trocar phẫu thuật nội soi chống mờ: Troca chống mờ nội soi, chiều dài 100mm , có 2 loại đường kính 5mm và 12mm. Bao gồm: - 01 thân troca không dao có 2 cánh nhựa ở vị trí đầu của nòng trong giúp tách cơ dễ dàng giúp giảm tỉ lệ thoát vị qua lỗ trocar; - 01 ống ngoài Trocar an toàn không dao, trong suốt, có rãnh cố định. Van giữ khí có thiết kế gồm nhiều mảnh xếp chồng lên nhau để hạn chế khí thoát ra ngoài. Chuôi Trocar tháo rời được, giúp mang được mẫu bệnh phẩm ra ngoài. Đường vào hình phễu, được phủ chất liệu bôi trơn giúp thao tác dễ dàng. Có công nghệ chống mờ hiệu quả trong việc giảm lau chùi thiết bị đi qua trocar. Đạt tiêu chuẩn CE MDR hoặc FDA. | 2.947.875 | vn0100109699 | CÔNG TY CỔ PHẦN DƯỢC PHẨM THIẾT BỊ Y TẾ HÀ NỘI | IB2500354753 | vn0100914889 | Bệnh viện Hữu Nghị Việt Đức | Đấu thầu rộng rãi | 12/01/2026 | 250/QĐ-VĐ | 12/01/2026 | 4 | Phường Hoàn Kiếm,Thành phố Hà Nội
376 | Trocar phẫu thuật nội soi 5mm (gồm thân và 2 ống ngoài) | Cái | 2880 | Dominica | 9018 | ONB5STF2C | Versaport Optical Trocar VersaOne Optical Trocar | Covidien |  |  | 2025 trở về sau | Trocar phẫu thuật nội soi 5mm (gồm thân và 2 ống ngoài) : Trocar an toàn không dùng dao, gồm 1 thân đầu trong suốt không có gờ và 2 ống ngoài trong suốt có rãnh cố định. Đường kính trong 5.92mm. Chiều dài 100mm. Có van chắn khí giúp không bị thoát khí trong quá trình phẫu thuật. Đóng gói tiệt trùng. Đạt tiêu chuẩn FDA. | 1.700.000 | vn0101418234 | CÔNG TY TNHH THƯƠNG MẠI ĐẦU TƯ VIỄN TÂY | IB2500354753 | vn0100914889 | Bệnh viện Hữu Nghị Việt Đức | Đấu thầu rộng rãi | 12/01/2026 | 250/QĐ-VĐ | 12/01/2026 | 4 | Phường Hoàn Kiếm,Thành phố Hà Nội
377 | Trocar phẫu thuật nội soi 11mm (gồm thân và ống ngoài) | Cái | 2640 | Ý | 9018 | 300-V11 | X-One Optical Trocar 11mm Standard cannula | Medi Line S.R.L |  |  | 2025 trở đi | Trocar phẫu thuật nội soi 11mm (gồm thân và ống ngoài): Trocar an toàn không dùng dao, gồm 1 thân đầu trong suốt không có gờ và 1 ống ngoài trong suốt có rãnh cố định. Đường kính trong 11mm. Chiều dài 100mm. Có van chắn khí giúp không bị thoát khí trong quá trình phẫu thuật. Đóng gói tiệt trùng. Đạt tiêu chuẩn CE MDR. | 1.493.000 | vn0105720284 | CÔNG TY CỔ PHẦN ĐTTM HIẾU LINH | IB2500354753 | vn0100914889 | Bệnh viện Hữu Nghị Việt Đức | Đấu thầu rộng rãi | 12/01/2026 | 250/QĐ-VĐ | 12/01/2026 | 4 | Phường Hoàn Kiếm,Thành phố Hà Nội
378 | Trocar phẫu thuật nội soi 5mm (2 lớp van giữ khí) | Cái | 1608 | Mexico | 9018 | CB5LT | Ống ngoài trocar có rãnh cố định đa dụng ENDOPATH XCEL | Ethicon Endo- Surgery S.A. de C.V. Planta II |  |  | Từ năm 2025 trở đi | Trocar phẫu thuật nội soi 5mm (2 lớp van giữ khí): Ống ngoài Trocar an toàn không dao, trong suốt, có rãnh cố định, chiều dài 100mm, đường kính 5mm. Van giữ khí có thiết kế gồm nhiều mảnh xếp chồng lên nhau để hạn chế khí thoát ra ngoài. Đường vào hình phễu, được phủ chất liệu bôi trơn giúp thao tác dễ dàng. Đạt tiêu chuẩn CE MDR hoặc FDA. | 1.301.825 | vn0100109699 | CÔNG TY CỔ PHẦN DƯỢC PHẨM THIẾT BỊ Y TẾ HÀ NỘI | IB2500354753 | vn0100914889 | Bệnh viện Hữu Nghị Việt Đức | Đấu thầu rộng rãi | 12/01/2026 | 250/QĐ-VĐ | 12/01/2026 | 4 | Phường Hoàn Kiếm,Thành phố Hà Nội
379 | Trocar phẫu thuật nội soi 11mm (2 lớp van giữ khí, gồm thân và ống ngoài) | Cái | 1560 | Mexico | 9018 | B11LT | Trocar không dao ENDOPATH XCEL | Ethicon Endo- Surgery S.A. de C.V. Planta II |  |  | Từ năm 2025 trở đi | Trocar phẫu thuật nội soi 11mm (2 lớp van giữ khí, gồm thân và ống ngoài): Troca an toàn, chiều dài 100mm, đường kính 11mm. Bao gồm: - 01 thân troca không dao có 2 cánh nhựa ở vị trí đầu của nòng trong giúp tách cơ dễ dàng giúp giảm tỉ lệ thoát vị qua lỗ trocar; - 01 ống ngoài Trocar an toàn không dao, trong suốt, có rãnh cố định. Van giữ khí có thiết kế gồm nhiều mảnh xếp chồng lên nhau để hạn chế khí thoát ra ngoài. Chuôi Trocar tháo rời được, giúp mang được mẫu bệnh phẩm ra ngoài. Đường vào hình phễu, được phủ chất liệu bôi trơn giúp thao tác dễ dàng. Đạt tiêu chuẩn CE MDR hoặc FDA. | 2.947.875 | vn0100109699 | CÔNG TY CỔ PHẦN DƯỢC PHẨM THIẾT BỊ Y TẾ HÀ NỘI | IB2500354753 | vn0100914889 | Bệnh viện Hữu Nghị Việt Đức | Đấu thầu rộng rãi | 12/01/2026 | 250/QĐ-VĐ | 12/01/2026 | 4 | Phường Hoàn Kiếm,Thành phố Hà Nội
380 | Trocar phẫu thuật nội soi 12mm (gồm thân và ống ngoài) | Cái | 240 | Ý | 9018 | 300-V12 | X-One Optical Trocar 12mm Standard cannula | Medi Line S.R.L |  |  | 2025 trở đi | Trocar phẫu thuật nội soi 12mm (gồm thân và ống ngoài): Trocar an toàn không dùng dao, gồm 1 thân đầu trong suốt không có gờ và 1 ống ngoài trong suốt có rãnh cố định. Đường kính trong 12mm. Chiều dài 100mm. Có van chắn khí giúp không bị thoát khí trong quá trình phẫu thuật. Đóng gói tiệt trùng. Đạt tiêu chuẩn CE MDR. | 1.493.000 | vn0105720284 | CÔNG TY CỔ PHẦN ĐTTM HIẾU LINH | IB2500354753 | vn0100914889 | Bệnh viện Hữu Nghị Việt Đức | Đấu thầu rộng rãi | 12/01/2026 | 250/QĐ-VĐ | 12/01/2026 | 4 | Phường Hoàn Kiếm,Thành phố Hà Nội
381 | Trocar phẫu thuật nội soi 11mm (2 lớp van giữ khí) | Cái | 1680 | Mexico | 9018 | CB11LT | Ống ngoài trocar có rãnh cố định đa dụng ENDOPATH XCEL | Ethicon Endo- Surgery S.A. de C.V. Planta II |  |  | Từ năm 2025 trở đi | Trocar phẫu thuật nội soi 11mm (2 lớp van giữ khí): Ống ngoài Trocar an toàn không dao, trong suốt, có rãnh cố định, chiều dài 100mm, đường kính 11mm. Van giữ khí có thiết kế gồm nhiều mảnh xếp chồng lên nhau để hạn chế khí thoát ra ngoài. Đường vào hình phễu, được phủ chất liệu bôi trơn giúp thao tác dễ dàng. Đạt tiêu chuẩn CE MDR hoặc FDA. | 1.301.825 | vn0100109699 | CÔNG TY CỔ PHẦN DƯỢC PHẨM THIẾT BỊ Y TẾ HÀ NỘI | IB2500354753 | vn0100914889 | Bệnh viện Hữu Nghị Việt Đức | Đấu thầu rộng rãi | 12/01/2026 | 250/QĐ-VĐ | 12/01/2026 | 4 | Phường Hoàn Kiếm,Thành phố Hà Nội
382 | Trocar phẫu thuật nội soi 11mm (gồm 01 ống ngoài) | Cái | 1224 | Ý | 9018 | 302-1-11 | X-One Single Standard cannula 11mm | Medi Line S.R.L |  |  | 2025 trở đi | Trocar phẫu thuật nội soi 11mm (gồm 01 ống ngoài): Ống ngoài trong suốt, ống ngoài có rãnh cố định. Đường kính trong 11mm. Chiều dài 100mm. Có van chắn khí giúp không bị thoát khi trong quá trình phẫu thuật. Đóng gói tiệt trùng. Đạt tiêu chuẩn CE MDR. | 1.293.000 | vn0105720284 | CÔNG TY CỔ PHẦN ĐTTM HIẾU LINH | IB2500354753 | vn0100914889 | Bệnh viện Hữu Nghị Việt Đức | Đấu thầu rộng rãi | 12/01/2026 | 250/QĐ-VĐ | 12/01/2026 | 4 | Phường Hoàn Kiếm,Thành phố Hà Nội
383 | Trocar nội soi nhựa, không dao 12mm | Cái | 25 | Trung Quốc | 9018 | RYTC-12/100 | RM | Jiangsu Ripe Medical Instruments Technology Co., Ltd - Trung Quốc |  |  | 2024 trở về sau | "1. Trocar nội soi cấu tạo gồm thân và ống ngoài trong đó: - Ống ngoài làm bằng vật liệu Polycarbonate (trong suốt, không cản tia X và không dẫn điện) có rãnh cố định cho phép quan sát dễ dàng khi lấy mẫu mô ra ngoài. - Lòng (thân) Trocar làm bằng thép không gỉ. có bóng (chất liệu bóng bằng silicon) 2. Đường vào hình phễu có khóa giữ camera, được phủ chất liệu bôi trơn giảm lực cản khi đặt xuyên qua thành bụng giúp thao tác dễ dàng. Van phía ngoài có thể điều chỉnh để phù hợp với đường kính của dụng cụ đưa vào. 3. Đầu chóp trong suốt giúp nhìn thấy các lớp mô có khả năng định hướng linh hoạt, không dao, không cần chọc theo hướng cố định. 4. Chuôi Trocar tháo rời được giúp dễ dàng mang bệnh phẩm ra ngoài, cũng như hỗ trợ việc lấy các mẫu bệnh phẩm có kích thước nhỏ ra ngoài. 5. Van giữ khí 2 lớp có thiết kế gồm 4 mảnh xếp chồng lên nhau để hạn chế khí thoát ra ngoài. 6. Hiệu suất làm kín động tốt. Có thể chịu áp lực lớn hơn 37 mmHg (49N), trong khi yêu cầu lâm sàng là 8〜15 mmHg (6N ~11N). 7. Lực cản khi đẩy vào và kéo ra rất nhỏ. Dữ liệu thử nghiệm động nhỏ hơn 3.2N/mm, 8. Đóng gói tiệt trùng Sử dụng trong phẫu thuật nội soi và các thủ thuật phẫu thuật khác, nhằm chọc qua mô ổ bụng của cơ thể người và thiết lập kênh làm việc cho phẫu thuật ổ bụng. Kích thước - Cỡ 12mm: chiều dài làm việc 100mm Chứng chỉ ISO 13485, CE" | 461.100 | vn0315134695 | CÔNG TY TNHH THƯƠNG MẠI DỊCH VỤ HÀ KIM PHÁT | IB2500511795 | vn3700255922 | Bệnh viện Đa khoa Bình Dương | Đấu thầu rộng rãi | 10/01/2026 | 20/QĐ-BVĐK | 10/01/2026 | 5 | Phường Phú Lợi,Thành phố Hồ Chí Minh
384 | Trocar nội soi nhựa, không dao 12mm | Cái | 411 | Dominican Republic | 9018 | ONB12STF | Covidien | Covidien |  |  | Năm 2024 trở về sau | Trocar nội soi nhựa trong suốt không dao dùng trong phẫu thuật nội soi cỡ 12mm, chiều dài 100mm Có đầu và nòng ngoài trong suốt, Nòng ngoài có rãnh cố định, có khóa giữ camera, van hai mảnh tích hợp van tròn tăng cường, có đầu Mũi cá heo. Đạt tiêu chuẩn chất lượng: CE | 1.990.000 | vn0302366480 | CÔNG TY CỔ PHẦN XUẤT NHẬP KHẨU Y TẾ THÀNH PHỐ HỒ CHÍ MINH | IB2500336613 | vn0401694450 | BỆNH VIỆN UNG BƯỚU ĐÀ NẴNG | Đấu thầu rộng rãi | 09/01/2026 | 23/QĐ-BVUBĐN | 09/01/2026 | 3 | Phường Hòa Khánh,Thành phố Đà Nẵng
385 | Trocar phẫu thuật lồng ngực, đường kính 12mm | Cái | 6 | Trung Quốc |  | 101Y.513 | Hangzhou Kangji Medical Instrument Co., Ltd | Hangzhou Kangji Medical Instrument Co., Ltd |  |  | Năm 2024 trở về sau | Trocar nội soi nhựa, dài 65mm, mềm, đường kính 12mm dùng trong phẫu thuật nội soi lồng ngực. Đạt tiêu chuẩn chất lượng: CE, FDA. | 950.000 | vn0300483319 | CÔNG TY CỔ PHẦN DƯỢC PHẨM TRUNG ƯƠNG CODUPHA | IB2500336613 | vn0401694450 | BỆNH VIỆN UNG BƯỚU ĐÀ NẴNG | Đấu thầu rộng rãi | 09/01/2026 | 23/QĐ-BVUBĐN | 09/01/2026 | 3 | Phường Hòa Khánh,Thành phố Đà Nẵng
386 | Trocar nhựa | Cái | 500 | Trung Quốc |  | QYC-5/100; | QIAN JING | Jiangsu Qianjing Medical Equipment Co.,Ltd/ Trung Quốc |  |  | 2025 trở đi | "Trocar nhựa, không dao dùng trong phẫu thuật nội soi. - Đường kính trong 5.9mm; - Chiều dài 96mm - Có 2 van giữ khí - Đầu tip trong suốt - Đạt tiêu chuẩn ISO 13485, CE" | 465.000 | vn0108447308 | CÔNG TY TNHH THƯƠNG MẠI DỊCH VỤ THIẾT BỊ KỸ THUẬT Y TẾ - EU | IB2500456355 | vn3700255922 | Bệnh viện Đa khoa Bình Dương | Đấu thầu rộng rãi | 09/01/2026 | 16/QĐ-BVĐK | 09/01/2026 | 6 | Phường Phú Lợi,Thành phố Hồ Chí Minh
387 | Trocar phẫu thuật nội soi các cỡ | Cái | 5 | Dominica | 9018 | ONB12STF | Versaport Optical Trocar VersaOne Optical Trocar | Covidien |  |  | 2025 trở về sau | Trocar an toàn không dao, trong suốt | 1.869.000 | vn0101418234 | CÔNG TY TNHH THƯƠNG MẠI ĐẦU TƯ VIỄN TÂY | IB2500454755 | vn2901731626 | Bệnh viện Quân y 4, Cục Hậu cần - Kỹ thuật Quân khu 4 | Đấu thầu rộng rãi | 09/01/2026 | 09/QĐ-BV | 09/01/2026 | 3 | Phường Vinh Lộc,Tỉnh Nghệ An
388 | Trocar nội soi khớp | Cái | 2 | Hàn Quốc |  | ACTxxxxxx | ACTxxxxxx | AJU MEDICAL CO., LTD. |  |  | 2024 trở đi | Đường kính 6.0- 8.25mm, chiều dài 72mm | 1.200.000 | vn0103086880 | CÔNG TY CỔ PHẦN ĐẦU TƯ TUẤN NGỌC MINH | IB2500454755 | vn2901731626 | Bệnh viện Quân y 4, Cục Hậu cần - Kỹ thuật Quân khu 4 | Đấu thầu rộng rãi | 09/01/2026 | 09/QĐ-BV | 09/01/2026 | 3 | Phường Vinh Lộc,Tỉnh Nghệ An
389 | Đinh, nẹp, ghim, kim, khóa, ốc, vít, lồng dùng trong phẫu thuật các loại, các cỡ | Cái | 100 | TURKEY | 9021 | A100 03 073 1012 đến A100 03 073 3010 | KIRSCHNER WIRE WITH DOUBLE TROCAR POINT | AYSAM ORTOPEDI VE TIBBI ALETLER SANAYI VE TICARET LIMITED SIRKETI |  | 2501944ĐKLH/BYT-HTTB ngày ngày 06 tháng 06 năm 2025 | 2024 trở về sau | Đinh Kirschner hai đầu nhọn: ''Đường kính: 1.0 - 3.0mm; 2 đầu nhọn. Dài 100 - 290mm; - Đạt tiêu chuẩn sản xuất ISO và tiêu chuẩn CE (Châu Âu). | 108.000 | vn0101384017 | CÔNG TY CỔ PHẦN THIẾT BỊ Y TẾ VÀ THƯƠNG MẠI HOA CẨM CHƯỚNG | IB2500460065 | vn0302658116 | BỆNH VIỆN QUÂN DÂN Y MIỀN ĐÔNG | Đấu thầu rộng rãi | 08/01/2026 | 08/QĐ-BV | 08/01/2026 | 2 | Phường Tăng Nhơn Phú,Thành phố Hồ Chí Minh
390 | Trocar nội soi khớp | Cái | 5 | Thổ Nhĩ Kỳ | Vật tư y tế | SRKL-5575; SRKL- 5590; SRKL-5110; SRKL-7575; SRKL-7590; SRKL- 7110; SRKL-8575; SRKL-8590; SRKL-8110; SRKL- 1075; SRKL-1090; SRKL-0110 | SRKL-5575; SRKL- 5590; SRKL-5110; SRKL-7575; SRKL-7590; SRKL- 7110; SRKL-8575; SRKL-8590; SRKL-8110; SRKL- 1075; SRKL-1090; SRKL-0110 | DORATEK MEDIKAL ELEKTRIK MAKINA IMALATI TURIZM INSAAT SAN. TIC. LTD. STI. |  |  | Năm sản xuất đáp ứng yêu cầu về hạn sử dụng tại Chương V thuộc E-HSMT | Trocar nội soi khớp cấu tạo bao gồm ống thông và dụng cụ đẩy. Ống thông làm xuất từ polymer polycarbonate trong suốt, bộ đẩy được làm từ ABS polymer. Đường kính tối thiểu bao gồm: 5.5mm/7.5mm/8.5mm/10mm, mỗi cỡ đường kính sẽ có 3 chiều dài tương ứng là 75mm/90mm/110mm. Sản phẩm đóng gói hai lớp, tiệt trùng bằng Ethylene Oxide (EO) Sản phẩm đạt tiêu chuẩn ISO/CE | 1.400.000 | vn0106343825 | CÔNG TY TNHH TRANG THIẾT BỊ Y TẾ HQ HÀ NỘI | IB2500568956 | vn5702205568 | Bệnh viện Đa khoa khu vực Quảng Yên | Đấu thầu rộng rãi | 30/12/2025 | 453/QĐ-BVQY | 30/12/2025 | 2 | Phường Quảng Yên,Tỉnh Quảng Ninh
391 | Trocar không dao các cỡ 5,12 (gồm thân và vỏ ngoài) | Cái | 300 | Mexico | 90189090 | B5LT B12LT | Trocar không dao ENDOPATH XCEL | Ethicon Endo-Surgery S.A. de C.V. Planta II |  |  | Năm 2025 trở đi | Trocar nội soi nhựa, không dao, đầu trong suốt. Đường kính 5mm, 12mm, Chiều dài 100mm, Ống ngoài có rãnh cố định. Van giữ khí gồm 4 mảnh cao su polyisoprene xếp chồng lên nhau. Có khóa giữ camera. Chiều dài đầu nối khí: 10.4mm. Đường kính: 7.6mm. Đạt tiêu chuẩn FDA và CE. | 2.947.875 | vn0100276097 | Công ty TNHH Dược Phẩm Trí Hùng | IB2500460335 | vn0105486549 | Bệnh viện Trung ương Quân đội 108 | Đấu thầu rộng rãi | 26/12/2025 | 9532/QĐ-BV | 26/12/2025 | 2 | Phường Hai Bà Trưng,Thành phố Hà Nội
392 | Vỏ ngoài trocar không dao các cỡ 5,12 | Cái | 300 | Mexico | 90189090 | CB5LT CB12LT | Ống ngoài trocar có rãnh cố định đa dụng ENDOPATH XCEL | Ethicon Endo-Surgery S.A. de C.V. Planta II |  |  | Năm 2025 trở đi | Ống ngoài trocar có đường kính 5mm, 12mm, chiều dài 100mm, có rãnh cố định, van giữ khí bền gồm 4 mảnh cao su polyisoprene xếp chồng lên nhau; có khóa giữ camera, chiều dài đầu nối khí 10,4mm, đường kính: 7,6mm. Thích hợp với các kích thước khác nhau của dụng cụ (4,7-12,9 mm). Đạt tiêu chuẩn FDA, CE | 1.301.825 | vn0100276097 | Công ty TNHH Dược Phẩm Trí Hùng | IB2500460335 | vn0105486549 | Bệnh viện Trung ương Quân đội 108 | Đấu thầu rộng rãi | 26/12/2025 | 9532/QĐ-BV | 26/12/2025 | 2 | Phường Hai Bà Trưng,Thành phố Hà Nội
393 | Trocar có dao 12mm | Cái | 260 | Dominica | 9018 | B12STF | Versaone™ Bladed Trocar | Covidien |  |  | 2025 trở về sau | Trocar có dao dùng trong phẫu thuật nội soi có khoá an toàn. Chất liệu: Vỏ: chất liệu polyamide trong suốt, Polysorprene và silicon oil có đường vân cố định. Nòng: Acrylonitrile-butadiene-styrene và Nylon,Polycarbonat, có lưỡi dao. Dài 100 mm. Đường kính trong: 12.45 mm. Đường kính ngoài: 15.14mm. Đạt tiêu chuẩn FDA, CE. | 2.000.000 | vn0101418234 | CÔNG TY TNHH THƯƠNG MẠI ĐẦU TƯ VIỄN TÂY | IB2500460335 | vn0105486549 | Bệnh viện Trung ương Quân đội 108 | Đấu thầu rộng rãi | 26/12/2025 | 9532/QĐ-BV | 26/12/2025 | 2 | Phường Hai Bà Trưng,Thành phố Hà Nội
394 | Trocar phẫu thuật nội soi 12mm | Cái | 680 | Dominica | 9018 | ONB12STF | Versaport Optical Trocar VersaOne Optical Trocar | Covidien |  |  | 2025 trở về sau | Trocar dùng trong phẫu thuật nội soi, có van khí. Chất liệu: Vỏ: chất liệu polyamide trong suốt, Polysorprene và silicon oil có đường vân cố định, hệ thống van chống xì khí. Nòng: chất liệu Polyamide trong suốt, Acrylonitrile-butadiene-styrene và Versaflex Thermoplastic Elastomer, đầu trong. Dài 100 mm. Đường kính trong: 12,95 mm. Đường kính ngoài: 15,52 mm. Đạt tiêu chuẩn FDA, CE. | 1.869.000 | vn0101418234 | CÔNG TY TNHH THƯƠNG MẠI ĐẦU TƯ VIỄN TÂY | IB2500460335 | vn0105486549 | Bệnh viện Trung ương Quân đội 108 | Đấu thầu rộng rãi | 26/12/2025 | 9532/QĐ-BV | 26/12/2025 | 2 | Phường Hai Bà Trưng,Thành phố Hà Nội
395 | Trocar chống mờ các cỡ 5 và 12 | Cái | 50 | Mexico | 90189090 | 2B5LT 2B12LT | Trocar không dao chống mờ ENDOPATH XCEL | Ethicon Endo-Surgery S.A. de C.V. Planta II |  |  | Năm 2025 trở đi | Đường kính 5mm, 12mm, dài 100mm, có đầu trong suốt, nòng ngoài có rãnh cố định, van giữ khí gồm 4 mảnh cao su polyisoprene xếp chồng lên nhau, có khóa giữ camera, chiều dài đầu nối khí là 10,4mm. Thích hợp với các kích thước khác nhau của dụng cụ từ 4,7-12,9mm. Có chức năng giảm mờ cho camera nội soi bằng vật liệu hấp thụ được chất lỏng. Đạt tiêu chuẩn: CE và FDA. | 2.947.875 | vn0100276097 | Công ty TNHH Dược Phẩm Trí Hùng | IB2500460335 | vn0105486549 | Bệnh viện Trung ương Quân đội 108 | Đấu thầu rộng rãi | 26/12/2025 | 9532/QĐ-BV | 26/12/2025 | 2 | Phường Hai Bà Trưng,Thành phố Hà Nội
396 | Trocar phẫu thuật nội soi 11mm | Cái | 170 | Dominica | 9018 | ONB11STF | Versaport Optical Trocar VersaOne Optical Trocar | Covidien |  |  | 2025 trở về sau | Trocar dùng trong phẫu thuật nội soi, có van khí. Chất liệu: Vỏ: chất liệu polyamide trong suốt, Polysorprene và silicon oil có đường vân cố định, hệ thống van chống xì khí. Nòng: chất liệu Polyamide trong suốt, Acrylonitrile-butadiene-styrene và Versaflex Thermoplastic Elastomer. Dài 100 mm. Đường kính trong: 11,47 mm. Đường kính ngoài: 13,97 mm. Đạt tiêu chuẩn FDA, CE. | 1.869.000 | vn0101418234 | CÔNG TY TNHH THƯƠNG MẠI ĐẦU TƯ VIỄN TÂY | IB2500460335 | vn0105486549 | Bệnh viện Trung ương Quân đội 108 | Đấu thầu rộng rãi | 26/12/2025 | 9532/QĐ-BV | 26/12/2025 | 2 | Phường Hai Bà Trưng,Thành phố Hà Nội
397 | Trocar phẫu thuật nội soi 5mm | Cái | 170 | Dominica | 9018 | ONB5STF2C | Versaport Optical Trocar VersaOne Optical Trocar | Covidien |  |  | 2025 trở về sau | Trocar dùng trong phẫu thuật nội soi, có van khí, đóng gói gồm 2 vỏ và 1 lõi. Chất liệu: Vỏ: chất liệu polyamide trong suốt, Polysorprene và silicon oil, có đường vân cố định, hệ thống van chống xì khí. Nòng: chất liệu Polyamide trong suốt, Acrylonitrile-butadiene-styrene và Versaflex Thermoplastic Elastomer. Dài 100 mm. Đường kính trong: 5,92 mm. Đường kính ngoài: 8,46 mm.Đạt tiêu chuẩn FDA, CE. | 2.100.000 | vn0101418234 | CÔNG TY TNHH THƯƠNG MẠI ĐẦU TƯ VIỄN TÂY | IB2500460335 | vn0105486549 | Bệnh viện Trung ương Quân đội 108 | Đấu thầu rộng rãi | 26/12/2025 | 9532/QĐ-BV | 26/12/2025 | 2 | Phường Hai Bà Trưng,Thành phố Hà Nội
398 | Trocar có dao 5mm | Cái | 430 | Dominica | 9018 | B5STF | Versaone™ Bladed Trocar | Covidien |  |  | 2025 trở về sau | Trocar có dao dùng trong phẫu thuật nội soi có khoá an toàn. Chất liệu: Vỏ: chất liệu polyamide trong suốt, Polysorprene và silicon oil có đường vân cố định. Nòng: Acrylonitrile-butadiene-styrene và Nylon,Polycarbonat, có lưỡi dao. Dài 100 mm. Đường kính trong: 5.56 mm. Đường kính ngoài: 8mm.Đạt tiêu chuẩn FDA, CE. | 2.000.000 | vn0101418234 | CÔNG TY TNHH THƯƠNG MẠI ĐẦU TƯ VIỄN TÂY | IB2500460335 | vn0105486549 | Bệnh viện Trung ương Quân đội 108 | Đấu thầu rộng rãi | 26/12/2025 | 9532/QĐ-BV | 26/12/2025 | 2 | Phường Hai Bà Trưng,Thành phố Hà Nội
399 | Nút cao su, dùng cho trocar cỡ 6mm | Cái | 100 | Đức |  | 30100XA | 30100XA | KARL STORZ SE & CO. KG |  |  | 2025 | Nút cao su, dùng cho trocar cỡ 6mm. Cam kết sử dụng tương thích với trocar mã 30160MA/ Karl Storz/ Đức hiện có tại Bệnh viện. | 100.000 | vn0106489486 | CÔNG TY CỔ PHẦN HÀ NỘI TRƯỜNG SƠN | IB2500460137 | vn0105486549 | Bệnh viện Trung ương Quân đội 108 | Đấu thầu rộng rãi | 26/12/2025 | 9534/QĐ-BV | 26/12/2025 | 2 | Phường Hai Bà Trưng,Thành phố Hà Nội
400 | Trocar nhựa có dao các cỡ | Cái | 1000 | Ý | 9018 | 300-F5/ 300-F11/ 300-F12/ 300-F15. | X-ONE Laparoscopic Trocar | Medi Line S.L.R |  |  | 2024 trở đi | - Gồm thân và ống ngoài. Ống ngoài trong suốt có rãnh cố định. - Van chắn khí bền. - Đầu bịt có gioăng kín, có thể tháo rời - Lưỡi dao làm bằng thép không gỉ AISI304. Đầu bảo vệ lưỡi dao tự động. Đầu dao dài 3mm, cơ cấu khóa an toàn sau cắt. - Nòng trong có rãnh chống ma sát - Chiều dài làm việc 100mm - Tối thiểu 4 kích cỡ đường kính lưỡi dao: 5mm, 11mm, 12mm, 15mm | 1.690.000 | vn0105720284 | CÔNG TY CỔ PHẦN ĐTTM HIẾU LINH | IB2500460137 | vn0105486549 | Bệnh viện Trung ương Quân đội 108 | Đấu thầu rộng rãi | 26/12/2025 | 9534/QĐ-BV | 26/12/2025 | 2 | Phường Hai Bà Trưng,Thành phố Hà Nội
401 | Bộ dẫn lưu quả bóp kèm Trocar | Bộ | 9000 | Đài Loan | 90183990; 90189090 | CW-69XXX; 2015-XXXX | Bộ dẫn lưu Silicon quả bóp kèm Trocar | Besmed/ Fortune |  |  | Từ 2024 trở lên | Bộ dẫn lưu Silicon quả bóp kèm Trocar gồm: -01 túi bình chứa, hút áp lực âm dung tích 200cc; có 1 cổng xả dịch, 2 cổng dẫn lưu chứa van một chiều chống trào ngược. Chất liệu 100% Silicon màu trắng trong suốt, có vạch kẻ chia thể tích; túi tiệt trùng 2 lớp. -01 túi dây dẫn lưu dịch vết thương kèm Trocar được làm bằng chất liệu thép không gỉ. Phần dẫn lưu có các dạng: + dạng đục lỗ tròn (dây đơn dài 900m, dây đôi dài 1100m) đối với cỡ dây 10fr-20fr; + dạng xẻ rãnh cỡ dây 10fr-19fr. Chất liệu 100% Silicon màu trắng trong, có vạch cản quang trên thành ống; túi tiệt trùng 2 lớp | 359.100 | vn0106652414 | CÔNG TY TNHH DỊCH VỤ & THƯƠNG MẠI WELLTEK VIỆT NAM | IB2500460137 | vn0105486549 | Bệnh viện Trung ương Quân đội 108 | Đấu thầu rộng rãi | 26/12/2025 | 9534/QĐ-BV | 26/12/2025 | 2 | Phường Hai Bà Trưng,Thành phố Hà Nội
402 | Nắp van lá silicone, dùng cho trocar cỡ 6 mm | Cái | 150 | Đức |  | 30120Y | 30120Y | KARL STORZ SE & CO. KG |  |  | 2025 | Nắp van lá silicone, dùng cho trocar cỡ 6 mm. Cam kết sử dụng tương thích với trocar mã 30160MA/ Karl Storz/ Đức hiện có tại Bệnh viện. | 211.000 | vn0106489486 | CÔNG TY CỔ PHẦN HÀ NỘI TRƯỜNG SƠN | IB2500460137 | vn0105486549 | Bệnh viện Trung ương Quân đội 108 | Đấu thầu rộng rãi | 26/12/2025 | 9534/QĐ-BV | 26/12/2025 | 2 | Phường Hai Bà Trưng,Thành phố Hà Nội
403 | Nút cao su, dùng cho trocar cỡ 11mm | Cái | 100 | Đức |  | 30100XB | 30100XB | KARL STORZ SE & CO. KG |  |  | 2025 | Nút cao su, dùng cho trocar cỡ 11mm. Cam kết sử dụng tương thích với trocar mã 30103MA/ Karl Storz/ Đức hiện có tại Bệnh viện. | 129.000 | vn0106489486 | CÔNG TY CỔ PHẦN HÀ NỘI TRƯỜNG SƠN | IB2500460137 | vn0105486549 | Bệnh viện Trung ương Quân đội 108 | Đấu thầu rộng rãi | 26/12/2025 | 9534/QĐ-BV | 26/12/2025 | 2 | Phường Hai Bà Trưng,Thành phố Hà Nội
404 | Nắp van lá silicone dùng cho trocar cỡ 11 mm | Cái | 20 | Đức |  | 30123Y | 30123Y | KARL STORZ SE & CO. KG |  |  | 2025 | Nắp van lá silicone, dùng cho trocar cỡ 11 mm. Cam kết sử dụng tương thích với trocar mã 30103MA/ Karl Storz/ Đức hiện có tại Bệnh viện | 211.000 | vn0106489486 | CÔNG TY CỔ PHẦN HÀ NỘI TRƯỜNG SƠN | IB2500460137 | vn0105486549 | Bệnh viện Trung ương Quân đội 108 | Đấu thầu rộng rãi | 26/12/2025 | 9534/QĐ-BV | 26/12/2025 | 2 | Phường Hai Bà Trưng,Thành phố Hà Nội
405 | Trocar nhựa không dao | cái | 100 | Mỹ |  | CTF73/ CTF33/CTF03 CFF73/ CFF03/ CFF33 | Applied Medical Resourses Corporation | Applied Medical Resourses Corporation |  |  | 2025 trở đi | Chi tiết theo Bảng danh mục hàng hóa dự thầu | 1.580.000 | vn0107898996 | CÔNG TY TNHH THƯƠNG MẠI TOPLINE | IB2500460137 | vn0105486549 | Bệnh viện Trung ương Quân đội 108 | Đấu thầu rộng rãi | 26/12/2025 | 9534/QĐ-BV | 26/12/2025 | 2 | Phường Hai Bà Trưng,Thành phố Hà Nội
406 | Van trocar đa chức năng, cỡ 11 mm | Cái | 12 | Đức | 84818099 | 30103M1 | Multifunctional Valve, size 11 mm | KARL STORZ SE & Co. KG |  |  | 2024 trở đi | Theo phụ lục đính kèm | 10.000.000 | vn0101088272 | CÔNG TY TNHH THIẾT BỊ Y TẾ PHƯƠNG ĐÔNG | IB2500496103 | vn5700391598 | BỆNH VIỆN ĐA KHOA TỈNH QUẢNG NINH | Đấu thầu rộng rãi | 25/12/2025 | 614/QĐ-BVT | 25/12/2025 | 1 | Phường Hồng Gai,Tỉnh Quảng Ninh
407 | Nắp đầu trocar 11 mm | Cái | 20 | Đức | 40169999 | 7616690-10 | Sealing cap | KARL STORZ SE & Co. KG |  |  | 2024 trở đi | Theo phụ lục đính kèm | 144.000 | vn0101088272 | CÔNG TY TNHH THIẾT BỊ Y TẾ PHƯƠNG ĐÔNG | IB2500496103 | vn5700391598 | BỆNH VIỆN ĐA KHOA TỈNH QUẢNG NINH | Đấu thầu rộng rãi | 25/12/2025 | 614/QĐ-BVT | 25/12/2025 | 1 | Phường Hồng Gai,Tỉnh Quảng Ninh
408 | Nòng trocar đầu sắc, cỡ 11 mm | Cái | 4 | Đức | 90189090 | 30103P | Trocar only, with pyramidal tip | KARL STORZ SE & Co. KG |  |  | 2024 trở đi | Theo phụ lục đính kèm | 4.340.000 | vn0101088272 | CÔNG TY TNHH THIẾT BỊ Y TẾ PHƯƠNG ĐÔNG | IB2500496103 | vn5700391598 | BỆNH VIỆN ĐA KHOA TỈNH QUẢNG NINH | Đấu thầu rộng rãi | 25/12/2025 | 614/QĐ-BVT | 25/12/2025 | 1 | Phường Hồng Gai,Tỉnh Quảng Ninh
409 | Van trocar đa chức năng, cỡ 6 mm | Cái | 1 | Đức | 84818099 | 30160M1 | Multifunctional Valve, size 6 mm | KARL STORZ SE & Co. KG |  |  | 2024 trở đi | Theo phụ lục đính kèm | 9.150.000 | vn0101088272 | CÔNG TY TNHH THIẾT BỊ Y TẾ PHƯƠNG ĐÔNG | IB2500496103 | vn5700391598 | BỆNH VIỆN ĐA KHOA TỈNH QUẢNG NINH | Đấu thầu rộng rãi | 25/12/2025 | 614/QĐ-BVT | 25/12/2025 | 1 | Phường Hồng Gai,Tỉnh Quảng Ninh
410 | Nắp đầu trocar 6 mm | Cái | 30 | Đức | 40169999 | 6127590-10 | Sealing cap | KARL STORZ SE & Co. KG |  |  | 2024 trở đi | Theo phụ lục đính kèm | 113.000 | vn0101088272 | CÔNG TY TNHH THIẾT BỊ Y TẾ PHƯƠNG ĐÔNG | IB2500496103 | vn5700391598 | BỆNH VIỆN ĐA KHOA TỈNH QUẢNG NINH | Đấu thầu rộng rãi | 25/12/2025 | 614/QĐ-BVT | 25/12/2025 | 1 | Phường Hồng Gai,Tỉnh Quảng Ninh
411 | Van trocar đa chức năng, cỡ 6 mm | Cái | 6 | Đức | 84818099 | 30160M1 | Multifunctional Valve, size 6 mm | KARL STORZ SE & Co. KG |  |  | 2024 trở đi | Theo phụ lục đính kèm | 9.150.000 | vn0101088272 | CÔNG TY TNHH THIẾT BỊ Y TẾ PHƯƠNG ĐÔNG | IB2500496103 | vn5700391598 | BỆNH VIỆN ĐA KHOA TỈNH QUẢNG NINH | Đấu thầu rộng rãi | 25/12/2025 | 614/QĐ-BVT | 25/12/2025 | 1 | Phường Hồng Gai,Tỉnh Quảng Ninh
412 | Củ trocar | Cái | 1 | Đức |  | 30108M1 | 30108M1 | Karl Storz SE & Co. KG/ Đức |  |  | 2025 | - Van đa chức năng - Dùng với trocar cỡ 13.5mm - Tương thích với hệ thống phẫu thuật nội soi tai, mũi, họng (hãng Karl Storz) | 9.500.000 | vn0109605941 | CÔNG TY CỔ PHẦN GIẢI PHÁP Y TẾ THIÊN PHÚC | IB2500423402 | vn2300199982 | Bệnh viện Đa khoa Bắc Ninh số 2 | Đấu thầu rộng rãi | 23/12/2025 | 9827/QĐ-BVĐKBN2 | 23/12/2025 | 1 | Phường Võ Cường,Tỉnh Bắc Ninh
413 | Bình dẫn lưu áp lực âm có trocar | Cái | 10 | Trung Quốc | 9018 | 03090xxx | 03090xxx | Suzhou Yaxin Medical Products Co., Ltd. |  |  | 2024 trở về sau | * Bao gồm: + Bình áp lực âm 3 lò xo thể tích 200/ 400ml; + Ống nối chất liệu PVC; + Co nối chữ Y; + Ống dẫn lưu có trocar kích thước 10, 12, 14, 16, 18Fr. + Có van chống trào ngược, kẹp cố định vào giường. * Có cản quang, không chứa latex. * Đóng gói tiệt trùng. | 94.290 | vn0310688308 | CÔNG TY CỔ PHẦN THƯƠNG MẠI CÔNG NGHỆ PHƯƠNG QUANG | IB2500127240 | vn1801351682 | Bệnh Viện Phụ Sản Thành Phố Cần Thơ | Đấu thầu rộng rãi | 19/12/2025 | 1544/QĐ-BVPS | 19/12/2025 | 5 | Quận Ninh Kiều,Thành phố Cần Thơ
414 | Van trocar đa năng cỡ 6mm. | Cái | 30 | Đức |  | 30160M1 | Van đa năng | KARL STORZ SE & Co. KG, Đức |  |  | Năm 2024 trở về sau | Van trocar đa năng cỡ 6 mm (Dùng với trocar kim loại trơn cỡ 5mm, đường kính ngoài 6mm) | 9.800.000 | vn0400567178 | CÔNG TY CỔ PHẦN THIẾT BỊ Y TẾ NAM TRUNG | IB2500389470 | vn0301465168 | Bệnh Viện Bình Dân | Đấu thầu rộng rãi | 19/12/2025 | 2150/QĐ-BVBD | 18/12/2025 | 2 | Phường Bàn Cờ,Thành phố Hồ Chí Minh
415 | Kim chọc dò dùng trong bơm xi măng, vật liệu nhựa và thép không gỉ | Cái | 200 | Ý | 9018 | T060430; T0604301 | Trocar Teknimed | Adria S.r.l |  |  | 2025 | Kim chọc dò cuống sống -Vật liệu: Thép không gỉ, đầu kim cương, cán nhựa, chịu nhiệt. - Đường kính: 11G, 13G, 2.4mm, 3.0mm. - Chiều dài: 125mm. - Đầu kim vát 3 cạnh. - Dùng để nhồi xi măng vào vít bơm xi măng, tránh xi măng trào ngược. * Đóng gói: cái/gói, chính hãng sản xuất. | 1.190.000 | vn0314011330 | CÔNG TY TNHH KHOA HỌC KỸ THUẬT Y TẾ IQ | IB2500249227 | vnz000023591 | BỆNH VIỆN ĐA KHOA BƯU ĐIỆN | Đấu thầu rộng rãi | 17/12/2025 | 1548/QĐ-BV | 17/12/2025 | 2 | TP. Hồ Chí Minh
416 | Trocar nội soi khớp | Cái | 50 | Mexico | 9018 | 9718; C73xx | Trocal chuyên dụng trong nội soi khớp | Consolidated Medical Equipment Company |  |  | 2024 trở về sau | Chất liệu nhựa trong suốt, thiết kế nhấn vào vặn ra. Đường kính: 5.5-8.4 mm Chiều dài: 50-90 mm Đóng gói tiệt trùng sẵn. Tiêu chuẩn ISO, CE và FDA | 1.000.000 | vn0101147344 | CÔNG TY TNHH ĐẦU TƯ PHÁT TRIỂN TRANG THIẾT BỊ Y TẾ | IB2500249227 | vnz000023591 | BỆNH VIỆN ĐA KHOA BƯU ĐIỆN | Đấu thầu rộng rãi | 17/12/2025 | 1548/QĐ-BV | 17/12/2025 | 2 | TP. Hồ Chí Minh
417 | Nắp Trocar 5.5mm | Cái | 150 | Đức | 3923 | A5857 | Olympus | Olympus Winter & Ibe GmbH |  |  | 2024 trở đi | Giữa nắp có lỗ tròn.Sử dụng được cho cổ Trocar 5 Olympus | 107.000 | vn0101174429 | CÔNG TY TNHH SẢN XUẤT VÀ THƯƠNG MẠI TRẦN LÊ | IB2500258467 | vn2900621130 | Bệnh Viện Hữu Nghị Đa Khoa Nghệ An | Đấu thầu rộng rãi | 17/12/2025 | 3838/QĐ-BV | 17/12/2025 | 3 | Thành phố Vinh,Tỉnh Nghệ An
418 | Van trắng Trocar 5.5mm | Cái | 100 | Đức | 8481 | A4559 | Olympus | Olympus Winter & Ibe GmbH |  |  | 2024 trở đi | Hình phễu. Sử dụng được cho Trocar 5 Olympus | 89.000 | vn0101174429 | CÔNG TY TNHH SẢN XUẤT VÀ THƯƠNG MẠI TRẦN LÊ | IB2500258467 | vn2900621130 | Bệnh Viện Hữu Nghị Đa Khoa Nghệ An | Đấu thầu rộng rãi | 17/12/2025 | 3838/QĐ-BV | 17/12/2025 | 3 | Thành phố Vinh,Tỉnh Nghệ An
419 | Trocar nội soi nhựa | Bộ | 100 | Trung Quốc | 9018 | " RYTC-10/100 RYTC-12/100 " | Jiangsu Ripe Medical | Jiangsu Ripe Medical Instruments Technology Co., Ltd |  |  | 2024 trở về sau | "1. Trocar nội soi cầu tạo gồm thân và ống ngoài - Ống ngoài làm bằng vật liệu Polycarbonate (trong suốt, không cản tia X và không dẫn điện) có rãnh cố định cho phép quan sát dễ dàng khi lấy mẫu mô ra ngoài. Lòng (thân) - Trocar làm bằng thép không gỉ. có bóng (chất liệu bóng bằng silicon) 2. Đường vào hình phễu có khóa giữ camera, được phủ chất liệu bôi trơn giảm lực cản khi đặt xuyên qua thành bụng giúp thao tác dễ dàng. Van phía ngoài có thể điều chỉnh để phù hợp với đường kính của dụng cụ đưa vào. 3. Đầu chóp trong suốt giúp nhìn thấy các lớp mô có khả năng định hướng linh hoạt, không dao, không cần chọc theo hướng cố định. 4. Chuôi Trocar tháo rời được giúp dễ dàng mang bệnh phẩm ra ngoài, cũng như hỗ trợ việc lấy các mẫu bệnh phẩm có kích thước nhỏ ra ngoài. 5. Van giữ khí 2 lớp có thiết kế gồm 4 mảnh xếp chồng lên nhau để hạn chế khí thoát ra ngoài. 6. Hiệu suất làm kín động tốt. Có thể chịu áp lực lớn hơn 37 mmHg (49N), trong khi yêu cầu lâm sàng là 8〜15 mmHg (6N ~11N). 7. Lực cản khi đẩy vào và kéo ra rất nhỏ. Dữ liệu thử nghiệm động nhỏ hơn 3.2N/mm, 8. Đóng gói tiệt trùng Thông số kỹ thuật (mm) (đường kính ngoài của ống ngoài, đường kính trong của ống ngoài, đường kính nòng trong, chiều dài) - Cỡ 10mm: 13,6: 10,9; 10,7; 100 - Cỡ 12mm: 15,7: 12,9; 12,7; 100 Chứng chỉ ISO 13485, CE" | 640.500 | vn0313501974 | CÔNG TY TNHH KIM PHARMA | IB2500207622 | vn0301465224 | Bệnh viện Nhân dân Gia Định | Đấu thầu rộng rãi | 17/12/2025 | 3201/QĐ-BVNDGĐ | 17/12/2025 | 2 | Quận Bình Thạnh,TP. Hồ Chí Minh
420 | Trocar 10 nội soi tương thích dụng cụ nội soi Karl Storz | Bộ | 5 | Trung Quốc | 9018 | ZP020RN | SHINVA | XINHUA SURGICAL INSTRUMENT CO., LTD |  |  | 2025 trở đi | Chi tiết theo bảng danh mục hàng hóa dự thầu | 8.315.000 | vn0103637859 | CÔNG TY TNHH THƯƠNG MẠI VÀ XÂY DỰNG PHÚC THỊNH | IB2500207622 | vn0301465224 | Bệnh viện Nhân dân Gia Định | Đấu thầu rộng rãi | 17/12/2025 | 3201/QĐ-BVNDGĐ | 17/12/2025 | 2 | Quận Bình Thạnh,TP. Hồ Chí Minh
421 | Trocar 05 nội soi tương thích dụng cụ nội soi Karl Storz | Bộ | 10 | Trung Quốc | 9018 | ZP019RN | SHINVA | XINHUA SURGICAL INSTRUMENT CO., LTD |  |  | 2025 trở đi | Chi tiết theo bảng danh mục hàng hóa dự thầu | 8.315.000 | vn0103637859 | CÔNG TY TNHH THƯƠNG MẠI VÀ XÂY DỰNG PHÚC THỊNH | IB2500207622 | vn0301465224 | Bệnh viện Nhân dân Gia Định | Đấu thầu rộng rãi | 17/12/2025 | 3201/QĐ-BVNDGĐ | 17/12/2025 | 2 | Quận Bình Thạnh,TP. Hồ Chí Minh
422 | Trocar nội soi khớp | Cái | 50 | Hàn Quốc |  | ACT60072a; ACT82572a | ACT60072a; ACT82572a | AJU MEDICAL Co., Ltd |  |  | Năm 2024 trở đi | Ống Trocar nội soi loại có ren hoặc không có ren, đường kính 6,0mm/8,25mm, chiều dài 72mm. Đạt tiêu chuẩn FDA. | 1.206.000 | vn0103086880 | CÔNG TY CỔ PHẦN ĐẦU TƯ TUẤN NGỌC MINH | IB2500380219 | vnz000023759 | Bệnh viện Bưu Điện | Đấu thầu rộng rãi | 16/12/2025 | 3688/QĐ-BVBĐ-VTTBYT | 16/12/2025 | 2 | Phường Phương Liệt,Thành phố Hà Nội Phường Hai Bà Trưng,Thành phố Hà Nội
423 | Trocar dùng trong nội soi khớp các cỡ, tích hợp khóa ba lớp | Cái | 130 | Ấn Độ | 90183910 | 72200902; 72200903; 72200904; 72200905; 72200906; 72200907; 72200908; 72200909; 72200427; 72200428; 72200429; 72200430; 72200431; 72200432; 72200433 | CLEAR TRAC | SMC Medical Manufacturing Private Limited (Smith & Nephew, Inc) |  |  | Từ năm 2024 trở về sau | Ống trocar nhựa. Tích hợp khoá ba lớp giảm rò dịch khi thao tác. Chất liệu: polycarbonate, Latex-free. Đường kính 4,5; 5,5; 6,5; 7,0; 8,5mm. Chiều dài 45, 55, 72, 90mm. | 1.500.000 | vn0102255092 | CÔNG TY CỔ PHẦN THIẾT BỊ Y TẾ VIỆT SING | IB2500380219 | vnz000023759 | Bệnh viện Bưu Điện | Đấu thầu rộng rãi | 16/12/2025 | 3688/QĐ-BVBĐ-VTTBYT | 16/12/2025 | 2 | Phường Phương Liệt,Thành phố Hà Nội Phường Hai Bà Trưng,Thành phố Hà Nội
424 | Trocar dùng trong nội soi khớp các cỡ, ống có ren xoắn, có cổng bên | Cái | 86 | Mỹ | 9018 | AR-6530/ AR-6535/ AR-6570/ AR-6540/ AR-6545/ AR-6566/ AR-6567 | Cannula, Twist-In™ With 'No-Squirt' Cap | Arthrex, Inc. |  |  | 2023-2024 | - Ống troca dẫn đường có ren xoắn trong suốt - Có cổng bên có thể được sử dụng cho dòng tưới dịch chảy ra, nếu cần. - Kích cỡ có tối thiểu các loại I.D 6mm x 7 cm/ 7mm x 7cm/ 8,25mm x 7cm | 1.150.000 | vn0107898996 | CÔNG TY TNHH THƯƠNG MẠI TOPLINE | IB2500380219 | vnz000023759 | Bệnh viện Bưu Điện | Đấu thầu rộng rãi | 16/12/2025 | 3688/QĐ-BVBĐ-VTTBYT | 16/12/2025 | 2 | Phường Phương Liệt,Thành phố Hà Nội Phường Hai Bà Trưng,Thành phố Hà Nội
425 | Trocar phẫu thuật nội soi | Cái | 25 | Trung Quốc | 9018 | 101Y.302, 101Y.305, 101Y.307, 101Y.210 | Hangzhou Kangji Medical Instrument Co., Ltd | Hangzhou Kangji Medical Instrument Co., Ltd |  |  | Năm 2024 trở về sau | Trocar nhựa không dao dùng trong nội soi, tách cơ không cắt cơ các cỡ: - Đường kính: 5 mm / 10 mm/ 12 mm/ 15mm - Chiều dài: 100mm - Đầu típ trong suốt giúp nhìn thấy các lớp mô, tránh tình trạng chọc mù khi đưa trocar vào khoang bụng. - Có 2 lớp van khóa khí: Van phía trong giúp chống rò khí khi đưa và lấy dụng cụ ra khỏi trocar, hỗ trợ trong việc lấy các mẫu bệnh phẩm có kích thước nhỏ ra ngoài. Van phía ngoài có thể điều chỉnh để phù hợp với đường kính của dụng cụ đưa vào. - Tiêu chuẩn ISO, CE, FDA | 719.000 | vn0302366480 | CÔNG TY CỔ PHẦN XUẤT NHẬP KHẨU Y TẾ THÀNH PHỐ HỒ CHÍ MINH | IB2500381308 | vn2900927457 | Bệnh viện Phổi Nghệ An | Đấu thầu rộng rãi | 15/12/2025 | 672/QĐ-BVP | 15/12/2025 | 2 | Xã Nghi Lộc,Tỉnh Nghệ An
426 | Nòng trocar | Cái | 100 | Hoa Kỳ |  | 2007ST20 | 2007ST20 | MicroPort Orthopedics Inc. |  |  | 2024 trở đi | - Chất liệu thép không gỉ | 4.000.000 | vn0103086880 | CÔNG TY CỔ PHẦN ĐẦU TƯ TUẤN NGỌC MINH | IB2500436490 | vn0100914889 | Bệnh viện Hữu Nghị Việt Đức | Đấu thầu rộng rãi | 11/12/2025 | 7222/QĐ-VĐ | 11/12/2025 | 2 | Phường Hoàn Kiếm,Thành phố Hà Nội
427 | Nòng trocar | Cái | 150 | Hoa Kỳ |  | 2007ST20 | 2007ST20 | MicroPort Orthopedics Inc. |  |  | 2024 trở đi | - Chất liệu thép không gỉ | 4.000.000 | vn0103086880 | CÔNG TY CỔ PHẦN ĐẦU TƯ TUẤN NGỌC MINH | IB2500436490 | vn0100914889 | Bệnh viện Hữu Nghị Việt Đức | Đấu thầu rộng rãi | 11/12/2025 | 7222/QĐ-VĐ | 11/12/2025 | 2 | Phường Hoàn Kiếm,Thành phố Hà Nội
428 | Nòng trocar | Cái | 150 | Hoa Kỳ |  | 2007ST20 | 2007ST20 | MicroPort Orthopedics Inc. |  |  | 2024 trở đi | - Chất liệu thép không gỉ | 4.000.000 | vn0103086880 | CÔNG TY CỔ PHẦN ĐẦU TƯ TUẤN NGỌC MINH | IB2500436490 | vn0100914889 | Bệnh viện Hữu Nghị Việt Đức | Đấu thầu rộng rãi | 11/12/2025 | 7222/QĐ-VĐ | 11/12/2025 | 2 | Phường Hoàn Kiếm,Thành phố Hà Nội
429 | Bộ Trocar chọc dẫn lưu bàng quang qua xương mu | Chiếc | 40 | Đức |  | 3030.14 | Uromed -Đức | UROMED Kurt Drews KG, Đức |  |  | . | Dùng đặt ống dẫn lưu vào bàng quang để dẫn nước tiểu ra khỏi bàng quang mà không cần đi qua niệu đạo. Tiêu chuẩn ISO 13485 | 1.960.000 | vn2700792001 | CÔNG TY TNHH DƯỢC PHẨM GIA VŨ | IB2500371749 | vn2700354079 | Bệnh viện đa khoa tỉnh Ninh Bình | Đấu thầu rộng rãi | 11/12/2025 | 3044/QĐ-BVĐK | 11/12/2025 | 2 | Phường Hoa Lư,Tỉnh Ninh Bình
430 | Bộ Trocar 23G dùng trong phẫu thuật dịch kính võng mạc | Bộ | 80 | Mỹ | 90185000 | 8065751657 | 23 GA VALVED ENTRY SYSTEM, 3-CT | Alcon |  | TKHQ: 106581593900 | Từ 2024 trở về sau | Theo quy định tại E-HSMT | 3.849.714 | vn3700303206 | CÔNG TY TNHH DKSH VIỆT NAM | IB2500459590 | vn0301465062 | Bệnh Viện Chợ Rẫy | Đấu thầu rộng rãi | 08/12/2025 | 6449/QĐ-BVCR | 08/12/2025 | 2 | Phường Chợ Lớn,Thành phố Hồ Chí Minh
431 | Trocar dùng trong phẫu thuật nội soi lồng ngực | Bộ | 200 | Mỹ | Vật tư y tế tiêu hao | 179308; 179309; 179310. | Thoracoport Auto Suture Soft Trocar | Covidien |  | 220001573/PCBB-BYT | 2025 trở về sau | Theo quy định tại E-HSMT | 1.400.000 | vn0106202888 | CÔNG TY TNHH THƯƠNG MẠI TỔNG HỢP VẬT TƯ Y TẾ | IB2500453497 | vn0301465062 | Bệnh Viện Chợ Rẫy | Đấu thầu rộng rãi | 08/12/2025 | 6448/QĐ-BVCR | 08/12/2025 | 3 | Phường Chợ Lớn,Thành phố Hồ Chí Minh
432 | Nắp đậy trocar, cỡ 6 mm | Cái | 50 | Đức |  | 30100XA | Nắp bịt, đen, gói 5 cái | KARL STORZ SE & CO. KG, Đức |  |  | Năm 2024 trở đi | - Nắp đậy Trocar, cỡ 6mm, 05 cái/ bao - Dùng tương thích với hệ thống phẫu thuật nội soi Karl Storz - Mã hàng: 30100XA | 100.000 | vn0400567178 | CÔNG TY CỔ PHẦN THIẾT BỊ Y TẾ NAM TRUNG | IB2500456464 | vn1801351682 | Bệnh Viện Phụ Sản Thành Phố Cần Thơ | Chào hàng cạnh tranh | 05/12/2025 | 1464/QĐ-BVPS | 05/12/2025 | 1 | Phường Cái Khế,Thành phố Cần Thơ
433 | Nắp đậy trocar cỡ 10 mm | Cái | 200 | Đức |  | 30100XB | Nắp đậy trocar cỡ 10 mm | KARL STORZ SE & CO. KG, Đức |  |  | Năm 2024 trở về sau | Nút cao su đầu trocar, cỡ 10 mm, dùng cho phẫu thuật nội soi, tiệt trùng được bằng hơi nước ở nhiệt độ cao, dùng với trocar 11 mm. | 120.000 | vn0400567178 | CÔNG TY CỔ PHẦN THIẾT BỊ Y TẾ NAM TRUNG | IB2500352702 | vn2100190887 | Bệnh viện Đa khoa Trà Vinh | Đấu thầu rộng rãi | 04/12/2025 | 1392/QĐ-BVĐKTV | 04/12/2025 | 2 | Phường Nguyệt Hóa,Tỉnh Vĩnh Long
434 | Nắp đậy trocar cỡ 5 mm | Cái | 200 | Đức |  | 30100XA | Nắp đậy trocar cỡ 5 mm | KARL STORZ SE & CO. KG, Đức |  |  | Năm 2024 trở về sau | Nút cao su đầu trocar, cỡ 5 mm, dùng cho phẫu thuật nội soi, tiệt trùng được bằng hơi nước ở nhiệt độ cao, dùng với trocar 6mm. | 100.000 | vn0400567178 | CÔNG TY CỔ PHẦN THIẾT BỊ Y TẾ NAM TRUNG | IB2500352702 | vn2100190887 | Bệnh viện Đa khoa Trà Vinh | Đấu thầu rộng rãi | 04/12/2025 | 1392/QĐ-BVĐKTV | 04/12/2025 | 2 | Phường Nguyệt Hóa,Tỉnh Vĩnh Long
435 | Trocar nhựa dùng trong phẫu thuật nội soi, không dao đường kính 5-12mm, dài 48mm | Cái | 20 | Hàn Quốc | 90189090 | Laport-CSOx-xxxx | Laport-CS | Sejong Medical Co., Ltd. |  |  | Năm 2023 trở về sau | Trocar dùng trong phẫu thuật nội soi lồng ngực, loại đầu mềm/đầu cứng - Dài 48mm, đường kính 5mm/10mm/12mm - Tiêu chuẩn chất lượng: CE | 750.000 | vn0309110047 | CÔNG TY TNHH THƯƠNG MẠI VÀ DỊCH VỤ KỸ THUẬT PHÚC TÍN | IB2500340681 | vn0301261735 | Bệnh viện Thống Nhất | Đấu thầu rộng rãi | 04/12/2025 | 2154/QĐ-BVTN | 02/12/2025 | 2 | Phường Tân Sơn Nhất,Thành phố Hồ Chí Minh
436 | Bộ dẫn lưu dịch màng phổi có trocar ( Ống thông phổi có Troca, kim chọc dò lồng ngực dẫn lưu dịch màng phổi trocar catheter) các cỡ | Bộ | 206 | Ấn Độ |  | SMD-1001 | SMD-1001 | Sterimed Medical Devices Pvt. Ltd |  |  | 2023 trở về sau | - Được sử dụng để dẫn lưu màng phổi và lồng ngực : - Vật liệu nhựa PVC y tế, không độc hại, không phthalate Catheter đầu côn trơn láng, vừa khít với trocar, mắt (lỗ) dẫn lưu lớn,giúp dẫn lưu hiệu quả - Đánh dấu ở 5, 10, 15 và 20cm từ đầu xa giúp xác định vị trí - Đầu gần được trang bị co nối để dễ dàng kết nối với chai/túi dẫn lưu - Kích cỡ: 8-36, chiều dài: 245-420mm - Tiệt trùng, không có DEPH (PHTHALATE) | 125.790 | vn0310688308 | CÔNG TY CỔ PHẦN THƯƠNG MẠI CÔNG NGHỆ PHƯƠNG QUANG | IB2500284038 | vn0301514626 | Bệnh Viện An Bình | Đấu thầu rộng rãi | 03/12/2025 | 1785/QĐ-BVAB | 03/12/2025 | 3 | Quận 5,TP. Hồ Chí Minh
437 | Bộ mở bàng quang ra da bằng trocar (có ống dẫn lưu) | Bộ | 100 | Ameco Medical Industries (Amecath) | 9018 | CYST-10/12/14/16-S-K; | CYST-10/12/14/16-S-K; | Ai Cập |  |  | 2024 trở về sau | 'Bộ mở bàng quang ra da dùng dẫn lưu bàng quang trong trường hợp tắc nghẽn niệu đạo không thể đi qua. - Ống thông foley hai nhánh hoàn toàn bằng silicon các cỡ 10 Fr/12 Fr/14 Fr/16 Fr, dài 33 cm/42 cm, dung tích bóng: 3-5 cc/5-10 cc/20-30 cc. - Vỏ cannula nhựa mở bàng quang ra da có thể tách rời, bọc phía ngoài cây nong và trocar bằng thép không gỉ. Cây nong cannula các cỡ 14Fr/16Fr/18Fr/20Fr. Bộ bao gồm: - Ống thông foley hai nhánh hoàn toàn bằng silicon; - Cannula mở bàng quang ra da có thể tách rời; - Lưỡi dao mổ #11. Đóng gói tiệt trùng. Tiêu chuẩn chất lượng: ISO , BSJ | 825.000 | vn0304241487 | CÔNG TY TNHH KHẢ LỘC | IB2500284038 | vn0301514626 | Bệnh Viện An Bình | Đấu thầu rộng rãi | 03/12/2025 | 1785/QĐ-BVAB | 03/12/2025 | 3 | Quận 5,TP. Hồ Chí Minh
438 | Trocar chuyên dụng trong nội soi khớp,đường kính các loại | Cái | 20 | Thổ Nhĩ Kỳ | 9018 | TM00786074; TM00788074 | TM-ART CANULLA, OBTURATOR | Tulpar |  |  | Từ năm 2024 trở về sau | Cannulla dùng trong phẫu thuật nội soi khớp: - Chất liệu: nhựa ABS - Kích cỡ: (đường kính x chiều dài) 6/6.5/8 x 74mm, cổng điều chỉnh chất lỏng 0,6 mm - Mã màu theo đường kính, kiểm soát dòng chảy với các nút bịt và ống thông trong suốt để theo dõi thiết bị. Tiêu chuẩn: ISO 13485; CE | 980.000 | vn0314972937 | CÔNG TY TNHH THIẾT BỊ Y TẾ MY TÂM | IB2500263366 | vn1801211773 | BỆNH VIỆN TRƯỜNG ĐẠI HỌC Y DƯỢC CẦN THƠ | Đấu thầu rộng rãi | 02/12/2025 | 1234/QĐ-BVTĐHYDCT | 02/12/2025 | 2 | Quận Ninh Kiều,Thành phố Cần Thơ
439 | Trocar nội soi khớp | Cái | 45 | Ấn Độ | 90183910 | 72200902, 72200903, 72200904, 72200905, 72200906, 72200907, 72200908, 72200909, 72200424, 72200425, 72200426, 72200427, 72200428, 72200429, 72200430, 72200431, 72200432, 72200433 | CLEAR TRAC | SMC Medical Manufacturing Private Limited. |  |  | Từ năm 2024, 2025, 2026, 2027 | Trocar nội soi khớp - Chất liệu nhựa - Đường kính 4.5mm; 5.5mm; 6.5mm; 7.0mm; 8.0mm; 8.5mm , có 6 cỡ đường kính và 5 cỡ chiều dài 45, 55, 65, 72, 90mm - Tích hợp khoá ba lớp, có khóa chống rò dịch và chỗ kiểm soát chỉ Tiệt khuẩn Tiêu chuẩn sản xuất ISO | 1.500.000 | vn0107610311 | CÔNG TY CỔ PHẦN VIỆT - SING MEDICAL | IB2500336844 | vn0302203609 | Bệnh viện Đại học Y Dược Thành phố Hồ Chí Minh | Đấu thầu rộng rãi | 01/12/2025 | 3556/QĐ-BVĐHYD | 01/12/2025 | 2 | Phường Chợ Lớn,Thành phố Hồ Chí Minh
440 | Kim chọc dò bơm xi măng thân sống, cỡ 11G, 13G, dài khoảng 100 - 130mm | Cái | 65 | Ý | 9018 | T060430 - T060431 | KIM TROCAR | Adria S.r.l |  |  | Năm 2023 trở về sau | Kim chọc dò bơm xi măng dùng trong phẫu thuật tạo hình thân đốt sống - Chất liệu kim thép không gỉ - Dạng đầu hình kim cương - Kích thước: cỡ 11G, 13G - Dài 125mm - Kèm 03 bơm tiêm có vòng xoắn 3ml - Tương thích với "Bộ trộn xi măng cột sống kèm theo bơm tiêm" tại danh mục mời thầu Tiệt khuẩn Tiêu chuẩn CE (Châu Âu) | 1.180.000 | vn0311883333 | CÔNG TY CỔ PHẦN TRANG Y | IB2500336844 | vn0302203609 | Bệnh viện Đại học Y Dược Thành phố Hồ Chí Minh | Đấu thầu rộng rãi | 01/12/2025 | 3556/QĐ-BVĐHYD | 01/12/2025 | 2 | Phường Chợ Lớn,Thành phố Hồ Chí Minh
441 | Trocar nội soi khớp | Cái | 10 | Hàn Quốc |  | ACT60072a; ACT82572a | ACT60072a; ACT82572a | Aju Medical Co., Ltd. |  |  | 2024 trở đi | Ống Trocar nội soi loại có ren hoặc không có ren, đường kính đủ 2 kích thước: 6.0mm/8.25mm, chiều dài 72mm | 1.206.000 | vn0103086880 | CÔNG TY CỔ PHẦN ĐẦU TƯ TUẤN NGỌC MINH | IB2500348201 | vn2800720339 | Bệnh viện Đa khoa tỉnh Thanh Hóa | Đấu thầu rộng rãi | 25/11/2025 | 4293/QĐ-BVĐKT | 25/11/2025 | 2 | Phường Hạc Thành,Tỉnh Thanh Hóa
442 | Trocar chuyên dụng trong nội soi khớp | Cái | 15 | Thổ Nhĩ Kỳ |  | TM00786074 TM00788074 | Tulpar medical | Tulpar medical solutions import and export industry and trade limited company |  |  | 2024 trở về sau | Thiết kế có rãnh xoắn, kiểm soát dòng chảy với khóa kín, ống canulla trong suốt. Chất liệu: nhựa ABS + Đường kính canulla: 6.5mm Cổng vào chất lỏng điều chỉnh được, đường kính 0.6 mm, đường kính canulla tối thiểu hai kích thước: 6.5 mm/ 8.0 mm | 1.000.000 | vn2802413277 | CÔNG TY CỔ PHẦN DƯỢC VINAPHAM | IB2500348201 | vn2800720339 | Bệnh viện Đa khoa tỉnh Thanh Hóa | Đấu thầu rộng rãi | 25/11/2025 | 4293/QĐ-BVĐKT | 25/11/2025 | 2 | Phường Hạc Thành,Tỉnh Thanh Hóa
443 | Trocar nội soi khớp vai | Cái | 10 | Mỹ |  | AR-65xx | Arthrex, Inc | Arthrex, Inc |  |  | 2023 trở về sau | Ống troca dẫn đường có ren xoắn trong suốt cho phép trực quan dụng cụ và chỉ khâu đi qua trong nội soi khớp Có cổng bên có thể được sử dụng cho dòng tưới dịch chảy ra, nếu cần. Kích cỡ 6mm I.D. x 7 cm/ 7mm x 7cm/ 8.25mm x 7cm | 1.150.000 | vn0107898996 | CÔNG TY TNHH THƯƠNG MẠI TOPLINE | IB2500348201 | vn2800720339 | Bệnh viện Đa khoa tỉnh Thanh Hóa | Đấu thầu rộng rãi | 25/11/2025 | 4293/QĐ-BVĐKT | 25/11/2025 | 2 | Phường Hạc Thành,Tỉnh Thanh Hóa
444 | Chỉ thép liền kim | Sợi | 300 | Việt Nam | 3006 | ST70P55 | Chỉ thép Caresteel số 5, dài 75 cm, kim tròn trocar, dài 55 mm, ST70P55 | CPT |  |  | 2024-2025 | Chỉ thép số 5, dài 75 cm, kim tròn trocar 1/2c, dài 55 mm. Kim thép 302 phủ silicon XtraCoat, mũi vuốt nhọn UltraGlyde Đóng gói bằng giấy tiệt trùng 80gsm (100 micron) độ bền cao, ngăn khuẩn hiệu quả | 135.200 | vn2800588271 | CÔNG TY CỔ PHẦN THIẾT BỊ VẬT TƯ Y TẾ THANH HÓA | IB2500348201 | vn2800720339 | Bệnh viện Đa khoa tỉnh Thanh Hóa | Đấu thầu rộng rãi | 25/11/2025 | 4293/QĐ-BVĐKT | 25/11/2025 | 2 | Phường Hạc Thành,Tỉnh Thanh Hóa
445 | Trocar dùng trong nội soi khớp | Cái | 100 | Ấn Độ | 90183910 | 72200902; 72200903; 72200904; 72200905; 72200906; 72200907; 72200908; 72200909; 72200427; 72200428; 72200429; 72200430; 72200431; 72200432; 72200433 | CLEAR TRAC | Cơ sở sản xuất: SMC Medical Manufacturing Private Limited Hãng sản xuất (Legal Manufacturer): Smith & Nephew, Inc. Endoscopy |  |  | . | Chất liệu: nhựa (polycarbonate) Đường kính 4.5mm (chiều dài: 72mm) Đường kính 5.5mm (chiều dài: 45, 55, 72mm) Đường kính 6.5mm (chiều dài: 72mm) Đường kính 7.0mm (chiều dài: 72mm) Đường kính 8.5mm (chiều dài: 45, 72, 90mm) Có 2 loại có ren hoặc không ren | 1.500.000 | vn0102255092 | CÔNG TY CỔ PHẦN THIẾT BỊ Y TẾ VIỆT SING | IB2500345685 | vn0101411983 | Bệnh viện E | Đấu thầu rộng rãi | 24/11/2025 | 5107/QĐ-BVE | 24/11/2025 | 2 | Quận Cầu Giấy,Thành phố Hà Nội
446 | Trocar dùng trong nội soi khớp | Cái | 50 | Hàn Quốc |  | ACxxxxxxx | ACxxxxxxx | Aju Medical Co., Ltd. |  |  | 2024 trở đi | Đường kính có 2 kích thước: 6.0, 8.25 mm Chiều dài 72mm Có 2 loại có ren hoặc không có ren | 1.080.000 | vn0103086880 | CÔNG TY CỔ PHẦN ĐẦU TƯ TUẤN NGỌC MINH | IB2500345685 | vn0101411983 | Bệnh viện E | Đấu thầu rộng rãi | 24/11/2025 | 5107/QĐ-BVE | 24/11/2025 | 2 | Quận Cầu Giấy,Thành phố Hà Nội
447 | Trocar cỡ 6 mm | Cái | 2 | Đức |  | 40120NAL | 40120NAL | KARL STORZ SE & CO. KG |  |  | 2025 trở về sau | Chi tiết theo Bảng đáp ứng kỹ thuật chi tiết đính kèm | 7.168.000 | vn0101915194 | CÔNG TY CỔ PHẦN TRANG THIẾT BỊ Y TẾ VĨNH KHANG | IB2500378497 | vnz000005189 | Bệnh Viện Quân Y 105 | Đấu thầu rộng rãi | 21/11/2025 | 452/QĐ-BVQY | 21/11/2025 | 2 | Phường Sơn Tây,Thành phố Hà Nội
448 | Trocar kim loại 11mm, van đa chức năng | Chiếc | 2 | Đức |  | 30103MA | 30103MA | KARL STORZ SE & CO. KG |  |  | 2025 trở về sau | Chi tiết theo Bảng đáp ứng kỹ thuật chi tiết đính kèm | 18.372.000 | vn0101915194 | CÔNG TY CỔ PHẦN TRANG THIẾT BỊ Y TẾ VĨNH KHANG | IB2500378497 | vnz000005189 | Bệnh Viện Quân Y 105 | Đấu thầu rộng rãi | 21/11/2025 | 452/QĐ-BVQY | 21/11/2025 | 2 | Phường Sơn Tây,Thành phố Hà Nội
449 | Ống giảm trocar 13 | Cái | 2 | Đức |  | 30140HB | 30140HB | KARL STORZ SE & CO. KG |  |  | 2025 trở về sau | Chi tiết theo Bảng đáp ứng kỹ thuật chi tiết đính kèm | 5.240.000 | vn0101915194 | CÔNG TY CỔ PHẦN TRANG THIẾT BỊ Y TẾ VĨNH KHANG | IB2500378497 | vnz000005189 | Bệnh Viện Quân Y 105 | Đấu thầu rộng rãi | 21/11/2025 | 452/QĐ-BVQY | 21/11/2025 | 2 | Phường Sơn Tây,Thành phố Hà Nội
450 | Van trocar đa chức năng cỡ 6mm | Cái | 4 | Đức |  | 30160M1 | 30160M1 | KARL STORZ SE & CO. KG |  |  | 2025 trở về sau | Chi tiết theo Bảng đáp ứng kỹ thuật chi tiết đính kèm | 8.433.000 | vn0101915194 | CÔNG TY CỔ PHẦN TRANG THIẾT BỊ Y TẾ VĨNH KHANG | IB2500378497 | vnz000005189 | Bệnh Viện Quân Y 105 | Đấu thầu rộng rãi | 21/11/2025 | 452/QĐ-BVQY | 21/11/2025 | 2 | Phường Sơn Tây,Thành phố Hà Nội
451 | Nút cao su đầu trocar 6 mm | Cái | 50 | Đức |  | 6127590 (mã đặt hàng: 6127590-10) | 6127590 (mã đặt hàng: 6127590-10) | KARL STORZ SE & CO. KG |  |  | 2025 trở về sau | Chi tiết theo Bảng đáp ứng kỹ thuật chi tiết đính kèm | 103.500 | vn0101915194 | CÔNG TY CỔ PHẦN TRANG THIẾT BỊ Y TẾ VĨNH KHANG | IB2500378497 | vnz000005189 | Bệnh Viện Quân Y 105 | Đấu thầu rộng rãi | 21/11/2025 | 452/QĐ-BVQY | 21/11/2025 | 2 | Phường Sơn Tây,Thành phố Hà Nội
452 | Nòng trocar, đầu hình kim tự tháp, cỡ 6 mm | Cái | 4 | Đức |  | 30160P | 30160P | KARL STORZ SE & CO. KG |  |  | 2025 trở về sau | Chi tiết theo Bảng đáp ứng kỹ thuật chi tiết đính kèm | 4.096.000 | vn0101915194 | CÔNG TY CỔ PHẦN TRANG THIẾT BỊ Y TẾ VĨNH KHANG | IB2500378497 | vnz000005189 | Bệnh Viện Quân Y 105 | Đấu thầu rộng rãi | 21/11/2025 | 452/QĐ-BVQY | 21/11/2025 | 2 | Phường Sơn Tây,Thành phố Hà Nội
453 | Trocar nhựa xoắn | Cái | 1 | Đức |  | 30120GK | 30120GK | KARL STORZ SE & CO. KG |  |  | 2025 trở về sau | Chi tiết theo Bảng đáp ứng kỹ thuật chi tiết đính kèm | 9.397.000 | vn0101915194 | CÔNG TY CỔ PHẦN TRANG THIẾT BỊ Y TẾ VĨNH KHANG | IB2500378497 | vnz000005189 | Bệnh Viện Quân Y 105 | Đấu thầu rộng rãi | 21/11/2025 | 452/QĐ-BVQY | 21/11/2025 | 2 | Phường Sơn Tây,Thành phố Hà Nội
454 | Vỏ trocar 11 mm, dài 10.5 cm | Cái | 2 | Đức |  | 30103H2 | 30103H2 | KARL STORZ SE & CO. KG |  |  | 2025 trở về sau | Chi tiết theo Bảng đáp ứng kỹ thuật chi tiết đính kèm | 4.638.000 | vn0101915194 | CÔNG TY CỔ PHẦN TRANG THIẾT BỊ Y TẾ VĨNH KHANG | IB2500378497 | vnz000005189 | Bệnh Viện Quân Y 105 | Đấu thầu rộng rãi | 21/11/2025 | 452/QĐ-BVQY | 21/11/2025 | 2 | Phường Sơn Tây,Thành phố Hà Nội
455 | Trocar nhựa các cỡ | cái | 20 | Mỹ |  | CTF03/ CTF33/ CTF73 | Applied Medical Resourses Corporation | Applied Medical Resourses Corporation |  |  | 2025 trở đi | Chi tiết theo Bảng danh mục hàng hóa dự thầu | 1.580.000 | vn0107898996 | CÔNG TY TNHH THƯƠNG MẠI TOPLINE | IB2500378497 | vnz000005189 | Bệnh Viện Quân Y 105 | Đấu thầu rộng rãi | 21/11/2025 | 452/QĐ-BVQY | 21/11/2025 | 2 | Phường Sơn Tây,Thành phố Hà Nội
456 | Van trocar đa chức năng cỡ 11 mm | Cái | 4 | Đức |  | 30103M1 | 30103M1 | KARL STORZ SE & CO. KG |  |  | 2025 trở về sau | Chi tiết theo Bảng đáp ứng kỹ thuật chi tiết đính kèm | 9.216.000 | vn0101915194 | CÔNG TY CỔ PHẦN TRANG THIẾT BỊ Y TẾ VĨNH KHANG | IB2500378497 | vnz000005189 | Bệnh Viện Quân Y 105 | Đấu thầu rộng rãi | 21/11/2025 | 452/QĐ-BVQY | 21/11/2025 | 2 | Phường Sơn Tây,Thành phố Hà Nội
457 | Nòng trocar, đầu sắc, cỡ 11 mm | Cái | 4 | Đức |  | 30103P | 30103P | KARL STORZ SE & CO. KG |  |  | 2025 trở về sau | Chi tiết theo Bảng đáp ứng kỹ thuật chi tiết đính kèm | 4.397.000 | vn0101915194 | CÔNG TY CỔ PHẦN TRANG THIẾT BỊ Y TẾ VĨNH KHANG | IB2500378497 | vnz000005189 | Bệnh Viện Quân Y 105 | Đấu thầu rộng rãi | 21/11/2025 | 452/QĐ-BVQY | 21/11/2025 | 2 | Phường Sơn Tây,Thành phố Hà Nội
458 | Vỏ ngoài trocar | gói | 1 | Đức |  | 30120X | 30120X | KARL STORZ SE & CO. KG |  |  | 2025 trở về sau | Chi tiết theo Bảng đáp ứng kỹ thuật chi tiết đính kèm | 10.361.000 | vn0101915194 | CÔNG TY CỔ PHẦN TRANG THIẾT BỊ Y TẾ VĨNH KHANG | IB2500378497 | vnz000005189 | Bệnh Viện Quân Y 105 | Đấu thầu rộng rãi | 21/11/2025 | 452/QĐ-BVQY | 21/11/2025 | 2 | Phường Sơn Tây,Thành phố Hà Nội
459 | Nòng trocar, đầu tù | Cái | 4 | Đức |  | 30103A | 30103A | KARL STORZ SE & CO. KG |  |  | 2025 trở về sau | Chi tiết theo Bảng đáp ứng kỹ thuật chi tiết đính kèm | 4.397.000 | vn0101915194 | CÔNG TY CỔ PHẦN TRANG THIẾT BỊ Y TẾ VĨNH KHANG | IB2500378497 | vnz000005189 | Bệnh Viện Quân Y 105 | Đấu thầu rộng rãi | 21/11/2025 | 452/QĐ-BVQY | 21/11/2025 | 2 | Phường Sơn Tây,Thành phố Hà Nội
460 | Nút cao su đầu trocar 11 mm | Cái | 50 | Đức |  | 7616690 (mã đặt hàng: 7616690-10) | 7616690 (mã đặt hàng: 7616690-10) | KARL STORZ SE & CO. KG |  |  | 2025 trở về sau | Chi tiết theo Bảng đáp ứng kỹ thuật chi tiết đính kèm | 132.500 | vn0101915194 | CÔNG TY CỔ PHẦN TRANG THIẾT BỊ Y TẾ VĨNH KHANG | IB2500378497 | vnz000005189 | Bệnh Viện Quân Y 105 | Đấu thầu rộng rãi | 21/11/2025 | 452/QĐ-BVQY | 21/11/2025 | 2 | Phường Sơn Tây,Thành phố Hà Nội
461 | Troca 6 (5) | Cái | 10 | Đức | 90189090;84813090 | EK049R; EK016R; EK080P | TROCAR PIN CONICAL BLUNT 5/110MM; TROCAR SLEEVE 5/110MM THREADED WITH TAP; SEALING UNIT FOR 5MM TROCARS | AESCULAP AG |  |  | Cam kết hàng hóa mới 100% | Có nòng, có nắp, đầu tù, van silicon, thay thế được, cỡ 5mm Dụng cụ đạt tiêu chuẩn chất lượng: ISO 13485 | 13.927.388 | vn0301445732 | CÔNG TY TNHH Y TẾ VIỆT TIẾN | IB2500336708 | vn0301479883 | Bệnh viện Nhi Đồng 1 | Chào hàng cạnh tranh | 20/11/2025 | 4011/QĐ-BVNĐ1 | 20/11/2025 | 2 | Quận 10,TP. Hồ Chí Minh
462 | Troca 11 (10) | Cái | 5 | Đức | 90189090 | EK059R; EK026R; EK002SU | TROCAR PIN CONICAL BLUNT 10/110MM; TROCAR SLEEVE 10/110MM THREADED WITH TAP; DISP.UNIV-SEALING UNIT F/10/12MM TROCARS | AESCULAP AG |  |  | Cam kết hàng hóa mới 100% | Có nòng, có nắp, đầu tù, van silicon, thay thế được, cỡ 10mm Dụng cụ đạt tiêu chuẩn chất lượng: ISO 13485 | 16.632.109 | vn0301445732 | CÔNG TY TNHH Y TẾ VIỆT TIẾN | IB2500336708 | vn0301479883 | Bệnh viện Nhi Đồng 1 | Chào hàng cạnh tranh | 20/11/2025 | 4011/QĐ-BVNĐ1 | 20/11/2025 | 2 | Quận 10,TP. Hồ Chí Minh
463 | Trocar dùng trong phẫu thuật nội soi, đường kính 12 - 12.5 mm, dài 90 - 100 mm, van ≥ 4 mảnh | Cái | 600 | Mỹ | 9018 | CTF73 | Trocar Kii Fios First Entry | Applied Medical Resourses Corporation |  |  | 2024 trở về sau | Trocar dùng trong phẫu thuật nội soi Bao gồm: - Thân: * Chất liệu: nhựa trong * Cấu tạo: có rãnh để cố định trên thành bụng, có van khí (có thể khí vào hay ra), van chống thoát khí * Kích thước: + Đường kính12 mm + Chiều dài 100 mm - Nòng: nhựa, đầu không dao, tách cơ, không cắt cơ - Van chống xì khí: 4 mảnh, xếp chồng lên nhau, đường vào hình phễu - Tiệt khuẩn - Tiêu chuẩn FDA (Cục quản lý Thực phẩm và Dược phẩm Hoa Kỳ) và tiêu chuẩn CE (Châu Âu) | 1.580.000 | vn0107898996 | CÔNG TY TNHH THƯƠNG MẠI TOPLINE | IB2500278653 | vn0302203609 | Bệnh viện Đại học Y Dược Thành phố Hồ Chí Minh | Đấu thầu rộng rãi | 19/11/2025 | 3455/QĐ-BVĐHYD | 19/11/2025 | 3 | Phường Chợ Lớn,Thành phố Hồ Chí Minh
464 | Trocar dùng trong phẫu thuật nội soi, đường kính 10 - 11 mm, dài 90 - 100 mm, van ≥ 4 mảnh | Cái | 300 | Mỹ | 9018 | CTF33 | Trocar Kii Fios First Entry | Applied Medical Resourses Corporation |  |  | 2024 trở về sau | Trocar dùng trong phẫu thuật nội soi Bao gồm: - Thân: * Chất liệu: nhựa trong * Cấu tạo: có rãnh để cố định trên thành bụng, có van khí (có thể khí vào hay ra), van chống thoát khí * Kích thước: + Đường kính 11 mm + Chiều dài 100 mm - Nòng: nhựa, đầu không dao, tách cơ, không cắt cơ - Van chống xì khí: ≥ 4 mảnh, xếp chồng lên nhau, đường vào hình phễu - Tiệt khuẩn - Tiêu chuẩn FDA (Cục quản lý Thực phẩm và Dược phẩm Hoa Kỳ) và tiêu chuẩn CE (Châu Âu) | 1.580.000 | vn0107898996 | CÔNG TY TNHH THƯƠNG MẠI TOPLINE | IB2500278653 | vn0302203609 | Bệnh viện Đại học Y Dược Thành phố Hồ Chí Minh | Đấu thầu rộng rãi | 19/11/2025 | 3455/QĐ-BVĐHYD | 19/11/2025 | 3 | Phường Chợ Lớn,Thành phố Hồ Chí Minh
465 | Trocar dùng trong phẫu thuật nội soi lồng ngực, đường kính 10 - 11 mm, dài 50 - 60 mm | Cái | 100 | Trung Quốc |  | 101Y.512 | Kangji | HangZhou Kangji Medical Instrument Co., Ltd |  |  | 2025 trở đi | Trocar dùng trong phẫu thuật nội soi lồng ngực Bao gồm: -Thân: * Thân: nhựa * Cấu tạo: có rãnh để cố định trên thành ngực * Kích thước: + Đường kính 10 mm + Chiều dài 60 mm -Nòng: nhựa, đầu không dao, tách cơ, không cắt cơ - Tiệt khuẩn - Tiêu chuẩn FDA (Cục quản lý Thực phẩm và Dược phẩm Hoa Kỳ) | 590.000 | vn0103637859 | CÔNG TY TNHH THƯƠNG MẠI VÀ XÂY DỰNG PHÚC THỊNH | IB2500278653 | vn0302203609 | Bệnh viện Đại học Y Dược Thành phố Hồ Chí Minh | Đấu thầu rộng rãi | 19/11/2025 | 3455/QĐ-BVĐHYD | 19/11/2025 | 3 | Phường Chợ Lớn,Thành phố Hồ Chí Minh
466 | Trocar dùng trong phẫu thuật nội soi, đường kính trong khoảng 11 - 12 mm, dài 90 - 100 mm | cái | 1000 | Trung Quốc |  | 101Y.205 | Kangji | HangZhou Kangji Medical Instrument Co., Ltd |  |  | 2025 trở đi | Trocar dùng trong phẫu thuật nội soi Bao gồm: - Thân: * Chất liệu: nhựa trong * Cấu tạo: có rãnh để cố định trên thành bụng, có van khí (có thể khí vào hay ra), van chống thoát khí * Kích thước: + Đường kính trong 11 mm + Chiều dài 100 mm - Nòng: nhựa, đầu không dao, tách cơ, không cắt cơ - Van chống xì khí: 4 mảnh - Tiệt khuẩn - Tiêu chuẩn FDA (Cục quản lý Thực phẩm và Dược phẩm Hoa Kỳ) và tiêu chuẩn CE (Châu Âu) | 590.000 | vn0103637859 | CÔNG TY TNHH THƯƠNG MẠI VÀ XÂY DỰNG PHÚC THỊNH | IB2500278653 | vn0302203609 | Bệnh viện Đại học Y Dược Thành phố Hồ Chí Minh | Đấu thầu rộng rãi | 19/11/2025 | 3455/QĐ-BVĐHYD | 19/11/2025 | 3 | Phường Chợ Lớn,Thành phố Hồ Chí Minh
467 | Trocar dùng trong phẫu thuật nội soi lồng ngực, đường kính 5 - 5.5 mm, dài 50 - 60 mm | Cái | 100 | Trung Quốc |  | 101Y.510 | Kangji | HangZhou Kangji Medical Instrument Co., Ltd |  |  | 2025 trở đi | Trocar dùng trong phẫu thuật nội soi lồng ngực Bao gồm: -Thân: * Thân: nhựa * Cấu tạo: có rãnh để cố định trên thành ngực * Kích thước: + Đường kính 5 mm + Chiều dài 60 mm -Nòng: nhựa, đầu không dao, tách cơ, không cắt cơ - Tiệt khuẩn - Tiêu chuẩn FDA CFG. | 590.000 | vn0103637859 | CÔNG TY TNHH THƯƠNG MẠI VÀ XÂY DỰNG PHÚC THỊNH | IB2500278653 | vn0302203609 | Bệnh viện Đại học Y Dược Thành phố Hồ Chí Minh | Đấu thầu rộng rãi | 19/11/2025 | 3455/QĐ-BVĐHYD | 19/11/2025 | 3 | Phường Chợ Lớn,Thành phố Hồ Chí Minh
468 | Trocar dùng trong phẫu thuật nội soi, đường kính 5 - 5.5 mm, dài 90 - 100 mm, van ≥ 4 mảnh | Cái | 500 | Mỹ | 9018 | CTF03 | Trocar Kii Fios First Entry | Applied Medical Resourses Corporation |  |  | 2024 trở về sau | Trocar dùng trong phẫu thuật nội soi Bao gồm: - Thân: * Chất liệu: nhựa trong * Cấu tạo: có rãnh để cố định trên thành bụng, có van khí (có thể khí vào hay ra), van chống thoát khí * Kích thước: + Đường kính 5 mm + Chiều dài 100 mm - Nòng: nhựa, đầu không dao, tách cơ, không cắt cơ - Van chống xì khí: 4 mảnh, xếp chồng lên nhau, đường vào hình phễu - Tiệt khuẩn - Tiêu chuẩn FDA (Cục quản lý Thực phẩm và Dược phẩm Hoa Kỳ) và tiêu chuẩn CE (Châu Âu) | 1.580.000 | vn0107898996 | CÔNG TY TNHH THƯƠNG MẠI TOPLINE | IB2500278653 | vn0302203609 | Bệnh viện Đại học Y Dược Thành phố Hồ Chí Minh | Đấu thầu rộng rãi | 19/11/2025 | 3455/QĐ-BVĐHYD | 19/11/2025 | 3 | Phường Chợ Lớn,Thành phố Hồ Chí Minh
469 | Trocar dùng trong phẫu thuật nội soi, đường kính trong khoảng 12 - 13 mm, dài 90 - 100 mm | cái | 2000 | Trung Quốc |  | 101Y.207 | Kangji | HangZhou Kangji Medical Instrument Co., Ltd |  |  | 2025 trở đi | Trocar dùng trong phẫu thuật nội soi Bao gồm: - Thân: * Chất liệu: nhựa trong * Cấu tạo: có rãnh để cố định trên thành bụng, có van khí (có thể khí vào hay ra), van chống thoát khí * Kích thước: + Đường kính trong 13 mm + Chiều dài 100 mm - Nòng: nhựa, đầu không dao, tách cơ, không cắt cơ - Van chống xì khí:4 mảnh - Tiệt khuẩn - Tiêu chuẩn FDA (Cục quản lý Thực phẩm và Dược phẩm Hoa Kỳ) và tiêu chuẩn CE (Châu Âu) | 590.000 | vn0103637859 | CÔNG TY TNHH THƯƠNG MẠI VÀ XÂY DỰNG PHÚC THỊNH | IB2500278653 | vn0302203609 | Bệnh viện Đại học Y Dược Thành phố Hồ Chí Minh | Đấu thầu rộng rãi | 19/11/2025 | 3455/QĐ-BVĐHYD | 19/11/2025 | 3 | Phường Chợ Lớn,Thành phố Hồ Chí Minh
470 | Trocar dùng trong phẫu thuật nội soi, đường kính trong khoảng 5 - 6 mm, dài 90 - 100 mm | cái | 2000 | Trung Quốc |  | 101Y.202 | Kangji | HangZhou Kangji Medical Instrument Co., Ltd |  |  | 2025 trở đi | Trocar dùng trong phẫu thuật nội soi Bao gồm: - Thân: * Chất liệu: nhựa trong * Cấu tạo: có rãnh để cố định trên thành bụng, có van khí (có thể khí vào hay ra), van chống thoát khí * Kích thước: + Đường kính trong 5.9 mm + Chiều dài 100 mm - Nòng: nhựa, đầu không dao, tách cơ, không cắt cơ - Van chống xì khí: 4 mảnh - Tiệt khuẩn - Tiêu chuẩn FDA (Cục quản lý Thực phẩm và Dược phẩm Hoa Kỳ) và tiêu chuẩn CE (Châu Âu) | 590.000 | vn0103637859 | CÔNG TY TNHH THƯƠNG MẠI VÀ XÂY DỰNG PHÚC THỊNH | IB2500278653 | vn0302203609 | Bệnh viện Đại học Y Dược Thành phố Hồ Chí Minh | Đấu thầu rộng rãi | 19/11/2025 | 3455/QĐ-BVĐHYD | 19/11/2025 | 3 | Phường Chợ Lớn,Thành phố Hồ Chí Minh
471 | Trocar dùng trong phẫu thuật nội soi, đường kính 10 - 13 mm, dài 90 - 100 mm, có bóng cố định | cái | 50 | Mỹ | 9018 | CFF33/ CFF73 | Trocar Kii Fios First Entry | Applied Medical Resourses Corporation |  |  | 2024 trở về sau | Trocar dùng trong phẫu thuật nội soi Bao gồm: - Thân: * Chất liệu: nhựa trong * Cấu tạo: có rãnh để cố định trên thành bụng, có van khí (có thể khí vào hay ra), van chống thoát khí, có bóng cố định * Kích thước: + Đường kính 11, 12 mm + Chiều dài 100 mm - Nòng: nhựa, đầu không dao, tách cơ, không cắt cơ - Van chống xì khí: ≥ 2 mảnh - Tiệt khuẩn - Tiêu chuẩn FDA (Cục quản lý Thực phẩm và Dược phẩm Hoa Kỳ) | 1.580.000 | vn0107898996 | CÔNG TY TNHH THƯƠNG MẠI TOPLINE | IB2500278653 | vn0302203609 | Bệnh viện Đại học Y Dược Thành phố Hồ Chí Minh | Đấu thầu rộng rãi | 19/11/2025 | 3455/QĐ-BVĐHYD | 19/11/2025 | 3 | Phường Chợ Lớn,Thành phố Hồ Chí Minh
472 | Dụng cụ đóng lỗ trocar thành bụng | Cái | 14 | Trung Quốc |  | 101.103 | REUSABLE INSTRUMENT - KNOT PUSHER | HangZhou Kangji Medical Instrument Co., Ltd |  | 240002561/PCBB-HN | 2025 | Theo quy định tại E-HSMT | 10.465.000 | vn0108623955 | CÔNG TY TNHH TMED TOÀN CẦU | IB2500366893 | vn0301465062 | Bệnh Viện Chợ Rẫy | Đấu thầu rộng rãi | 18/11/2025 | 6095/QĐ-BVCR | 18/11/2025 | 5 | Phường Chợ Lớn,Thành phố Hồ Chí Minh
473 | Bộ trocar nội soi cỡ 5mm | Cái | 55 | Đức | '9018; 8481 | EK052R; EK016R; EK080P | TROCAR PIN TRIANGULAR 5/110MM; TROCAR SLEEVE 5/110MM THREADED WITH TAP; SEALING UNIT FOR 5MM TROCARS | Aesculap AG |  | 220001344/PCBB-BYT | Cam kết hàng hóa mới 100% | Theo quy định tại E-HSMT | 16.764.975 | vn0301445732 | CÔNG TY TNHH Y TẾ VIỆT TIẾN | IB2500366893 | vn0301465062 | Bệnh Viện Chợ Rẫy | Đấu thầu rộng rãi | 18/11/2025 | 6095/QĐ-BVCR | 18/11/2025 | 5 | Phường Chợ Lớn,Thành phố Hồ Chí Minh
474 | Nòng trocar 6mm | Cái | 1 | Đức |  | 30160P | Trocar đầu chóp | KARL STORZ SE & Co. KG, Đức |  |  | Năm 2024 trở về sau | Nòng trocar đầu sắc, cỡ 6 mm, chiều dài làm việc 10.5 cm, làm từ thép không gỉ | 4.500.000 | vn0400567178 | CÔNG TY CỔ PHẦN THIẾT BỊ Y TẾ NAM TRUNG | IB2500384062 | vn0304254750 | BỆNH VIỆN ĐA KHOA KHU VỰC HÓC MÔN | Đấu thầu rộng rãi | 18/11/2025 | 1056/QĐ-BVHM | 18/11/2025 | 2 | Xã Hóc Môn,Thành phố Hồ Chí Minh
475 | Vỏ trocar 6mm | Cái | 1 | Đức |  | 30160H2 | Vỏ trocar không van | KARL STORZ SE & Co. KG, Đức |  |  | Năm 2024 trở về sau | Vỏ trocar cỡ 6mm, chiều dài làm việc 10.5 cm, làm từ thép không gỉ, đầu vát chéo, có van bơm khí | 4.600.000 | vn0400567178 | CÔNG TY CỔ PHẦN THIẾT BỊ Y TẾ NAM TRUNG | IB2500384062 | vn0304254750 | BỆNH VIỆN ĐA KHOA KHU VỰC HÓC MÔN | Đấu thầu rộng rãi | 18/11/2025 | 1056/QĐ-BVHM | 18/11/2025 | 2 | Xã Hóc Môn,Thành phố Hồ Chí Minh
476 | Van trocar 6mm | Cái | 1 | Đức |  | 30160M1 | Van đa năng | KARL STORZ SE & Co. KG, Đức |  |  | Năm 2024 trở về sau | Van trocar đa chức năng cỡ 6 mm, có thể mở bằng tay hoặc mở tự động | 9.300.000 | vn0400567178 | CÔNG TY CỔ PHẦN THIẾT BỊ Y TẾ NAM TRUNG | IB2500384062 | vn0304254750 | BỆNH VIỆN ĐA KHOA KHU VỰC HÓC MÔN | Đấu thầu rộng rãi | 18/11/2025 | 1056/QĐ-BVHM | 18/11/2025 | 2 | Xã Hóc Môn,Thành phố Hồ Chí Minh
477 | Kim chọc dò cuống sống | Cái | 55 | Ý | 3006 | T060430-T060431 | Trocar | Adria S.r.l |  |  | Từ năm 2025 trở về sau | Kim dò cuống sống: Mũi vát, các cỡ 11G → 13G. Kích thước: chiều dài từ 125mm. Phần cán bằng nhựa, phần còn lại được làm bằng thép y tế Đóng gói tiệt trùng sẵn Đạt tiêu chuẩn ISO 13485, CE | 1.180.000 | vn0311883333 | CÔNG TY CỔ PHẦN TRANG Y | IB2500283899 | vn0309474559 | BỆNH VIỆN QUÂN Y 7A | Đấu thầu rộng rãi | 17/11/2025 | 2242/QĐ-BVQY7A | 17/11/2025 | 3 | Quận 5,TP. Hồ Chí Minh
478 | Bộ dẫn lưu dịch vết mổ silicone kèm Trocar các cỡ | Bộ | 3000 | Trung Quốc |  | SR200S SR400S | SR200S SR400S | Hangzhou Fushan Medical Appliances Co., Ltd./ Trung Quốc |  |  | 2025 | Chi tiết tại file đính kèm | 189.000 | vn0313922612 | CÔNG TY TNHH THIẾT BỊ Y TẾ 2T | IB2500062243 | vn0100923097 | Bệnh viện Bạch Mai | Đấu thầu rộng rãi | 12/11/2025 | 4813/QĐ-BM | 12/11/2025 | 3 | Quận Đống Đa,Thành phố Hà Nội
479 | Trocar màng phổi các cỡ | Cái | 608 | Ấn Độ |  | 2012T | SURUCATH ULTRA | Suru International Pvt. Ltd. |  |  | Từ năm 2024 | Chi tiết tại file đính kèm | 115.000 | vn0500391288 | CÔNG TY TNHH LÊ LỢI | IB2500062243 | vn0100923097 | Bệnh viện Bạch Mai | Đấu thầu rộng rãi | 12/11/2025 | 4813/QĐ-BM | 12/11/2025 | 3 | Quận Đống Đa,Thành phố Hà Nội
480 | Gioăng Trocar tương thích hệ thống phẫu thuật nội soi Aesculap | Cái | 50 | Đức |  | EK087P EK080P | EK087P EK080P | Aesculap AG |  |  | Hàng hóa mới 100% đáp ứng về hạn sử dụng của hàng hóa theo yêu cầu của HSMT | Chi tiết tại file đính kèm | 2.230.000 | vn0106567222 | CÔNG TY TNHH THIẾT BỊ Y TẾ PHƯƠNG THẢO | IB2500062243 | vn0100923097 | Bệnh viện Bạch Mai | Đấu thầu rộng rãi | 12/11/2025 | 4813/QĐ-BM | 12/11/2025 | 3 | Quận Đống Đa,Thành phố Hà Nội
481 | Vỏ trocar 11mm, kim loại trơn | Cái | 1 | Đức |  | EH-009-009 | Stema | Stema Medizintechnik GmbH |  |  | 2024 trở về sau | Theo bảng đáp ứng kỹ thuật của hàng hoá dự thầu | 16.000.000 | vn0101168834 | Công ty Trách nhiệm hữu hạn Thương mại và Kỹ thuật Tràng An | IB2500461739 | vnz000017152 | Bệnh viện Bắc Thăng Long | Đấu thầu rộng rãi | 10/11/2025 | 598/QĐ-BVBTL | 10/11/2025 | 2 | Xã Thư Lâm,Thành phố Hà Nội
482 | Nắp cho trocar 5/5.5mm | Cái | 20 | Đức |  | EJ-020-002 | Stema | Stema Medizintechnik GmbH |  |  | 2024 trở về sau | Theo bảng đáp ứng kỹ thuật của hàng hoá dự thầu | 310.000 | vn0101168834 | Công ty Trách nhiệm hữu hạn Thương mại và Kỹ thuật Tràng An | IB2500461739 | vnz000017152 | Bệnh viện Bắc Thăng Long | Đấu thầu rộng rãi | 10/11/2025 | 598/QĐ-BVBTL | 10/11/2025 | 2 | Xã Thư Lâm,Thành phố Hà Nội
483 | Vỏ trocar không van, cỡ 6 mm | Cái | 1 | Đức | 90189090 | 30160H2 | Cannula, without valve, 6 mm | KARL STORZ SE & Co. KG |  |  | 2024 trở đi | Vỏ trocar cỡ 6mm, chiều dài làm việc 10.5 cm, làm từ thép không gỉ, đầu vát chéo, có van bơm khí | 4.100.000 | vn0101088272 | CÔNG TY TNHH THIẾT BỊ Y TẾ PHƯƠNG ĐÔNG | IB2500461739 | vnz000017152 | Bệnh viện Bắc Thăng Long | Đấu thầu rộng rãi | 10/11/2025 | 598/QĐ-BVBTL | 10/11/2025 | 2 | Xã Thư Lâm,Thành phố Hà Nội
484 | Nắp cho trocar 10/11mm | Cái | 20 | Đức |  | EJ-020-006 | Stema | Stema Medizintechnik GmbH |  |  | 2024 trở về sau | Theo bảng đáp ứng kỹ thuật của hàng hoá dự thầu | 320.000 | vn0101168834 | Công ty Trách nhiệm hữu hạn Thương mại và Kỹ thuật Tràng An | IB2500461739 | vnz000017152 | Bệnh viện Bắc Thăng Long | Đấu thầu rộng rãi | 10/11/2025 | 598/QĐ-BVBTL | 10/11/2025 | 2 | Xã Thư Lâm,Thành phố Hà Nội
485 | Van đa năng trocar, cỡ 11 mm | Cái | 2 | Đức | 84818099 | 30103M1 | Multifunctional Valve, size 11 mm | KARL STORZ SE & Co. KG |  |  | 2024 trở đi | Van trocar đa chức năng cỡ 11mm, có thể mở bằng tay hoặc mở tự động | 10.000.000 | vn0101088272 | CÔNG TY TNHH THIẾT BỊ Y TẾ PHƯƠNG ĐÔNG | IB2500461739 | vnz000017152 | Bệnh viện Bắc Thăng Long | Đấu thầu rộng rãi | 10/11/2025 | 598/QĐ-BVBTL | 10/11/2025 | 2 | Xã Thư Lâm,Thành phố Hà Nội
486 | Nắp cao su đầu trocar 11 mm | Cái | 10 | Đức | 40169999 | 7616690-10 | Sealing cap | KARL STORZ SE & Co. KG |  |  | 2024 trở đi | Nắp cao su đầu trocar 11 mm, gói 10 chiếc | 144.000 | vn0101088272 | CÔNG TY TNHH THIẾT BỊ Y TẾ PHƯƠNG ĐÔNG | IB2500461739 | vnz000017152 | Bệnh viện Bắc Thăng Long | Đấu thầu rộng rãi | 10/11/2025 | 598/QĐ-BVBTL | 10/11/2025 | 2 | Xã Thư Lâm,Thành phố Hà Nội
487 | Nòng trocar 11mm, đầu nhọn | Cái | 1 | Đức |  | EJ-002-009 | Stema | Stema Medizintechnik GmbH |  |  | 2024 trở về sau | Theo bảng đáp ứng kỹ thuật của hàng hoá dự thầu | 5.000.000 | vn0101168834 | Công ty Trách nhiệm hữu hạn Thương mại và Kỹ thuật Tràng An | IB2500461739 | vnz000017152 | Bệnh viện Bắc Thăng Long | Đấu thầu rộng rãi | 10/11/2025 | 598/QĐ-BVBTL | 10/11/2025 | 2 | Xã Thư Lâm,Thành phố Hà Nội
488 | Nắp cao su đầu trocar 6 mm | Cái | 10 | Đức | 40169999 | 6127590-10 | Sealing cap | KARL STORZ SE & Co. KG |  |  | 2024 trở đi | Nắp cao su đầu trocar 6 mm | 113.000 | vn0101088272 | CÔNG TY TNHH THIẾT BỊ Y TẾ PHƯƠNG ĐÔNG | IB2500461739 | vnz000017152 | Bệnh viện Bắc Thăng Long | Đấu thầu rộng rãi | 10/11/2025 | 598/QĐ-BVBTL | 10/11/2025 | 2 | Xã Thư Lâm,Thành phố Hà Nội
489 | Ống trocar nhựa dùng trong nội soi khớp vai, các loại | Cái | 27 | Ấn Độ | 90183910 | 72200902; 72200903; 72200904; 72200905; 72200906; 72200907; 72200908; 72200909; 72200427; 72200428; 72200429; 72200430; 72200431; 72200432; 72200433 | CLEAR TRAC | Cơ sở sản xuất (được thuê sản xuất): SMC Medical Manufacturing Private Limited Hãng sản xuất (Legal Manufacturer): Smith & Nephew, Inc. Endoscopy |  |  | Từ năm 2024 trở về sau | Ống trocar nhựa. Chất liệu: polycarbonate, Latex-free. Đường kính 4.5mm (chiều dài: 72mm) Đường kính 5.5mm (chiều dài: 45, 55, 72mm) Đường kính 6.5mm (chiều dài: 72mm) Đường kính 7.0mm (chiều dài: 72mm) Đường kính 8.5mm (chiều dài: 45, 72, 90mm) Đạt tiêu chuẩn ISO 13485, MDR, FDA | 1.500.000 | vn0107610311 | CÔNG TY CỔ PHẦN VIỆT - SING MEDICAL | IB2500283920 | vn0309474559 | BỆNH VIỆN QUÂN Y 7A | Đấu thầu rộng rãi | 05/11/2025 | 2096/QĐ-BVQY7A | 05/11/2025 | 2 | Quận 5,TP. Hồ Chí Minh
490 | Trocar phẫu thuật nội soi 12mm | Cái | 60 | Trung Quốc | 9018 | 101Y.307 | Hangzhou Kangji Medical Instrument Co., Ltd | Hangzhou Kangji Medical Instrument Co., Ltd |  | 230002704/PCBB-HCM | Năm 2024 trở về sau | Trocar an toàn đầu trong đường kính 12mm. Có hệ thống van chống thoát khí. Có thể dùng các loại dụng cụ có đường kính từ 5-12 mm. Đầu mũi trocar trong suốt, không có dao. Vỏ ngoài bằng nhựa, có vân cố định, chiều dài 100mm. Đạt tiêu chuẩn ISO 13485 và FDA | 719.000 | vn0302366480 | CÔNG TY CỔ PHẦN XUẤT NHẬP KHẨU Y TẾ THÀNH PHỐ HỒ CHÍ MINH | IB2500372124 | vn2700354079 | Bệnh viện đa khoa tỉnh Ninh Bình | Đấu thầu rộng rãi | 04/11/2025 | 2705/QĐ-BVĐK | 04/11/2025 | 2 | Phường Hoa Lư,Tỉnh Ninh Bình
491 | Trocar nội soi khớp loại 1 | Cái | 20 | Mexico | 9018 | 9718, C7332, C7342, C7362, C7372, C7368 | Trocal chuyên dụng trong nội soi khớp | Consolidated Medical Equipment Company |  | 220000959/PCBB-BYT | Từ 2024 đến nay | - Đường kính trong: 5.5, 6.0, 8.0, 8.4mm - Chiều dài: 50, 70, 75, 85, 90mm - Nhiều hình dạng: Thân trơn, Thân có ren, Thân hình bầu - Tiêu chuẩn chất lượng: ISO 13485 và FDA - Xuất xứ: Mexico | 1.000.000 | vn0101147344 | CÔNG TY TNHH ĐẦU TƯ PHÁT TRIỂN TRANG THIẾT BỊ Y TẾ | IB2500290631 | vn0200891120 | Bệnh viện Hữu nghị Việt Tiệp | Đấu thầu rộng rãi | 31/10/2025 | 4080/QĐ-BVVT | 31/10/2025 | 2 | Quận Lê Chân,Thành phố Hải Phòng
492 | Bộ dẫn lưu bàng quang ra da bằng trocar | Bộ | 20 | Thổ Nhĩ Kỳ | 9018 | 539 005; 539 006; 539 007; 539 008 | Plasti-med | Plasti-med Plastik Medikal Ürünler Sanayi ve Ticaret Limited Şirketi |  |  | 2024 trở về sau | - Bộ mở bàng quang ra da bao gồm: +Catheter vật liệu 100% silicone, có bóng, dài 40cm, thể tích bóng 5-10ml. +Dao mổ bằng thép không gỉ dài 72mm. +Túi nước tiểu 2000ml. +Kẹp ống thông bằng P.O.M. +Trocar có vỏ nhựa được tách đôi, chất liệu PU, các cỡ 10, 12, 14Fr. Dài 120mm. - Kích cỡ Catheter: 10, 12, 14, 16Fr. - Tiệt trùng. | 942.900 | vn0305253502 | CÔNG TY CỔ PHẦN TRANG THIẾT BỊ Y TẾ TRỌNG TÍN | IB2500346233 | vn0301494183 | BỆNH VIỆN 30/4 | Đấu thầu rộng rãi | 28/10/2025 | 3044/QĐ-BV | 28/10/2025 | 2 | Phường An Đông,Thành phố Hồ Chí Minh
493 | Bộ dẫn lưu thận có trocar đầu Pigtail có khoá, đầy đủ phụ kiện | Bộ | 20 | Trung Quốc | 9018 | 52-XXXX3.02(52-XXXX3) | Zhengzhou Diall Medical Technology Co., Ltd | Zhengzhou Diall Medical Technology Co., Ltd |  |  | Từ năm 2024 trở đi | - Ống dẫn lưu thận bao gồm: + Ống thông dẫn lưu đầu pigtail có khoá làm từ polyurethane, dài 30cm. Đầu có chỉ làm từ PP. + Nút bịt kín và Trocar làm từ thép không gỉ. + Kim Chiba đầu vát 18G dài 20cm làm từ thép không gỉ. + Kim chọc trước 18G làm từ thép không gỉ dài 20cm. + Que nong làm từ PTFE dài 22cm. + Dây dẫn đường làm từ thép không gỉ dài 150cm. Đường kính 0.035" - 0.038". + Ống dẫn lưu làm từ PU dài 21cm. Đường kính ngoài 5.8mm. + Dao mổ làm từ thép không gỉ dài 72mm . + Túi đựng nước tiểu làm từ PVC dung tích 2000cc(2000ml) + Đĩa giữ ống thông làm từ PVC. - Kích cỡ: từ 6Fr đến 18Fr. Đường kính ngoài: từ 2mm đến 6mm. Tương thích dây dẫn đường 0.035" và 0.038". -Vô trùng bằng EO. | 1.760.000 | vn0400101404 | CÔNG TY CỔ PHẦN DƯỢC - THIẾT BỊ Y TẾ ĐÀ NẴNG | IB2500346233 | vn0301494183 | BỆNH VIỆN 30/4 | Đấu thầu rộng rãi | 28/10/2025 | 3044/QĐ-BV | 28/10/2025 | 2 | Phường An Đông,Thành phố Hồ Chí Minh
494 | Trocar nhựa không dao, các cỡ loại I | Cái | 200 | Dominica |  | ONB5STF, ONB11STF, ONB12STF | Versaone™ Optical Trocar nhựa trong xâm nhập thành bụng 5-12mm, loại đầu trong, chiều dài 100mm, có vân cố định | Covidien |  |  | Từ năm 2022 về sau | Trocar dùng trong phẫu thuật nội soi, có van khí Chất liệu: Thân: chất liệu polyamide, Polysorprene và silicon oil, có đường ren, van đóng, có rãnh cố định, van đóng có hệ thống van tăng cường Nòng: chất liệu Polyamide, Acrylonitrile-butadiene-styrene và Versaflex Thermoplastic Elastomer, đầu trong dạng mũi cá heo Van khí: 2 chiều Dài 100 mm, Đường kính trong: 5.92mm; 11.47mm; 12.95mm Đường kính ngoài: 8.46mm;13.97mm; 15.52mm Tiêu chuẩn chất lượng: CE. Xuất xứ: Châu Mỹ | 2.100.000 | vn0305088954 | CÔNG TY TNHH DƯỢC PHẨM PHƯƠNG PHƯƠNG | IB2500346233 | vn0301494183 | BỆNH VIỆN 30/4 | Đấu thầu rộng rãi | 28/10/2025 | 3044/QĐ-BV | 28/10/2025 | 2 | Phường An Đông,Thành phố Hồ Chí Minh
495 | Trocar nhựa không dao, các cỡ loại II | Cái | 800 | Trung Quốc | 9018 | 121-51745; 121-01745; 121-81745; 121-61745 | Mindray | Hangzhou Mindray Medical Technology Co., Ltd. |  |  | 2025 | - Trocar nhựa nội soi các cỡ 5.5mm, 10.5mm, 12.5mm, 15mm, không dao, đầu trong suốt - Thân dài 100/110/150mm, thân ngoài thiết kế hoa văn ren giúp ngăn ngừa sự lệch vị trí trong quá trình phẫu thuật, cổng van khóa Luer để bơm khí vào và hút khí ra khỏi khoang phẫu thuật - Đầu nòng trocar có cánh, và kênh cho ống soi giúp quan sát, kiểm soát được độ sâu của vết đâm, giảm xuất huyết lỗ đâm, thoát vị vết mổ. - Có khóa giữ camera. - Dùng cho dụng cụ với các kích cỡ khác nhau mà không cần bộ giảm khẩu kính (reducer). - Nắp niêm kín (Seal Cap) được thiết kế dạng mỏ vịt và có thể được tháo rời thuận tiện cho việc lấy bệnh phẩm. - Chất liệu: * Thân: chất liệu Polycarbonate * Nòng: chất liệu Polycarbonate, Nhựa ABS - Tiêu chuẩn chất lượng: CE, ISO | 955.000 | vn0314117993 | CÔNG TY TNHH HÓA DƯỢC PHẨM MINH PHÚC | IB2500346233 | vn0301494183 | BỆNH VIỆN 30/4 | Đấu thầu rộng rãi | 28/10/2025 | 3044/QĐ-BV | 28/10/2025 | 2 | Phường An Đông,Thành phố Hồ Chí Minh
496 | Đinh Kirschner các cỡ, chất liệu thép không gỉ | Bộ | 351 | TURKEY |  | A100 03 073 1012; A100 03 073 1212; A100 03 073 1429; A100 03 073 1512; A100 03 073 1629; A100 03 073 1812; A100 03 073 2012; A100 03 073 2212; A100 03 073 2510; A100 03 073 3015; A100 03 073 3010; A100 03 073 3229; A100 03 073 3510 | KIRSCHNER WIRE WITH DOUBLE TROCAR POINT | AYSAM ORTOPEDI VE TIBBI ALETLER SANAYI VE TICARET LIMITED SIRKETI |  | 2501944ĐKLH/BYT-HTTB ngày 06/6/2025 | Năm 2024-2025 | - Chất liệu: Thép không gỉ - Đường kính từ 1,0mm đến 3,5mm; dài 290mm - Hai đầu nhọn - Đạt chất lượng ISO 13485 và EC. | 95.000 | vn0101384017 | CÔNG TY CỔ PHẦN THIẾT BỊ Y TẾ VÀ THƯƠNG MẠI HOA CẨM CHƯỚNG | IB2500407070 | vnz000023759 | Bệnh viện Bưu Điện | Đấu thầu rộng rãi | 24/10/2025 | 3057/QĐ-BVBĐ-VTTBYT | 24/10/2025 | 1 | Phường Phương Liệt,Thành phố Hà Nội
497 | Bộ dụng cụ nội soi buồng tử cung | Bộ | 1 | Đức |  | Bộ dụng cụ bao gồm: 26040OC; 26173KAL; 30160M1; 30160H2; 30160P; 6127590-10; 38610ML; 38151; 38600; | Standard Obturator; Macro Needle Holder, 5 mm, 33 cm; Multifunctional Valve, size 6 mm; Cannula, without valve, 6 mm; Trocar only, with pyramidal tip; Sealing cap; RoBi® KELLY Forceps Insert; RoBi® Plastic Handle; RoBi Metal Outer Sheath; | KARL STORZ SE & Co. KG |  |  | 2024 trở đi | Chi tiết theo bảng đáp ứng kỹ thuật đính kèm | 126.138.600 | vn0101088272 | CÔNG TY TNHH THIẾT BỊ Y TẾ PHƯƠNG ĐÔNG | IB2500420452 | vn3000350433 | Bệnh viện Đa khoa tỉnh Hà Tĩnh | Chào hàng cạnh tranh | 23/10/2025 | 1795/QĐ-BVĐKT | 23/10/2025 | 1 | Phường Thành Sen,Tỉnh Hà Tĩnh
498 | Đinh Steinmann (loại 2) | Cái | 100 | TURKEY | 9021 | A100 03 050 1829;A100 03 050 2029; A100 03 050 2529;A100 03 050 3012; A100 03 050 3512;A100 03 050 4012; A100 03 050 4512;A100 03 050 5012; A100 03 050 6012 | STEINMAN PIN TROCAR POINT | AYSAM ORTOPEDI VE TIBBI ALETLER SANAYI VE TICARET LIMITED SIRKETI |  |  | Năm 2024-2025 | - Đinh 1 đầu nhọn, đường kính từ 1.8 đến 6.0mm (9 loại) - Tiêu chuẩn chất lượng ISO 13485 và CE - Chất liệu thép không gỉ - Có công cụ hỗ trợ tương thích - Xuất xứ: Châu Âu | 120.000 | vn0101384017 | CÔNG TY CỔ PHẦN THIẾT BỊ Y TẾ VÀ THƯƠNG MẠI HOA CẨM CHƯỚNG | IB2500299008 | vn0200891120 | Bệnh viện Hữu nghị Việt Tiệp | Đấu thầu rộng rãi | 23/10/2025 | 3884/QĐ-BVVT | 23/10/2025 | 2 | Quận Lê Chân,Thành phố Hải Phòng
499 | Đinh Kirschner (loại 3) | Cái | 1000 | TURKEY | 9021 | A100 03 073 0525;A100 03 073 0625; A100 03 073 0812;A100 03 073 0925; A100 03 073 1012;A100 03 073 1212; A100 03 073 1429;A100 03 073 1512; A100 03 073 1629;A100 03 073 1812; A100 03 073 2012;A100 03 073 2212; A100 03 073 2510;A100 03 073 3015; A100 03 073 3010;A100 03 073 3229; A100 03 073 3510;A100 03 073 4010; A100 03 073 6032;A100 03 073 5020 | KIRSCHNER WIRE WITH DOUBLE TROCAR POINT | AYSAM ORTOPEDI VE TIBBI ALETLER SANAYI VE TICARET LIMITED SIRKETI |  |  | Năm 2024-2025 | - Đinh 2 đầu nhọn, đường kính từ 0.5mm đến 5.0mm (20 loại) - Tiêu chuẩn chất lượng ISO 13485 và CE - Chất liệu thép không gỉ - Có công cụ hỗ trợ tương thích - Xuất xứ: Châu Âu | 95.000 | vn0101384017 | CÔNG TY CỔ PHẦN THIẾT BỊ Y TẾ VÀ THƯƠNG MẠI HOA CẨM CHƯỚNG | IB2500299008 | vn0200891120 | Bệnh viện Hữu nghị Việt Tiệp | Đấu thầu rộng rãi | 23/10/2025 | 3884/QĐ-BVVT | 23/10/2025 | 2 | Quận Lê Chân,Thành phố Hải Phòng
500 | Van Trocar kèm dụng cụ giảm 11/5mm | Cái | 2 | Đức |  | 30103RE | Karl Storz | KARL STORZ SE & Co. KG |  |  | 2022 trở về sau | Van Trocar kèm dụng cụ giảm 11/5mm | 3.756.900 | vn0309369554 | CÔNG TY TNHH DỊCH VỤ VÀ THƯƠNG MẠI HOÀNG PHÚC THANH | IB2500398288 | vn3600360539 | Bệnh viện đa khoa Đồng Nai | Đấu thầu rộng rãi | 22/10/2025 | 2792/QĐ-BVĐKĐN | 21/10/2025 | 1 | Phường Tam Hiệp,Tỉnh Đồng Nai
501 | Nắp đậy Trocar dùng cho Trocar 6 mm (5 cái/gói) | Cái | 4 | Đức |  | 30100XA | Karl Storz | KARL STORZ SE & Co. KG |  |  | 2022 trở về sau | Nắp đậy, cỡ 5 mm, hấp tiệt trùng được, đóng gói 5 cái, sử dụng với trocar cỡ 6 mm | 392.700 | vn0309369554 | CÔNG TY TNHH DỊCH VỤ VÀ THƯƠNG MẠI HOÀNG PHÚC THANH | IB2500398288 | vn3600360539 | Bệnh viện đa khoa Đồng Nai | Đấu thầu rộng rãi | 22/10/2025 | 2792/QĐ-BVĐKĐN | 21/10/2025 | 1 | Phường Tam Hiệp,Tỉnh Đồng Nai
502 | Hộp nhựa dùng bảo quản và tiệt trùng dụng cụ, Có ngăn xếp để bảo quản lên đến 12 dụng cụ với đường kính từ 2,5 đến 10mm và khay cho 6 trocar. Nắp đậy trong suốt, có đục lỗ, kích thước bên ngoài (w x d x h): 530 x 253 x 166 mm | Cái | 1 | Mỹ |  | 39312X | Karl Storz | Tecomet, Inc. |  |  | 2022 trở về sau | Hộp nhựa dùng bảo quản và tiệt trùng dụng cụ, Có ngăn xếp để bảo quản lên đến 12 dụng cụ với đường kính từ 2,5 đến 10mm và khay cho 6 trocar. Nắp đậy trong suốt, có đục lỗ, kích thước bên ngoài (w x d x h): 530 x 253 x 166 mm | 51.605.400 | vn0309369554 | CÔNG TY TNHH DỊCH VỤ VÀ THƯƠNG MẠI HOÀNG PHÚC THANH | IB2500398288 | vn3600360539 | Bệnh viện đa khoa Đồng Nai | Đấu thầu rộng rãi | 22/10/2025 | 2792/QĐ-BVĐKĐN | 21/10/2025 | 1 | Phường Tam Hiệp,Tỉnh Đồng Nai
503 | Nòng trong Trocar, đầu hình tháp, cỡ 6 mm | Cái | 3 | Đức |  | 30120Q | Karl Storz | KARL STORZ SE & Co. KG |  |  | 2022 trở về sau | Nòng trong Trocar, đầu hình tháp, cỡ 6 mm | 3.991.050 | vn0309369554 | CÔNG TY TNHH DỊCH VỤ VÀ THƯƠNG MẠI HOÀNG PHÚC THANH | IB2500398288 | vn3600360539 | Bệnh viện đa khoa Đồng Nai | Đấu thầu rộng rãi | 22/10/2025 | 2792/QĐ-BVĐKĐN | 21/10/2025 | 1 | Phường Tam Hiệp,Tỉnh Đồng Nai
504 | Vỏ ngoài Trocar xoắn, cỡ 6 mm, dài 10.5 cm, có van khóa dùng bơm hơi | Cái | 3 | Đức |  | 30120TX1 | Karl Storz | KARL STORZ SE & Co. KG |  |  | 2022 trở về sau | Vỏ ngoài Trocar xoắn, cỡ 6 mm, dài 10.5 cm, có van khóa dùng bơm hơi | 9.801.750 | vn0309369554 | CÔNG TY TNHH DỊCH VỤ VÀ THƯƠNG MẠI HOÀNG PHÚC THANH | IB2500398288 | vn3600360539 | Bệnh viện đa khoa Đồng Nai | Đấu thầu rộng rãi | 22/10/2025 | 2792/QĐ-BVĐKĐN | 21/10/2025 | 1 | Phường Tam Hiệp,Tỉnh Đồng Nai
505 | Nắp đậy Trocar dùng cho Trocar 11 mm (5 cái/gói) | Cái | 4 | Đức |  | 30100XB | Karl Storz | KARL STORZ SE & Co. KG |  |  | 2022 trở về sau | Nắp đậy, cỡ 10 mm, hấp tiệt trùng được, đóng gói 5 cái, sử dụng với trocar cỡ 11 mm | 505.050 | vn0309369554 | CÔNG TY TNHH DỊCH VỤ VÀ THƯƠNG MẠI HOÀNG PHÚC THANH | IB2500398288 | vn3600360539 | Bệnh viện đa khoa Đồng Nai | Đấu thầu rộng rãi | 22/10/2025 | 2792/QĐ-BVĐKĐN | 21/10/2025 | 1 | Phường Tam Hiệp,Tỉnh Đồng Nai
506 | Van trái khế Silicon dùng cho Trocar 6 mm (đóng gói 5 cái) | Cái | 4 | Đức |  | 30120Y | Karl Storz | KARL STORZ SE & Co. KG |  |  | 2022 trở về sau | Van Silicon (hình dạng trái khế), cỡ 6 mm, đóng gói 5 cái, hấp tiệt trùng được | 827.400 | vn0309369554 | CÔNG TY TNHH DỊCH VỤ VÀ THƯƠNG MẠI HOÀNG PHÚC THANH | IB2500398288 | vn3600360539 | Bệnh viện đa khoa Đồng Nai | Đấu thầu rộng rãi | 22/10/2025 | 2792/QĐ-BVĐKĐN | 21/10/2025 | 1 | Phường Tam Hiệp,Tỉnh Đồng Nai
507 | Nòng trong Trocar đầu hình tháp, cỡ 11 mm | Cái | 2 | Đức |  | 30123P | Karl Storz | KARL STORZ SE & Co. KG |  |  | 2022 trở về sau | Nòng trong Trocar đầu hình tháp, cỡ 11 mm | 4.226.250 | vn0309369554 | CÔNG TY TNHH DỊCH VỤ VÀ THƯƠNG MẠI HOÀNG PHÚC THANH | IB2500398288 | vn3600360539 | Bệnh viện đa khoa Đồng Nai | Đấu thầu rộng rãi | 22/10/2025 | 2792/QĐ-BVĐKĐN | 21/10/2025 | 1 | Phường Tam Hiệp,Tỉnh Đồng Nai
508 | Dụng cụ khâu lỗ trocar qua da, cỡ 2.8 mm, dài 17 cm | Cái | 1 | Đức |  | 26173AM | Karl Storz | KARL STORZ SE & Co. KG |  |  | 2022 trở về sau | Dụng cụ khâu lỗ trocar qua da BERCI, cỡ 2.8 mm, dài 17 cm | 29.557.500 | vn0309369554 | CÔNG TY TNHH DỊCH VỤ VÀ THƯƠNG MẠI HOÀNG PHÚC THANH | IB2500398288 | vn3600360539 | Bệnh viện đa khoa Đồng Nai | Đấu thầu rộng rãi | 22/10/2025 | 2792/QĐ-BVĐKĐN | 21/10/2025 | 1 | Phường Tam Hiệp,Tỉnh Đồng Nai
509 | Nòng trong trocar, đầu hình tháp | Cái | 1 | Đức |  | 30107P | Karl Storz | KARL STORZ SE & Co. KG |  |  | 2022 trở về sau | Nòng trong trocar, đầu hình tháp | 4.285.050 | vn0309369554 | CÔNG TY TNHH DỊCH VỤ VÀ THƯƠNG MẠI HOÀNG PHÚC THANH | IB2500398288 | vn3600360539 | Bệnh viện đa khoa Đồng Nai | Đấu thầu rộng rãi | 22/10/2025 | 2792/QĐ-BVĐKĐN | 21/10/2025 | 1 | Phường Tam Hiệp,Tỉnh Đồng Nai
510 | Vỏ ngoài Trocar xoắn có van khóa bơm hơi , cỡ 11 mm, chiều dài làm việc 10.5 cm | Cái | 2 | Đức |  | 30123TS1 | Karl Storz | KARL STORZ SE & Co. KG |  |  | 2022 trở về sau | Vỏ ngoài Trocar xoắn có van khóa bơm hơi, cỡ 11 mm, chiều dài làm việc 10.5 cm | 9.801.750 | vn0309369554 | CÔNG TY TNHH DỊCH VỤ VÀ THƯƠNG MẠI HOÀNG PHÚC THANH | IB2500398288 | vn3600360539 | Bệnh viện đa khoa Đồng Nai | Đấu thầu rộng rãi | 22/10/2025 | 2792/QĐ-BVĐKĐN | 21/10/2025 | 1 | Phường Tam Hiệp,Tỉnh Đồng Nai
511 | Van trái khế Silicon dùng cho Trocar 11 mm (đóng gói 5 cái) | Cái | 4 | Đức |  | 30123Y | Karl Storz | KARL STORZ SE & Co. KG |  |  | 2022 trở về sau | Van Silicon (hình dạng trái khế), cỡ 11 mm, hấp tiệt trùng được, đóng gói 5 cái | 827.400 | vn0309369554 | CÔNG TY TNHH DỊCH VỤ VÀ THƯƠNG MẠI HOÀNG PHÚC THANH | IB2500398288 | vn3600360539 | Bệnh viện đa khoa Đồng Nai | Đấu thầu rộng rãi | 22/10/2025 | 2792/QĐ-BVĐKĐN | 21/10/2025 | 1 | Phường Tam Hiệp,Tỉnh Đồng Nai
512 | Nắp cao su đầu trocar 6 mm | Cái | 50 | Trung Quốc |  | MF01050A | SHINVA | XINHUA SURGICAL INSTRUMENT CO., LTD |  |  | 2025 trở đi | Chi tiết tại Bảng thông số đáp ứng của hàng hóa chào thầu | 100.000 | vn0103637859 | CÔNG TY TNHH THƯƠNG MẠI VÀ XÂY DỰNG PHÚC THỊNH | IB2500270142 | vnz000017238 | Bệnh viện đa khoa Xanh Pôn | Đấu thầu rộng rãi | 17/10/2025 | 1606/QĐ-BVĐKXP | 17/10/2025 | 2 | Quận Ba Đình,Thành phố Hà Nội
513 | Nắp cao su đầu trocar 11 mm | Cái | 50 | Trung Quốc |  | MF01100A | SHINVA | XINHUA SURGICAL INSTRUMENT CO., LTD |  |  | 2025 trở đi | Chi tiết tại Bảng thông số đáp ứng của hàng hóa chào thầu | 100.000 | vn0103637859 | CÔNG TY TNHH THƯƠNG MẠI VÀ XÂY DỰNG PHÚC THỊNH | IB2500270142 | vnz000017238 | Bệnh viện đa khoa Xanh Pôn | Đấu thầu rộng rãi | 17/10/2025 | 1606/QĐ-BVĐKXP | 17/10/2025 | 2 | Quận Ba Đình,Thành phố Hà Nội
514 | Trocar nội soi khớp | Cái | 50 | Hàn Quốc | Vật tư y tế | ST-3000; SR-1000; SS-2000 | Smart cannula | SCIENCEMEDIC CO., LTD |  |  | . | Loại trocar dùng một lần, chiều dài nòng 105mm, chiều dài trocar 136mm. đường kính: 6.1mmx70mm; 8.25mmx70mm, dùng trong phẫu thuật nội soi. Đạt tiêu chuẩn ISO | 1.400.000 | vn0106343825 | CÔNG TY TNHH TRANG THIẾT BỊ Y TẾ HQ HÀ NỘI | IB2500363930 | vn5900197365 | Bệnh viện Đa khoa Gia Lai | Đấu thầu rộng rãi | 15/10/2025 | 985/QĐ-BVĐKGL | 15/10/2025 | 2 | Phường Pleiku,Tỉnh Gia Lai
515 | Dụng cụ đóng lỗ trocar nội soi | Bộ | 4 | Đức | 9018 | 8756.201 | Needle Forceps 2.45mm WL 160mm | Richard Wolf GmbH |  | 170002033/PCBA-HCM | Năm 2024 trở về sau | Theo quy định tại E-HSMT | 34.968.000 | vn0316501073 | CÔNG TY TNHH THIẾT BỊ Y TẾ MINH TRÍ | IB2500362055 | vn0301465062 | Bệnh Viện Chợ Rẫy | Đấu thầu rộng rãi | 15/10/2025 | 5478/QĐ-BVCR | 15/10/2025 | 3 | Phường Chợ Lớn,Thành phố Hồ Chí Minh
516 | Trocar nội soi nhựa, không dao, giảm mờ camera nội soi | Cái | 5400 | Trung Quốc | 9018 | 135Y.402, 135Y.407 | Disposable Trocars with self-cleaninhg technology | Hangzhou Kangji Medical Instrument Co., Ltd |  | 250002206/PCBB-HCM | Năm 2024 trở về sau | Theo quy định tại E-HSMT | 1.490.000 | vn0303244037 | CÔNG TY TNHH TRANG THIẾT BỊ Y TẾ HOÀNG ÁNH DƯƠNG | IB2500362055 | vn0301465062 | Bệnh Viện Chợ Rẫy | Đấu thầu rộng rãi | 15/10/2025 | 5478/QĐ-BVCR | 15/10/2025 | 3 | Phường Chợ Lớn,Thành phố Hồ Chí Minh
517 | Trocar nhựa | Cái | 120 | Mỹ | 9018 | CTF03/CTF33/CTF73/CTR03/CTR33/CTR73 | Applied Medical Resources Corporation | Applied Medical Resources Corporation | CTF03/CTF33/CTF73/CTR03/CTR33/CTR73 |  | 2024 trở đi | Trocar không dao dài 100mm. Thân/vỏ trocar: thấu xạ hoặc trong suốt có rãnh/ vân cố định. Có đường vào cho camera. Đường kính: ít nhất có các cỡ 5mm; 11mm; 12mm. Có van chắn/ giữ khí. | 1.580.000 | vn0107898996 | CÔNG TY TNHH THƯƠNG MẠI TOPLINE | IB2500264130 | vn2900621130 | Bệnh Viện Hữu Nghị Đa Khoa Nghệ An | Đấu thầu rộng rãi | 13/10/2025 | 2994/QĐ-BV | 03/10/2025 | 4 | Thành phố Vinh,Tỉnh Nghệ An
518 | Van trong trocar các cỡ | Cái | 100 | Đức |  | 10-1008-100 / 10-1013-100 | Ackermann | Ackermann Instrumente GmbH |  |  | 2024 trở về sau | Van trong trocar có kích thước các cỡ | 606.900 | vn0100109191 | CÔNG TY CỔ PHẦN ARMEPHACO | IB2500297906 | vn1400291362 | Bệnh viện đa khoa Đồng Tháp | Đấu thầu rộng rãi | 10/10/2025 | 954/QĐ-BVĐT | 10/10/2025 | 3 | Thành phố Cao Lãnh,Tỉnh Đồng Tháp
519 | Trocar kim loại cỡ ≤ 6mm | Bộ | 10 | Đức |  | 30120TQX / 30120TUX / 30120TRX | KARL STORZ | KARL STORZ SE & Co. KG |  |  | 2024 trở về sau | Trocar cỡ 6mm, bằng kim loại, loại xoắn, bao gồm: Vỏ Trocar kim loại bằng thép không gỉ cỡ 6mm, có ren xoắn: 1 cái. Nòng Trocar đầu hình tháp hoặc đầu tù hoặc đầu nhọn, cỡ 6mm: 1 cái. Van Trocar: 5 cái/gói. Nắp Trocar: 5 cái/gói. | 20.359.500 | vn0100109191 | CÔNG TY CỔ PHẦN ARMEPHACO | IB2500297906 | vn1400291362 | Bệnh viện đa khoa Đồng Tháp | Đấu thầu rộng rãi | 10/10/2025 | 954/QĐ-BVĐT | 10/10/2025 | 3 | Thành phố Cao Lãnh,Tỉnh Đồng Tháp
520 | Trocar kim loại cỡ 11mm | Bộ | 10 | Đức |  | 30103MP / 30103MA / 30103MC | KARL STORZ | KARL STORZ SE & Co. KG |  |  | 2024 trở về sau | Trocar loại 11mm bằng kim loại, bao gồm: Vỏ Trocar kim loại bằng thép không gỉ cỡ 11 mm: 1 cái. Nòng Trocar đầu hình tháp hoặc đầu tù hoặc đầu nhọn, cỡ 11 mm: 1 cái. Nắp Trocar: 5 cái/gói. | 26.449.500 | vn0100109191 | CÔNG TY CỔ PHẦN ARMEPHACO | IB2500297906 | vn1400291362 | Bệnh viện đa khoa Đồng Tháp | Đấu thầu rộng rãi | 10/10/2025 | 954/QĐ-BVĐT | 10/10/2025 | 3 | Thành phố Cao Lãnh,Tỉnh Đồng Tháp
521 | Trocar nhựa cỡ ≤ 6mm | Bộ | 10 | Đức |  | 30120GK / 30120GO / 30120GH | KARL STORZ | KARL STORZ SE & Co. KG |  |  | 2024 trở về sau | Trocar cỡ 6mm, bằng nhựa, loại xoắn, bao gồm: Vỏ Trocar bằng nhựa cỡ 6mm, có ren xoắn: 1 cái. Nòng Trocar đầu hình tháp hoặc đầu tù hoặc đầu nhọn, cỡ 6mm: 1 cái. Van Trocar: 5 cái/gói. Nắp Trocar: 5 cái/gói. | 13.534.500 | vn0100109191 | CÔNG TY CỔ PHẦN ARMEPHACO | IB2500297906 | vn1400291362 | Bệnh viện đa khoa Đồng Tháp | Đấu thầu rộng rãi | 10/10/2025 | 954/QĐ-BVĐT | 10/10/2025 | 3 | Thành phố Cao Lãnh,Tỉnh Đồng Tháp
522 | Bộ dẫn lưu bàng quang ra da bằng Trocar | Bộ | 5 | Thổ Nhĩ Kỳ |  | 539 006 539 007 539 008 | 539 006 539 007 539 008 | Plasti-med Plastik Medikal Ürünler Sanayi ve Ticaret Limited Şirketi |  |  | 2024 trở về sau | Kích cỡ : 12/14/16Fr Chiều dài ống thông: 400mm , thể tích bóng 5ml (kích thước 12, 14Fr); 10ml (kích thước 16Fr) Cấu tạo gồm: - 01 trocar - 01 dao 01ống thông 100% silicone 2 nhánh, Tiêu chuẩn ISO, EC | 1.047.900 | vn0305253502 | CÔNG TY CỔ PHẦN TRANG THIẾT BỊ Y TẾ TRỌNG TÍN | IB2500357141 | vn0305306948 | BỆNH VIỆN ĐA KHOA NGUYỄN THỊ THẬP | Đấu thầu rộng rãi | 10/10/2025 | 218/QĐ-BV | 10/10/2025 | 3 | Phường Tân Mỹ,Thành phố Hồ Chí Minh
523 | Trocar nhựa nội soi các cỡ 5mm không dao, đầu trong suốt | Cái | 5 | Trung Quốc | 9018 | 101Y.302 | Disposable Trocars | Hangzhou Kangji Medical Instrument Co., Ltd. |  |  | 2024 trở về sau | Trocar nhựa nội soi các cỡ 5mm không dao, đầu trong suốt - Thân dài 100mm, thân ngoài có rãnh cố định - Đường kính trong 6.5mm - Đường kính ngoài 8.5mm - Nút khóa hình phễu có khóa giữ camera - Sản phẩm phải chống khí tốt. Phải có ít hơn 20 bong bóng nổi lên dưới áp suất 4kPa trong 1 phút - Lực đâm thủng ≤ 300N; Lực đưa vào ≤ 20N; (Chèn nòng vào trong ống thông); Lực rút ra ≤ 30N; (rút trocar ra khỏi ống thông) - Tiêu chuẩn ISO 13485, CE, FDA 510K | 718.000 | vn0302366480 | CÔNG TY CỔ PHẦN XUẤT NHẬP KHẨU Y TẾ THÀNH PHỐ HỒ CHÍ MINH | IB2500357141 | vn0305306948 | BỆNH VIỆN ĐA KHOA NGUYỄN THỊ THẬP | Đấu thầu rộng rãi | 10/10/2025 | 218/QĐ-BV | 10/10/2025 | 3 | Phường Tân Mỹ,Thành phố Hồ Chí Minh
524 | Trocar nhựa nội soi các cỡ 12mm không dao, đầu trong suốt | Cái | 5 | Trung Quốc | 9018 | 101Y.307 | Disposable Trocars | Hangzhou Kangji Medical Instrument Co., Ltd. |  |  | 2024 trở về sau | Trocar nhựa nội soi các cỡ 12mm không dao, đầu trong suốt - Thân dài 100mm, thân ngoài có rãnh cố định - Đường kính trong 13.0mm - Đường kính ngoài 15mm - Nút khóa hình phễu có khóa giữ camera - Sản phẩm phải chống khí tốt. Phải có ít hơn 20 bong bóng nổi lên dưới áp suất 4kPa trong 1 phút - Lực đâm thủng ≤ 300N; Lực đưa vào ≤ 20N; (Chèn nòng vào trong ống thông); Lực rút ra ≤ 30N; (rút trocar ra khỏi ống thông) - Tiêu chuẩn ISO 13485, CE, FDA 510K | 718.000 | vn0302366480 | CÔNG TY CỔ PHẦN XUẤT NHẬP KHẨU Y TẾ THÀNH PHỐ HỒ CHÍ MINH | IB2500357141 | vn0305306948 | BỆNH VIỆN ĐA KHOA NGUYỄN THỊ THẬP | Đấu thầu rộng rãi | 10/10/2025 | 218/QĐ-BV | 10/10/2025 | 3 | Phường Tân Mỹ,Thành phố Hồ Chí Minh
525 | Trocar nhựa nội soi các cỡ 10mm không dao, đầu trong suốt | Cái | 5 | Trung Quốc | 9018 | 101Y.305 | Disposable Trocars | Hangzhou Kangji Medical Instrument Co., Ltd. |  |  | 2024 trở về sau | Trocar nhựa nội soi các cỡ 10mm không dao, đầu trong suốt - Thân dài 100mm, thân ngoài có rãnh cố định - Đường kính trong 11.5mm - Đường kính ngoài 13mm - Nút khóa hình phễu có khóa giữ camera - Sản phẩm phải chống khí tốt. Phải có ít hơn 20 bong bóng nổi lên dưới áp suất 4kPa trong 1 phút - Lực đâm thủng ≤ 300N; Lực đưa vào ≤ 20N; (Chèn nòng vào trong ống thông); Lực rút ra ≤ 30N; (rút trocar ra khỏi ống thông) - Tiêu chuẩn ISO 13485, CE, FDA 510K | 718.000 | vn0302366480 | CÔNG TY CỔ PHẦN XUẤT NHẬP KHẨU Y TẾ THÀNH PHỐ HỒ CHÍ MINH | IB2500357141 | vn0305306948 | BỆNH VIỆN ĐA KHOA NGUYỄN THỊ THẬP | Đấu thầu rộng rãi | 10/10/2025 | 218/QĐ-BV | 10/10/2025 | 3 | Phường Tân Mỹ,Thành phố Hồ Chí Minh
526 | Troca dẫn lưu khí màng phổi | Cái | 20 | Israel |  | NN-0008; NN-0010; NN-0012; NN-0016; NN-0020; NN-0024; NN-0028; NN-0032 | TROCAR CATHETER | Biometrix Ltd. |  |  | 2024 trở đi | 1. Trocar làm bằng thép không gỉ. Thân ống làm bằng PVC trong suốt tương thích sinh học không có DEHP, latex, BPA và không có nguồn gốc từ động vật, có vạch cản quang, vạch chia độ sâu, lỗ khoan 3cm. 2. Thiết kế đầu trocar thuôn nhọn dễ dàng đi qua các mô nhưng không làm tổn thương các mạch máu trong khoang liên sườn. 3. Đầu tip mài nhọn, nhô ra ngoài ống dẫn lưu khoảng 1 – 1,5 mm để tránh tổn thương màng phổi. 4. Đầu đối diện của trocar có tay cầm kim loại để cố định chắc chắn. 5. Kích thước: 8Fr, 10Fr, 12Fr, 16Fr, 20Fr, 24Fr, 28Fr, 32Fr . 6. Đóng gói riêng biệt tiệt trùng. Hộp 20 cái. | 420.000 | vn0106670188 | CÔNG TY TNHH THƯƠNG MẠI KỸ THUẬT HKT VIỆT NAM | IB2500268679 | vn0110756141 | BỆNH VIỆN NHI HÀ NỘI | Đấu thầu rộng rãi | 09/10/2025 | 845/QĐ-BVNHN | 09/10/2025 | 2 | Quận Hà Đông,Thành phố Hà Nội
527 | Kim chọc dò dùng trong bộ bơm xi măng tạo hình thân đốt sống (hoặc tương đương) | Cái | 30 | Ý | 90183190 | T060430 - T060431 | Kim Trocar | Adria S.r.l |  |  | Năm 2024 | Kim chọc dò đốt sống Trocar 11G, 13G đầu kim cương, góc mũi vát 19 độ '- Đường kính: 2.4mm - 3.0mm - Chiều dài: 125mm - Chất liệu: thép nguyên chất Đóng gói tiệt trùng sẵn Sử dụng đồng bộ với bộ bơm áp lực đẩy xi măng, xi măng. Tham dự đầy đủ 3 mặt hàng: Kim chọc dò, bộ bơm áp lực đẩy xi măng, xi măng | 1.300.000 | vn0311883333 | CÔNG TY CỔ PHẦN TRANG Y | IB2500207622 | vn0301465224 | Bệnh viện Nhân dân Gia Định | Đấu thầu rộng rãi | 07/10/2025 | 2407/QĐ-BVNDGĐ | 07/10/2025 | 2 | Quận Bình Thạnh,TP. Hồ Chí Minh
528 | Trocar dùng trong nội soi khớp các cỡ, tích hợp khóa ba lớp | Cái | 90 | Ấn Độ | 90183910 | 72200902; 72200903; 72200904; 72200905; 72200906; 72200907; 72200908; 72200909; 72200427; 72200428; 72200429; 72200430; 72200431; 72200432; 72200433 | CLEAR TRAC | SMC Medical Manufacturing Private Limited (Smith & Nephew, Inc) |  |  | Từ năm 2024 trở về sau | Ống trocar nhựa. Tích hợp khoá ba lớp giảm rò dịch khi thao tác. Chất liệu: polycarbonate, Latex-free. Đường kính 4.5; 5.5; 6.5; 7.0; 8.5mm. Chiều dài 45, 55, 72, 90mm. | 1.500.000 | vn0102255092 | CÔNG TY CỔ PHẦN THIẾT BỊ Y TẾ VIỆT SING | IB2500378532 | vnz000023759 | Bệnh viện Bưu Điện | Đấu thầu rộng rãi | 03/10/2025 | 2772/QĐ-BVBĐ-VTTBYT | 03/10/2025 | 1 | Phường Phương Liệt,Thành phố Hà Nội Phường Hai Bà Trưng,Thành phố Hà Nội
529 | Bộ dụng cụ phẫu thuật nội soi | Bộ | 2 | - Vỏ trocar kim loại, có kèm van đã chức năng, cỡ 11mm: Đức - Nòng trocar đầu tù: Đức - Nòng trocar đầu sắc, cỡ 11 mm: Đức - Nút cao su đầu trocar: Đức - Vỏ trocar kim loại kèm van đa chức năng, cỡ 5.5 mm: Đức - Đầu dùi tam giác: Đức - Nút cao su đầu trocar: Đức - Ống thu giảm khẩu kính, loại 11.0/5.5 mm: Đức - Tay cầm không khóa System CS™, có cổng cắm đơn cực HF (màu đen): Đức - Vỏ ngoài, đơn cực, cỡ 5 x 330 mm, dùng lắp ghép với tay cầm và ruột dụng cụ: Đức - Kéo Metzenbaum cong, hàm hoạt động đôi, đường kính 5mm, hàm dài 17 mm, chiều dài dụng cụ 330 mm: Đức - Kẹp phẫu tích Maryland, răng cưa kim cương, hoạt động kép, đường kính 10 mm, chiều dài hàm 21 mm, chiều dài làm việc 330mm (System CS™): Đức - Ruột kẹp, loại Johann, có đốt điện đơn cực, cỡ 5 x 330 mm, chiều dài hàm 25 mm: Đức - Kìm phẫu tích Marryland, hàm hoạt động đôi, đường kính 5 mm, chiều dài hàm 21 mm, chiều dài dụng cụ 330 mm: Đức - Hàm forceps lưỡng cực: Đức - Tay cầm forceps lưỡng cực: Đức - Vỏ ngoài forceps lưỡng cực: Đức - Móc đốt điện chữ J: Đức - Bộ tưới hút dịch: Đức - Kìm kẹp kim: Đức - Kìm kẹp clip cầm máu: Đức - Dụng cụ nâng tạng dạng cánh quạt: Đức - Sợi cáp cao tần đơn cực: Đức - Sợi cáp cao tần lưỡng cực: Đức - Khay lưới bảo quản ống soi, kích thước 460 x 80 x 52 mm: Đức - Hộp đựng dụng cụ; Tấm đệm silicone: Đức - Chổi rửa vệ sinh: Đức | 9018 | - Vỏ trocar kim loại, có kèm van đã chức năng, cỡ 11mm: 10-1012 - Nòng trocar đầu tù: 10-1044BL - Nòng trocar đầu sắc, cỡ 11 mm: 10-1044 - Nút cao su đầu trocar: 10-1030 - Vỏ trocar kim loại kèm van đa chức năng, cỡ 5.5 mm: 10-1002 - Đầu dùi tam giác: 10-1034 - Nút cao su đầu trocar: 10-1029 - Ống thu giảm khẩu kính, loại 11.0/5.5 mm: 10-1075 - Tay cầm không khóa System CS™, có cổng cắm đơn cực HF (màu đen): 13-1367RCFI - Vỏ ngoài, đơn cực, cỡ 5 x 330 mm, dùng lắp ghép với tay cầm và ruột dụng cụ: 13-1356CS - Kéo Metzenbaum cong, hàm hoạt động đôi, đường kính 5mm, hàm dài 17 mm, chiều dài dụng cụ 330 mm: 13-1466CSI - Kẹp phẫu tích Maryland, răng cưa kim cương, hoạt động kép, đường kính 10 mm, chiều dài hàm 21 mm, chiều dài làm việc 330mm (System CS™): 13-1412CSI - Ruột kẹp, loại Johann, có đốt điện đơn cực, cỡ 5 x 330 mm, chiều dài hàm 25 mm: 13-1312CSI - Kìm phẫu tích Marryland, hàm hoạt động đôi, đường kính 5 mm, chiều dài hàm 21 mm, chiều dài dụng cụ 330 mm: 13-1418CSI - Hàm forceps lưỡng cực: 13-1702I - Tay cầm forceps lưỡng cực: 13-1700SI - Vỏ ngoài forceps lưỡng cực: 13-1700R - Móc đốt điện chữ J: 11-1185 - Bộ tưới hút dịch: 11-1235 - Kìm kẹp kim: 13-1594ET - Kìm kẹp clip cầm máu: 13-1615AS - Dụng cụ nâng tạng dạng cánh quạt: 13-1671S - Sợi cáp cao tần đơn cực: 11-1260 - Sợi cáp cao tần lưỡng cực: 13-1641 - Khay lưới bảo quản ống soi, kích thước 460 x 80 x 52 mm: 15-1697-100 - Hộp đựng dụng cụ; Tấm đệm silicone: 15-1694S; 15-1694SI - Chổi rửa vệ sinh: 7970404 | - Vỏ trocar kim loại, có kèm van đã chức năng, cỡ 11mm: Ackermann Instrumente GmbH - Nòng trocar đầu tù: Ackermann Instrumente GmbH - Nòng trocar đầu sắc, cỡ 11 mm: Ackermann Instrumente GmbH - Nút cao su đầu trocar: Ackermann Instrumente GmbH - Vỏ trocar kim loại kèm van đa chức năng, cỡ 5.5 mm: Ackermann Instrumente GmbH - Đầu dùi tam giác: Ackermann Instrumente GmbH - Nút cao su đầu trocar: Ackermann Instrumente GmbH - Ống thu giảm khẩu kính, loại 11.0/5.5 mm: Ackermann Instrumente GmbH - Tay cầm không khóa System CS™, có cổng cắm đơn cực HF (màu đen): Ackermann Instrumente GmbH - Vỏ ngoài, đơn cực, cỡ 5 x 330 mm, dùng lắp ghép với tay cầm và ruột dụng cụ: Ackermann Instrumente GmbH - Kéo Metzenbaum cong, hàm hoạt động đôi, đường kính 5mm, hàm dài 17 mm, chiều dài dụng cụ 330 mm: Ackermann Instrumente GmbH - Kẹp phẫu tích Maryland, răng cưa kim cương, hoạt động kép, đường kính 10 mm, chiều dài hàm 21 mm, chiều dài làm việc 330mm (System CS™): Ackermann Instrumente GmbH - Ruột kẹp, loại Johann, có đốt điện đơn cực, cỡ 5 x 330 mm, chiều dài hàm 25 mm: Ackermann Instrumente GmbH - Kìm phẫu tích Marryland, hàm hoạt động đôi, đường kính 5 mm, chiều dài hàm 21 mm, chiều dài dụng cụ 330 mm: Ackermann Instrumente GmbH - Hàm forceps lưỡng cực: Ackermann Instrumente GmbH - Tay cầm forceps lưỡng cực: Ackermann Instrumente GmbH - Vỏ ngoài forceps lưỡng cực: Ackermann Instrumente GmbH - Móc đốt điện chữ J: Ackermann Instrumente GmbH - Bộ tưới hút dịch: Ackermann Instrumente GmbH - Kìm kẹp kim: Ackermann Instrumente GmbH - Kìm kẹp clip cầm máu: Ackermann Instrumente GmbH - Dụng cụ nâng tạng dạng cánh quạt: Ackermann Instrumente GmbH - Sợi cáp cao tần đơn cực: Ackermann Instrumente GmbH - Sợi cáp cao tần lưỡng cực: Ackermann Instrumente GmbH - Khay lưới bảo quản ống soi, kích thước 460 x 80 x 52 mm: Ackermann Instrumente GmbH - Hộp đựng dụng cụ; Tấm đệm silicone: Ackermann Instrumente GmbH - Chổi rửa vệ sinh: Richard Wolf | - Vỏ trocar kim loại, có kèm van đã chức năng, cỡ 11mm: Ackermann Instrumente GmbH - Nòng trocar đầu tù: Ackermann Instrumente GmbH - Nòng trocar đầu sắc, cỡ 11 mm: Ackermann Instrumente GmbH - Nút cao su đầu trocar: Ackermann Instrumente GmbH - Vỏ trocar kim loại kèm van đa chức năng, cỡ 5.5 mm: Ackermann Instrumente GmbH - Đầu dùi tam giác: Ackermann Instrumente GmbH - Nút cao su đầu trocar: Ackermann Instrumente GmbH - Ống thu giảm khẩu kính, loại 11.0/5.5 mm: Ackermann Instrumente GmbH - Tay cầm không khóa System CS™, có cổng cắm đơn cực HF (màu đen): Ackermann Instrumente GmbH - Vỏ ngoài, đơn cực, cỡ 5 x 330 mm, dùng lắp ghép với tay cầm và ruột dụng cụ: Ackermann Instrumente GmbH - Kéo Metzenbaum cong, hàm hoạt động đôi, đường kính 5mm, hàm dài 17 mm, chiều dài dụng cụ 330 mm: Ackermann Instrumente GmbH - Kẹp phẫu tích Maryland, răng cưa kim cương, hoạt động kép, đường kính 10 mm, chiều dài hàm 21 mm, chiều dài làm việc 330mm (System CS™): Ackermann Instrumente GmbH - Ruột kẹp, loại Johann, có đốt điện đơn cực, cỡ 5 x 330 mm, chiều dài hàm 25 mm: Ackermann Instrumente GmbH - Kìm phẫu tích Marryland, hàm hoạt động đôi, đường kính 5 mm, chiều dài hàm 21 mm, chiều dài dụng cụ 330 mm: Ackermann Instrumente GmbH - Hàm forceps lưỡng cực: Ackermann Instrumente GmbH - Tay cầm forceps lưỡng cực: Ackermann Instrumente GmbH - Vỏ ngoài forceps lưỡng cực: Ackermann Instrumente GmbH - Móc đốt điện chữ J: Ackermann Instrumente GmbH - Bộ tưới hút dịch: Ackermann Instrumente GmbH - Kìm kẹp kim: Ackermann Instrumente GmbH - Kìm kẹp clip cầm máu: Ackermann Instrumente GmbH - Dụng cụ nâng tạng dạng cánh quạt: Ackermann Instrumente GmbH - Sợi cáp cao tần đơn cực: Ackermann Instrumente GmbH - Sợi cáp cao tần lưỡng cực: Ackermann Instrumente GmbH - Khay lưới bảo quản ống soi, kích thước 460 x 80 x 52 mm: Ackermann Instrumente GmbH - Hộp đựng dụng cụ; Tấm đệm silicone: Ackermann Instrumente GmbH - Chổi rửa vệ sinh: Schellenberger Bürstenfabrik GmbH |  |  | 2025 | I. Thông tin chung: - Thiết bị mới 100%, chưa sử dụng - Năm sản xuất từ 2025 trở về sau, mới 100% - Đạt tiêu chuẩn quản lý chất lượng ISO 13485 II. Cấu hình cung cấp - Trocar 11 mm: Vỏ Trocar đa chức năng, đường kính 11mm, chiều dài 101mm: 02 chiếc Mã Hàng: 10-1012 - Nòng trocar 11 mm: Đầu dùi tù, đường kính 11mm: 01 chiếc Mã Hàng: 10-1044BL - Nòng trocar 11 mm: Đầu sắc cạnh, đường kính 11mm: 01 chiếc Mã Hàng: 10-1044 - Van ngoài trocar 11mm: Van ngoài trocar chất liệu silicon dành cho trocar đường kính 11mm: 01 chiếc - Trocar 5.5mm: Vỏ Trocar đa chức năng, đường kính 5.5mm, chiều dài 95mm: 02 chiếc Mã Hàng: 10-1002 - Nòng trocar 5.5 mm: Đầu sắc cạnh, đường kính 5.5mm: 02 chiếc Mã Hàng: 10-1034 - Van ngoài trocar 5.5 mm: Van ngoài trocar chất liệu silicon dành cho trocar đường kính 5.5mm: 01 chiếc - Ông giảm đường kính từ 11mm xuống 5.5mm: 01 chiếc Mã Hàng: 10-1075 - Tay cầm dụng cụ: Tay cầm không có khóa, xoay 360 độ: 04 chiếc Mã Hàng: 13-1367RCFI - Vỏ ngoài dụng cụ: Vỏ ngoài đường kính 5mm, chiều dài 330mm: 04 chiếc Mã Hàng: 13-1356CS - Kéo cong Metzenbaum hàm hoạt động đôi, đường kính 5mm, hàm dài 17mm, chiều dài dụng cụ 330mm: 01 chiếc Mã Hàng: 13-1466CSI - Kìm phẫu tích Maryland hàm hoạt động đôi, đường kính 5mm, chiều dài hàm 21mm, chiều dài dụng cụ 330mm: 01 chiếc Mã Hàng: 13-1412CSI - Kìm kẹp Johan hoạt động đơn, đường kính 5mm, chiều dài hàm 25mm, chiều dài dụng cụ 330mm: 01 chiếc Mã Hàng: 13-1312CSI - Kim kẹp Allis răng 3x4, hoạt động đôi, đường kính 5mm, chiều dài hàm 13mm, chiều dài dụng cụ 330mm: 01 chiếc Mã Hàng: 13-1418CSI - Kìm kẹp lưỡng cực, hàm hoạt động đôi, đường kính 5mm, chiều dài dụng cụ 330mm: 01 chiếc Mã Hàng: 13-1702I - Tay cầm kẹp lưỡng cực: 01 chiếc Mã Hàng: 13-1700SI - Vỏ ngoài kẹp lưỡng cực, đường kính 5mm, chiều dài dụng cụ 330mm: 01 chiếc Mã Hàng: 13-1700R - Đốt điện đơn cực móc chữ J, đường kính 5mm, chiều dài 330mm: 01 chiếc Mã Hàng: 11-1185 - Bộ tưới, hút dịch (bao gồm 1 tay cầm dạng van kèn, 1 ống hút đường kính 5mm, ống hút đường kính 10mm: 01 chiếc Mã Hàng: 11-1235 - Kim kęp kim hàm cong trái, đường kính 5mm, chiều dài dụng cụ 330mm: 01 chiếc Mã Hàng: 13-1594ET - Kìm kẹp cầm máu cỡ trung bình lớn, tay cầm dạng súng, có thể xoay 360 độ, đường kinh 10mm, chiều dài dụng cụ 330mm): 01 chiếc Mã Hàng: 13-1615AS tạng, đường kính 5mm, có 3 cánh quạt,, chiều dài 330mm: 01 chiếc Mã Hàng: 13-1671S - Cáp đốt điện đơn cực dạng đầu tròn 3m: 02 chiếc Mã Hàng: 11-1260 - Cáp đốt điện lưỡng cực dạng đầu vuông dẹt 3m: 01 chiếc Mã Hàng: 13-1641 - Khay lưới đựng ống soi cỡ 460x80x52mm: 01 chiếc Mã Hàng: 15-1697-100 - Hộp đựng dụng cụ cỡ 580x280x100mm, kèm thảm silicon: 01 chiếc Mã Hàng: 15-1694S; 15-1694SI - Bộ chổi rửa dụng cụ: 10 chiếc (gói 10 chiếc) (Mua trong nước) Mã Hàng: 7970404 III. Thông số kỹ thuật Chất liệu với dụng cụ với phần kim loại được làm từ thép không gỉ có khả năng chịu được hấp tiệt trùng nhiệt độ cao Sai số kích thước cho phép: ± 5%; dụng cụ đảm bảo được tính năng sử dụng và tính đồng bộ của Bộ dụng cụ IV. Yêu cầu khác Thời gian bảo hành: 12 tháng kể từ khi nghiệm thu thiết bị đưa vào sử dụng;( chi tiết cụ thể theo bảng thông tin hàng hóa dự thầu) | 458.000.000 | vn0104043470 | Công ty TNHH Thương mại và Kỹ thuật Minh Long | IB2500357311 | vn0500475033 | Bệnh viện đa khoa Ba Vì | Đấu thầu rộng rãi | 03/10/2025 | 911/QĐ-BVBV | 03/10/2025 | 1 | Xã Vật Lại,Thành phố Hà Nội
530 | Đinh chốt xương đùi | Bộ | 60 | Ấn Độ | 90211010 | 669.A.xxx; 670.A.xxx; 671.A.xxx/ 675.xxx; 676.xxx; 825 | Intramedullary Nails, Femoral Interlocking Nail; Bone Screws, Locking Bolt with Trocar Tip | Matrix Meditec Pvt. Ltd. |  | GPNK số: 16922NK/BYT-TB-CT | Từ năm 2024 trở về sau | Chất liệu: Titanium. Các cỡ gồm 1 đinh chốt, 4 vít chốt và 1 vít nắp. Hỗ trợ trợ cụ trong suốt quá trình sử dụng | 7.350.000 | vn0315519575 | CÔNG TY TNHH DƯỢC PHẨM VÀ Y KHOA AN TÂM | IB2500130370 | vnz000019724 | Bệnh viện quân y 120 | Đấu thầu rộng rãi | 30/09/2025 | 1499/QĐ-BV | 30/09/2025 | 3 | Thành phố Mỹ Tho,Tỉnh Tiền Giang
531 | Đinh chốt xương chày | Bộ | 60 | Ấn Độ | 90211010 | 653.A.xxx; 654.A.xxx; 655.A.xxx/ 675.xxx; 676.xxx; 825 | Intramedullary Nails, Tibial Upper Bend Nail; Bone Screws, Locking Bolt with Trocar Tip | Matrix Meditec Pvt. Ltd. |  | GPNK số: 16922NK/BYT-TB-CT | Từ năm 2024 trở về sau | Chất liệu: Titanium. Các cỡ gồm 1 đinh chốt, 4 vít chốt và 1 vít nắp. Hỗ trợ trợ cụ trong suốt quá trình sử dụng | 7.350.000 | vn0315519575 | CÔNG TY TNHH DƯỢC PHẨM VÀ Y KHOA AN TÂM | IB2500130370 | vnz000019724 | Bệnh viện quân y 120 | Đấu thầu rộng rãi | 30/09/2025 | 1499/QĐ-BV | 30/09/2025 | 3 | Thành phố Mỹ Tho,Tỉnh Tiền Giang
532 | Đinh Steinmann | Cây | 60 | Ấn Độ | 90211010 | 016.xx.xxx | Intramedullary Nails, Steinmann Pin with Trocar Tip | Matrix Meditec Pvt. Ltd. |  | GPNK số: 16922NK/BYT-TB-CT | Từ năm 2024 trở về sau | Chất liệu: Thép không gỉ 316L. Các cỡ. Đường kính 3,0mm - 5,0mm; dài 150mm - 225mm; 1 đầu vát nhọn | 59.000 | vn0315519575 | CÔNG TY TNHH DƯỢC PHẨM VÀ Y KHOA AN TÂM | IB2500130370 | vnz000019724 | Bệnh viện quân y 120 | Đấu thầu rộng rãi | 30/09/2025 | 1499/QĐ-BV | 30/09/2025 | 3 | Thành phố Mỹ Tho,Tỉnh Tiền Giang
533 | Đinh chốt xương chày | Bộ | 30 | Ấn Độ | 90211010 | 653.A.xxx; 654.A.xxx; 655.A.xxx/ 675.xxx; 676.xxx; 825 | Intramedullary Nails, Tibial Upper Bend Nail; Bone Screws, Locking Bolt with Trocar Tip | Matrix Meditec Pvt. Ltd. |  | GPNK số: 16922NK/BYT-TB-CT | Từ năm 2024 trở về sau | Chất liệu: Titanium. Các cỡ gồm 1 đinh chốt, 4 vít chốt và 1 vít nắp. Hỗ trợ trợ cụ trong suốt quá trình sử dụng | 7.350.000 | vn0315519575 | CÔNG TY TNHH DƯỢC PHẨM VÀ Y KHOA AN TÂM | IB2500130370 | vnz000019724 | Bệnh viện quân y 120 | Đấu thầu rộng rãi | 30/09/2025 | 1499/QĐ-BV | 30/09/2025 | 3 | Thành phố Mỹ Tho,Tỉnh Tiền Giang
534 | Đinh chốt xương đùi | Bộ | 15 | Ấn Độ | 90211010 | 352.A.xxx; 354.A.xxx; 356.A.xxx; 358.A.xxx. 022.xxx; 004.xxx; 025 | Intramedullary Nails, Femoral Interlocking Nail; Bone Screws, Locking Bolt with Trocar Tip | Matrix Meditec Pvt. Ltd. |  | GPNK số: 16922NK/BYT-TB-CT | Từ năm 2024 trở về sau | Chất liệu: Thép không gỉ 316L. Các cỡ gồm :1 đinh chốt, 4 vít chốt và 1 vít nắp. Hỗ trợ trợ cụ trong suốt quá trình sử dụng | 2.530.000 | vn0315519575 | CÔNG TY TNHH DƯỢC PHẨM VÀ Y KHOA AN TÂM | IB2500130370 | vnz000019724 | Bệnh viện quân y 120 | Đấu thầu rộng rãi | 30/09/2025 | 1499/QĐ-BV | 30/09/2025 | 3 | Thành phố Mỹ Tho,Tỉnh Tiền Giang
535 | Đinh Kirschner | Cây | 195 | Thổ Nhĩ Kỳ |  | A100 03 073 xxxx | KIRSCHNER WIRE WITH DOUBLE TROCAR POINT | Aysam Ortopedi ve Tibbi Aletler San. Tic. Ltd. Sti |  | GPNK số: 16668NK/ BYT-TB-CT ngày 14 tháng 10 năm 2020 | Từ năm 2024 trở về sau | Chất liệu: Thép không gỉ. Các cỡ. Đường kính 1,0mm - 3,0mm; dài 70mm - 290mm. Nhọn 2 đầu. Sản phẩm xuất xứ Châu Âu. Tiêu chuẩn ISO, CE | 108.000 | vn0101384017 | CÔNG TY CỔ PHẦN THIẾT BỊ Y TẾ VÀ THƯƠNG MẠI HOA CẨM CHƯỚNG | IB2500130370 | vnz000019724 | Bệnh viện quân y 120 | Đấu thầu rộng rãi | 30/09/2025 | 1499/QĐ-BV | 30/09/2025 | 3 | Thành phố Mỹ Tho,Tỉnh Tiền Giang
536 | Đinh Kirchner có ren | Cây | 40 | Thổ Nhĩ Kỳ |  | A100 03 071 xxxx | THREADED KIRSCHNER WIRE WITH TROCAR POINT | Aysam Ortopedi ve Tibbi Aletler San. Tic. Ltd. Sti |  | GPNK số: 16668NK/ BYT-TB-CT ngày 14 tháng 10 năm 2020 | Từ năm 2024 trở về sau | Chất liệu: Thép không gỉ. Các cỡ. Đường kính 2,0/3,0mm; dài 150mm - 290mm. Sản phẩm xuất xứ Châu Âu. Tiêu chuẩn ISO, CE | 300.000 | vn0101384017 | CÔNG TY CỔ PHẦN THIẾT BỊ Y TẾ VÀ THƯƠNG MẠI HOA CẨM CHƯỚNG | IB2500130370 | vnz000019724 | Bệnh viện quân y 120 | Đấu thầu rộng rãi | 30/09/2025 | 1499/QĐ-BV | 30/09/2025 | 3 | Thành phố Mỹ Tho,Tỉnh Tiền Giang
537 | Nòng trong Trocar, đầu hình tháp, cỡ ≥6 mm | Cái | 1 | Đức | 9018 | 30120Q | KARL STORZ | KARL STORZ SE & Co. KG |  |  | 2024 trở về sau | Tham khảo danh mục hàng hóa dự thầu | 4.470.900 | vn0309369554 | CÔNG TY TNHH DỊCH VỤ VÀ THƯƠNG MẠI HOÀNG PHÚC THANH | IB2500201319 | vn3400277192 | Bệnh viện Đa khoa Bình Thuận | Đấu thầu rộng rãi | 27/09/2025 | 251/QĐ-BVBT | 27/09/2025 | 3 | Thành phố Phan Thiết,Tỉnh Bình Thuận
538 | Nòng trocar, đầu tù | Cái | 1 | Đức | 9018 | 30108A | KARL STORZ | KARL STORZ SE & Co. KG |  |  | 2024 trở về sau | Tham khảo danh mục hàng hóa dự thầu | 4.798.500 | vn0309369554 | CÔNG TY TNHH DỊCH VỤ VÀ THƯƠNG MẠI HOÀNG PHÚC THANH | IB2500201319 | vn3400277192 | Bệnh viện Đa khoa Bình Thuận | Đấu thầu rộng rãi | 27/09/2025 | 251/QĐ-BVBT | 27/09/2025 | 3 | Thành phố Phan Thiết,Tỉnh Bình Thuận
539 | Nòng trocar, đầu hình tháp | Cái | 2 | Đức | 9018 | 30108P | KARL STORZ | KARL STORZ SE & Co. KG |  |  | 2024 trở về sau | Tham khảo danh mục hàng hóa dự thầu | 4.798.500 | vn0309369554 | CÔNG TY TNHH DỊCH VỤ VÀ THƯƠNG MẠI HOÀNG PHÚC THANH | IB2500201319 | vn3400277192 | Bệnh viện Đa khoa Bình Thuận | Đấu thầu rộng rãi | 27/09/2025 | 251/QĐ-BVBT | 27/09/2025 | 3 | Thành phố Phan Thiết,Tỉnh Bình Thuận
540 | Van trocar đa năng, cỡ ≥6 mm | Cái | 4 | Đức | 9018 | 30160M1 | KARL STORZ | KARL STORZ SE & Co. KG |  |  | 2024 trở về sau | Tham khảo danh mục hàng hóa dự thầu | 8.627.850 | vn0309369554 | CÔNG TY TNHH DỊCH VỤ VÀ THƯƠNG MẠI HOÀNG PHÚC THANH | IB2500201319 | vn3400277192 | Bệnh viện Đa khoa Bình Thuận | Đấu thầu rộng rãi | 27/09/2025 | 251/QĐ-BVBT | 27/09/2025 | 3 | Thành phố Phan Thiết,Tỉnh Bình Thuận
541 | Van trocar đa năng, cỡ ≥6 mm | Cái | 2 | Đức | 9018 | 30160M1 | KARL STORZ | KARL STORZ SE & Co. KG |  |  | 2024 trở về sau | Tham khảo danh mục hàng hóa dự thầu | 9.203.250 | vn0309369554 | CÔNG TY TNHH DỊCH VỤ VÀ THƯƠNG MẠI HOÀNG PHÚC THANH | IB2500201319 | vn3400277192 | Bệnh viện Đa khoa Bình Thuận | Đấu thầu rộng rãi | 27/09/2025 | 251/QĐ-BVBT | 27/09/2025 | 3 | Thành phố Phan Thiết,Tỉnh Bình Thuận
542 | Nòng trong trocarđầu tù, dùng cho trocar cỡ 11 mm | Cái | 1 | Đức | 9018 | 30103A | KARL STORZ | KARL STORZ SE & Co. KG |  |  | 2024 trở về sau | Tham khảo danh mục hàng hóa dự thầu | 4.798.500 | vn0309369554 | CÔNG TY TNHH DỊCH VỤ VÀ THƯƠNG MẠI HOÀNG PHÚC THANH | IB2500201319 | vn3400277192 | Bệnh viện Đa khoa Bình Thuận | Đấu thầu rộng rãi | 27/09/2025 | 251/QĐ-BVBT | 27/09/2025 | 3 | Thành phố Phan Thiết,Tỉnh Bình Thuận
543 | Nắp đậy Trocar dùng cho Trocar 6 mm (≥5 cái/gói) | Cái | 20 | Đức | 9018 | 30100XA | KARL STORZ | KARL STORZ SE & Co. KG |  |  | 2024 trở về sau | Tham khảo danh mục hàng hóa dự thầu | 412.650 | vn0309369554 | CÔNG TY TNHH DỊCH VỤ VÀ THƯƠNG MẠI HOÀNG PHÚC THANH | IB2500201319 | vn3400277192 | Bệnh viện Đa khoa Bình Thuận | Đấu thầu rộng rãi | 27/09/2025 | 251/QĐ-BVBT | 27/09/2025 | 3 | Thành phố Phan Thiết,Tỉnh Bình Thuận
544 | Trocar nhựa | Cái | 6 | Trung Quốc |  | 101Y.302 | 101Y.302 | Hangzhou Kangji Medical Instrument Co., Ltd. |  |  | 2024 trở về sau | Trocar nhựa 5 mm, không dao, tách cơ không cắt cơ, dài 100 mm | 719.000 | vn0302366480 | CÔNG TY CỔ PHẦN XUẤT NHẬP KHẨU Y TẾ THÀNH PHỐ HỒ CHÍ MINH | IB2500201319 | vn3400277192 | Bệnh viện Đa khoa Bình Thuận | Đấu thầu rộng rãi | 27/09/2025 | 251/QĐ-BVBT | 27/09/2025 | 3 | Thành phố Phan Thiết,Tỉnh Bình Thuận
545 | Nòng trong Trocar, đầu hình tháp, cỡ ≥6 mm | Cái | 1 | Đức | 9018 | 30160P | KARL STORZ | KARL STORZ SE & Co. KG |  |  | 2024 trở về sau | Tham khảo danh mục hàng hóa dự thầu | 4.470.900 | vn0309369554 | CÔNG TY TNHH DỊCH VỤ VÀ THƯƠNG MẠI HOÀNG PHÚC THANH | IB2500201319 | vn3400277192 | Bệnh viện Đa khoa Bình Thuận | Đấu thầu rộng rãi | 27/09/2025 | 251/QĐ-BVBT | 27/09/2025 | 3 | Thành phố Phan Thiết,Tỉnh Bình Thuận
546 | Đinh Steinmann các cỡ | Cây | 20 | Ấn Độ | 90211010 | 016.20.125 --->016.20.400; 016.25.125--->016.25.400; 016.30.225---->016.30.400; 016.35.250--->016.35.400; 016.40.225--->016.40.400; 016.45.250--->016.45.400; 016.50.200--->016.50.400; 016.55.250--->016.60.400; 016.60.250--->016.60.400. | Steinmann Pin with Trocar Tip | Matrix Meditec Pvt. Ltd. |  |  | Từ năm 2024 trở đi | * Chất liệu thép không gỉ 316L , tiêu chuẩn ISO, CE * Đinh xuyên kéo tạ Steinman đk 2.0 - 6.0mm dài 125 - 400mm. * Tiêu chuẩn ISO, CE | 60.000 | vn0315519575 | CÔNG TY TNHH DƯỢC PHẨM VÀ Y KHOA AN TÂM | IB2500201319 | vn3400277192 | Bệnh viện Đa khoa Bình Thuận | Đấu thầu rộng rãi | 27/09/2025 | 251/QĐ-BVBT | 27/09/2025 | 3 | Thành phố Phan Thiết,Tỉnh Bình Thuận
547 | Vỏ ngoài Trocar xoắn, cỡ 6 mm, dài 10.5 cm | Cái | 1 | Đức | 9018 | 30120TX1 | KARL STORZ | KARL STORZ SE & Co. KG |  |  | 2024 trở về sau | Tham khảo danh mục hàng hóa dự thầu | 10.978.800 | vn0309369554 | CÔNG TY TNHH DỊCH VỤ VÀ THƯƠNG MẠI HOÀNG PHÚC THANH | IB2500201319 | vn3400277192 | Bệnh viện Đa khoa Bình Thuận | Đấu thầu rộng rãi | 27/09/2025 | 251/QĐ-BVBT | 27/09/2025 | 3 | Thành phố Phan Thiết,Tỉnh Bình Thuận
548 | Trocar nhựa | Cái | 12 | Trung Quốc |  | 101Y.307 | 101Y.307 | Hangzhou Kangji Medical Instrument Co., Ltd. |  |  | 2024 trở về sau | Trocar nhựa 12 mm, không dao, tách cơ không cắt cơ, dài 100 mm | 719.000 | vn0302366480 | CÔNG TY CỔ PHẦN XUẤT NHẬP KHẨU Y TẾ THÀNH PHỐ HỒ CHÍ MINH | IB2500201319 | vn3400277192 | Bệnh viện Đa khoa Bình Thuận | Đấu thầu rộng rãi | 27/09/2025 | 251/QĐ-BVBT | 27/09/2025 | 3 | Thành phố Phan Thiết,Tỉnh Bình Thuận
549 | Nắp đậy Trocar dùng cho Trocar 11 mm (≥5 cái/gói) | Cái | 15 | Đức | 9018 | 30100XB | KARL STORZ | KARL STORZ SE & Co. KG |  |  | 2024 trở về sau | Tham khảo danh mục hàng hóa dự thầu | 530.250 | vn0309369554 | CÔNG TY TNHH DỊCH VỤ VÀ THƯƠNG MẠI HOÀNG PHÚC THANH | IB2500201319 | vn3400277192 | Bệnh viện Đa khoa Bình Thuận | Đấu thầu rộng rãi | 27/09/2025 | 251/QĐ-BVBT | 27/09/2025 | 3 | Thành phố Phan Thiết,Tỉnh Bình Thuận
550 | Trocar nhựa dùng trong phẫu thuật nội soi có nòng | Chiếc | 500 | Trung Quốc |  | WD-III | Hangzhou Valued | Hangzhou Valued Medtech Co., Ltd. |  |  | 2024 trở về sau | Trocar nhựa an toàn có nòng và vỏ ngoài, có đường vào cho camera, đầu trocar an toàn không dao. Có các cỡ từ cỡ 5mm; 5,5mm; 10mm; 11mm; 12mm; 12.5mm. | 536.800 | vn0107651702 | CÔNG TY TNHH THIẾT BỊ Y TẾ MINH THIÊN | IB2500091343 | vn0101411983 | Bệnh viện E | Đấu thầu rộng rãi | 25/09/2025 | 4045/QĐ-BVE | 25/09/2025 | 5 | Quận Cầu Giấy,Thành phố Hà Nội
551 | Trocar nhựa dùng trong nội soi | Cái | 15 | Trung Quốc | 90189090 | PBS051R1 PBS101R1 PBS121R1 PBS151R1 | Trocar nhựa không dao dùng trong phẫu thuật nội soi. | B. J. ZH. F. Panther Medical Equipment Co., Ltd. |  |  | 2024 trở về sau | Trocar nhựa dùng trong nội soi, không dao các cỡ 5mm / 10mm / 12mm / 15mm. | 1.150.000 | vn0305245621 | Liên danh Mai Phương Phát - Nguyên Phương - Trung Kiên - Kim Hòa Phát | IB2500356830 | vn6100109361 | Bệnh viện đa khoa tỉnh Quảng Ngãi 2 | Đấu thầu rộng rãi | 19/09/2025 | 645/QĐ-BVĐKT | 19/09/2025 | 1 | Phường Kon Tum,Tỉnh Quảng Ngãi
552 | Trocar nhựa không dao các cỡ, 5 -> 12mm x 100mm | Cái | 800 | Trung Quốc |  | 101Y.303A, 101Y.302, 101Y.305, 101Y.307, 101Y.210 | Hangzhou Kangji Medical Instrument Co., Ltd | Hangzhou Kangji Medical Instrument Co., Ltd |  |  | 2024 trở về sau | "Trocar nhựa nội soi các cỡ 5mm, 10mm, 12mm, 15mm, không dao, đầu trong suốt - Thân dài 70/100/150mm, thân ngoài có rãnh cố định - Đường kính trong 6.5mm, 11.5mm, 13.0mm, 16.0mm - Đường kính ngoài 8.5mm, 13mm, 15mm, 18mm - Nút khóa hình phễu có khóa giữ camera - Tiêu chuẩn CE, FDA, ISO" | 719.000 | vn0303649788 | CÔNG TY TNHH THƯƠNG MẠI - DỊCH VỤ VÀ SẢN XUẤT VIỆT TƯỜNG | IB2500279984 | vn0309747559 | Bệnh viện Quân y 175 | Đấu thầu rộng rãi | 18/09/2025 | 4473/QĐ-BV | 18/09/2025 | 3 | Quận Gò Vấp,TP. Hồ Chí Minh
553 | Bộ dẫn lưu vết mổ silicone kèm trocar các cỡ | Bộ | 600 | Trung Quốc |  | 0308xxxx | 0308xxxx | Suzhou Yaxin Medical Products Co., Ltd. |  |  | 2024, 2025 trở về sau | - Bình dẫn lưu bằng silicone có đục lỗ, không chứa latex. - Dung tích 100/200ml. - Tuỳ chọn ống dẫn lưu tròn hoặc dẹp. Kích cỡ 10, 15, 19Fr. - Có vạch chia thể tích mỗi 25ml. - Có móc treo. - Có cản quang. - Vô trùng bằng E.O. Đạt tiêu chuẩn ISO | 299.880 | vn0305253502 | CÔNG TY CỔ PHẦN TRANG THIẾT BỊ Y TẾ TRỌNG TÍN | IB2500279984 | vn0309747559 | Bệnh viện Quân y 175 | Đấu thầu rộng rãi | 18/09/2025 | 4473/QĐ-BV | 18/09/2025 | 3 | Quận Gò Vấp,TP. Hồ Chí Minh
554 | Trocar nhựa không dao các cỡ, 5 -> 15mm x 100mm | Cái | 1200 | Mexico | 9018 | B5LT, B11LT, B12LT, B15LT | ENDOPATH XCEL | Ethicon Endo-Surgery S.A. de C.V. Planta II |  |  | 2024 trở về sau | Trocar an toàn không dao, đường kính 5mm/8mm/11mm/12mm/15mm, thân dài 100mm, ống ngoài thấu xạ và có rãnh cố định. Nòng trong chứa chi tiết quang học, hình nón. Ống ngoài trocar >5mm chứa 2 vòng đệm, vòng đệm ngoài có thể tháo rời có khả năng tự điều chình phù hợp với các dụng cụ có phạm vi đường kính 5-15mm, van giữ khí 4 mảnh xếp chồng lên nhau, đường vào hình phễu có khóa giữ camera, đầu nối khí có chiều dài 10,4mm và đường kính 7,6mm. Tiệt khuẩn: bằng chiếu xạ Tiêu chuẩn lưu hành: ISO, FDA, CE | 2.947.875 | vn0309133132 | CÔNG TY CỔ PHẦN DƯỢC PHẨM SAKAE | IB2500279984 | vn0309747559 | Bệnh viện Quân y 175 | Đấu thầu rộng rãi | 18/09/2025 | 4473/QĐ-BV | 18/09/2025 | 3 | Quận Gò Vấp,TP. Hồ Chí Minh
555 | Vỏ ngoài trocar các kích cỡ | Cái | 350 | Mexico | 9018 | CB5LT, CB11LT, CB12LT | ENDOPATH XCEL | Ethicon Endo-Surgery S.A. de C.V. Planta II |  |  | 2024 trở về sau | Ống ngoài trocar an toàn không dao, đường kính 5mm/11mm/12mm, thân dài 100mm, ống ngoài thấu xạ và có rãnh cố định. Ống ngoài trocar >5mm chứa 2 vòng đệm, vòng đệm ngoài có thể tháo rời có khả năng tự điều chình phù hợp với các dụng cụ có phạm vi đường kính 5-15mm, van giữ khí 4 mảnh xếp chồng lên nhau, đường vào hình phễu có khóa giữ camera, đầu nối khí có chiều dài 10,4mm và đường kính 7,6mm. Tiệt khuẩn: bằng chiếu xạ Tiêu chuẩn lưu hành: ISO, FDA, CE | 1.301.825 | vn0309133132 | CÔNG TY CỔ PHẦN DƯỢC PHẨM SAKAE | IB2500279984 | vn0309747559 | Bệnh viện Quân y 175 | Đấu thầu rộng rãi | 18/09/2025 | 4473/QĐ-BV | 18/09/2025 | 3 | Quận Gò Vấp,TP. Hồ Chí Minh
556 | Trocar nhựa không dao các cỡ, 5 -> 15mm x 60mm | Cái | 350 | Mỹ | Vật tư y tế | 179308; 179309; 179310 | Thoracoport Auto Suture Soft Trocar | Covidien |  |  | 2025 trở về sau | Chi tiết theo "Mẫu số 22.1: Bảng thông tin tổng hợp hàng hóa dự thầu" | 1.400.000 | vn0106202888 | CÔNG TY TNHH THƯƠNG MẠI TỔNG HỢP VẬT TƯ Y TẾ | IB2500279984 | vn0309747559 | Bệnh viện Quân y 175 | Đấu thầu rộng rãi | 18/09/2025 | 4473/QĐ-BV | 18/09/2025 | 3 | Quận Gò Vấp,TP. Hồ Chí Minh
557 | Trocar nhựa có dao các cỡ, 5 -> 15mm x 100 -> 110mm | Cái | 800 | Trung Quốc | 9018 | UNTR-I0510; UNTR-I0515; UNTR-I1010; UNTR-I1015; UNTR-I1110; UNTR-I1115; UNTR-I1210; UNTR-I1215 | Auto-locking Trocar | Unimicro Medical Systems (Shenzhen) Co., Ltd. |  |  | 2025 trở về sau | - Trocar nhựa có dao dùng trong phẫu thuật nội soi, đầu tip có tấm chắn tự động dễ dàng xuyên qua giúp ít tổn thương và phục hồi nhanh. - Nút nhấn hệ thống khóa giúp sử dụng an toàn trước và sau khi xuyên trocar qua. - Có ren cố định bên ngoài. Nòng cấu tạo bằng ABS và có rãnh giảm ma sát, lưỡi dao dày < 0,6mm. - Trocar có van silicon kín khí khi kéo dụng cụ ra và nắp silicon kín khí khi đưa dụng cụ vào, không rò rỉ khí dưới áp lực 4kPa. - Đầu trocar có đánh dấu cản quang. - Khóa xoay 180˚ thuận tiện cho cả hai tay để bơm và xả khí. - Đường kính: 5-10-12mm. - Chiều dài làm việc: 100 - 150mm. - Có dao - Đạt tiêu chuẩn: ISO, FDA | 1.400.000 | vn0313041685 | CÔNG TY CỔ PHẦN TRANG THIẾT BỊ Y TẾ TRỌNG MINH | IB2500279984 | vn0309747559 | Bệnh viện Quân y 175 | Đấu thầu rộng rãi | 18/09/2025 | 4473/QĐ-BV | 18/09/2025 | 3 | Quận Gò Vấp,TP. Hồ Chí Minh
558 | Catheter chọc dẫn lưu khoang màng phổi các cỡ, Trocar kèm theo | Cái | 500 | Israel |  | NN-xxxx | NN-xxxx | Biometrix Ltd |  |  | 2024, 2025 trở về sau | 1. Trocar làm bằng thép không gỉ. Thân ống làm bằng PVC trong suốt tương thích sinh học không có DEHP, latex, BPA và không có nguồn gốc từ động vật, có vạch cản quang, vạch chia độ sâu, lỗ khoan (đục lỗ) 3cm. 2. Thiết kế đầu trocar thuôn nhọn dễ dàng đi qua các mô nhưng không làm tổn thương các mạch máu trong khoang liên sườn. 3. Đầu tip mài nhọn, nhô ra ngoài ống dẫn lưu khoảng 1 – 1,5 mm để tránh tổn thương màng phổi. 4. Đầu đối diện của trocar có tay cầm kim loại để cố định chắc chắn. 5. Kích thước: 8Fr (ID/OD = 2.10/3.00mm, L=20cm), 10Fr (ID/OD = 2.10/3.30mm, L=23cm), 12Fr ( ID/OD = 2.60/3.95mm L=23cm), 16Fr (ID/OD = 3.70/5.30mm, L=23cm), 20Fr ( ID/OD = 4.65/6.70mm, L=39cm), 24Fr ( ID/OD 5.40/8.00mm, L=39cm), 28Fr ( ID/OD = 6.55/9.20mm, L=39cm), 32Fr (ID/OD= 7.40/10.60mm, L=39cm). 6. Tiệt trùng bằng E.O. Hộp 20 cái. Đạt tiêu chuẩn ISO | 398.790 | vn0305253502 | CÔNG TY CỔ PHẦN TRANG THIẾT BỊ Y TẾ TRỌNG TÍN | IB2500279984 | vn0309747559 | Bệnh viện Quân y 175 | Đấu thầu rộng rãi | 18/09/2025 | 4473/QĐ-BV | 18/09/2025 | 3 | Quận Gò Vấp,TP. Hồ Chí Minh
559 | Trocar 11mm xoắn | Bộ | 5 | Đức |  | 30123TPS | 30123TPS | KARL STORZ SE & Co. KG |  |  | 2025 trở đi | Cấu hình, tính năng kỹ thuật chi tiết theo bảng thông tin tổng hợp hàng hóa dự thầu kèm theo | 16.444.050 | vn0101147344 | CÔNG TY TNHH ĐẦU TƯ PHÁT TRIỂN TRANG THIẾT BỊ Y TẾ | IB2500286357 | vn0309747559 | Bệnh viện Quân y 175 | Đấu thầu rộng rãi | 18/09/2025 | 4473/QĐ-BV | 18/09/2025 | 2 | Quận Gò Vấp,TP. Hồ Chí Minh
560 | Nắp đậy Trocar 6 mm | Cái | 100 | Đức |  | 30100XA | 30100XA | KARL STORZ SE & Co. KG |  |  | 2025 trở đi | Cấu hình, tính năng kỹ thuật chi tiết theo bảng thông tin tổng hợp hàng hóa dự thầu kèm theo | 84.840 | vn0101147344 | CÔNG TY TNHH ĐẦU TƯ PHÁT TRIỂN TRANG THIẾT BỊ Y TẾ | IB2500286357 | vn0309747559 | Bệnh viện Quân y 175 | Đấu thầu rộng rãi | 18/09/2025 | 4473/QĐ-BV | 18/09/2025 | 2 | Quận Gò Vấp,TP. Hồ Chí Minh
561 | Trocar kim loại trơn 11 mm | Cái | 2 | Pháp |  | E0638010 | Landanger | Landanger |  |  | 2025 | Trocar kim loại trơn, cỡ 11 mm, chiều dài làm việc 10omm, gồm có : Nòng trong đầu nhọn hình tháp: E0610110. Vỏ ngoài và van đa năng: E0638010 | 17.846.850 | vn0304064654 | CÔNG TY TNHH NGUYÊN LONG | IB2500286357 | vn0309747559 | Bệnh viện Quân y 175 | Đấu thầu rộng rãi | 18/09/2025 | 4473/QĐ-BV | 18/09/2025 | 2 | Quận Gò Vấp,TP. Hồ Chí Minh
562 | Vỏ ngoài vòng xoắn với van silicone của Trocar nhựa vòng xoắn, cỡ 6 mm, dài 6 cm. | Cái | 8 | Đức |  | 30120G | 30120G | KARL STORZ SE & Co. KG |  |  | 2025 trở đi | Cấu hình, tính năng kỹ thuật chi tiết theo bảng thông tin tổng hợp hàng hóa dự thầu kèm theo | 6.261.150 | vn0101147344 | CÔNG TY TNHH ĐẦU TƯ PHÁT TRIỂN TRANG THIẾT BỊ Y TẾ | IB2500286357 | vn0309747559 | Bệnh viện Quân y 175 | Đấu thầu rộng rãi | 18/09/2025 | 4473/QĐ-BV | 18/09/2025 | 2 | Quận Gò Vấp,TP. Hồ Chí Minh
563 | Nắp đậy Trocar 11 mm, tương thích với optic nội soi Karl Storz | Cái | 200 | Đức |  | 30100XB | 30100XB | KARL STORZ SE & Co. KG |  |  | 2025 trở đi | Cấu hình, tính năng kỹ thuật chi tiết theo bảng thông tin tổng hợp hàng hóa dự thầu kèm theo | 108.780 | vn0101147344 | CÔNG TY TNHH ĐẦU TƯ PHÁT TRIỂN TRANG THIẾT BỊ Y TẾ | IB2500286357 | vn0309747559 | Bệnh viện Quân y 175 | Đấu thầu rộng rãi | 18/09/2025 | 4473/QĐ-BV | 18/09/2025 | 2 | Quận Gò Vấp,TP. Hồ Chí Minh
564 | Nòng trong với đầu nhọn của Trocar nhựa vòng xoắn, cỡ 6 mm, dài 6 cm. | Cái | 8 | Đức |  | 30120K | 30120K | KARL STORZ SE & Co. KG |  |  | 2025 trở đi | Cấu hình, tính năng kỹ thuật chi tiết theo bảng thông tin tổng hợp hàng hóa dự thầu kèm theo | 4.300.800 | vn0101147344 | CÔNG TY TNHH ĐẦU TƯ PHÁT TRIỂN TRANG THIẾT BỊ Y TẾ | IB2500286357 | vn0309747559 | Bệnh viện Quân y 175 | Đấu thầu rộng rãi | 18/09/2025 | 4473/QĐ-BV | 18/09/2025 | 2 | Quận Gò Vấp,TP. Hồ Chí Minh
565 | Trocar nhựa vòng xoắn, cỡ 6 mm , dài 6 cm | Bộ | 8 | Đức |  | 30120GK | 30120GK | KARL STORZ SE & Co. KG |  |  | 2025 trở đi | Cấu hình, tính năng kỹ thuật chi tiết theo bảng thông tin tổng hợp hàng hóa dự thầu kèm theo | 9.866.850 | vn0101147344 | CÔNG TY TNHH ĐẦU TƯ PHÁT TRIỂN TRANG THIẾT BỊ Y TẾ | IB2500286357 | vn0309747559 | Bệnh viện Quân y 175 | Đấu thầu rộng rãi | 18/09/2025 | 4473/QĐ-BV | 18/09/2025 | 2 | Quận Gò Vấp,TP. Hồ Chí Minh
566 | Trocar nội soi nhựa, không dao 5mm | Cái | 48 | Dominican Republic | Vật tư y tế | ONB5STF | VersaOne™ Optical Trocar with Fixation Cannula | Covidien |  |  | Năm 2024 trở về sau | Cấu hình, tính năng kỹ thuật cơ bản chi tiết theo "Phụ lục 01 - Bảng kê khai hàng hóa dự thầu" | 2.100.000 | vn0106202888 | CÔNG TY TNHH THƯƠNG MẠI TỔNG HỢP VẬT TƯ Y TẾ | IB2500277286 | vn3500287437 | Bệnh viện Đa khoa Bà Rịa | Đấu thầu rộng rãi | 15/09/2025 | 300/QĐ-BVĐKBR | 15/09/2025 | 2 | Thành Phố Bà Rịa,Tỉnh Bà Rịa - Vũng Tàu
567 | Trocar nội soi nhựa, không dao 11mm | Cái | 48 | Dominican Republic | Vật tư y tế | ONB11STF | VersaOne™ Optical Trocar with Fixation Cannula | Covidien |  |  | Năm 2024 trở về sau | Cấu hình, tính năng kỹ thuật cơ bản chi tiết theo "Phụ lục 01 - Bảng kê khai hàng hóa dự thầu" | 2.100.000 | vn0106202888 | CÔNG TY TNHH THƯƠNG MẠI TỔNG HỢP VẬT TƯ Y TẾ | IB2500277286 | vn3500287437 | Bệnh viện Đa khoa Bà Rịa | Đấu thầu rộng rãi | 15/09/2025 | 300/QĐ-BVĐKBR | 15/09/2025 | 2 | Thành Phố Bà Rịa,Tỉnh Bà Rịa - Vũng Tàu
568 | Trocar nội soi nhựa, không dao 12mm | Cái | 48 | Dominican Republic | Vật tư y tế | ONB12STF | VersaOne™ Optical Trocar with Fixation Cannula | Covidien |  |  | Năm 2024 trở về sau | Cấu hình, tính năng kỹ thuật cơ bản chi tiết theo "Phụ lục 01 - Bảng kê khai hàng hóa dự thầu" | 2.100.000 | vn0106202888 | CÔNG TY TNHH THƯƠNG MẠI TỔNG HỢP VẬT TƯ Y TẾ | IB2500277286 | vn3500287437 | Bệnh viện Đa khoa Bà Rịa | Đấu thầu rộng rãi | 15/09/2025 | 300/QĐ-BVĐKBR | 15/09/2025 | 2 | Thành Phố Bà Rịa,Tỉnh Bà Rịa - Vũng Tàu
569 | Bộ trocar 23G dùng 1 lần với dây dẫn dịch | Cái | 10 | Pháp |  | S9.7100.23 | S9.7100.23 | FCI S.A.S |  |  | Từ năm 2024 trở đi | "Trocar RetiLock tự cố định • Thiết kế đảm bảo sự chắc chắn nhờ có vòng cố định củng mạc đặc biệt (hay gọi là hệ thống khóa) • Sẵn sàng sử dụng với một bước đặt • Dao siêu sắc cho đường mổ mịn và có độ chính xác cao • Ống thông hình nón giúp đưa dụng cụ vào dễ dàng • Đánh dấu củng mạc 3&4mm • Đi cùng dây truyền 23Ga tương thích với BSS, khí gas và dầu silicone. • Đóng gói vô trùng, hộp 5 bộ Cỡ 23G, có van + 3 đầu Trocar được gắn trên dao siêu sắc, + 1 dây truyền + Ống thông hình nón dễ dàng đưa dụng cụ vào + Van silicon trong có thể tháo rời và ống thông hình nón giúp dụng cụ dễ đi qua" | 3.885.000 | vn0305243800 | CÔNG TY TNHH LÊ KHA | IB2500273422 | vn6000703476 | Bệnh viện Mắt tỉnh Đắk Lắk | Đấu thầu rộng rãi | 12/09/2025 | 97 | 12/09/2025 | 1 | TP.Buôn Ma Thuột,Tỉnh Đăk Lăk
570 | Nắp cao su đầu trocar 6 mm, | Cái | 20 | Đức |  | 6127590-10 | Sealing Cap | KARL STORZ SE & Co. KG |  |  | 2024 trở đi | Nắp cao su đầu trocar 6 mm Đóng gói: 10 cái/Túi | 113.000 | vn0101981969 | CÔNG TY TNHH THÔNG MINH HOÀNG HÀ | IB2500257256 | vn0101563009 | Bệnh viện Đa khoa Đống Đa | Đấu thầu rộng rãi | 10/09/2025 | 712/QĐ-BVĐĐ | 10/09/2025 | 1 | Quận Đống Đa,Thành phố Hà Nội
571 | Van trocar đa chức năng cỡ 11mm | Cái | 2 | Đức |  | 30103M1 | Multifunctional Valve, size 11 mm | KARL STORZ SE & Co. KG |  |  | 2024 trở đi | Van trocar đa chức năng cỡ 11mm, có thể mở bằng tay hoặc mở tự động Đóng gói: 01 cái/Túi | 10.000.000 | vn0101981969 | CÔNG TY TNHH THÔNG MINH HOÀNG HÀ | IB2500257256 | vn0101563009 | Bệnh viện Đa khoa Đống Đa | Đấu thầu rộng rãi | 10/09/2025 | 712/QĐ-BVĐĐ | 10/09/2025 | 1 | Quận Đống Đa,Thành phố Hà Nội
572 | Nắp cao su đầu trocar 11 mm | Cái | 20 | Đức |  | 7616690-10 | Sealing Cap | KARL STORZ SE & Co. KG |  |  | 2024 trở đi | Nắp cao su đầu trocar 11 mm Đóng gói: 10 cái/Túi | 144.000 | vn0101981969 | CÔNG TY TNHH THÔNG MINH HOÀNG HÀ | IB2500257256 | vn0101563009 | Bệnh viện Đa khoa Đống Đa | Đấu thầu rộng rãi | 10/09/2025 | 712/QĐ-BVĐĐ | 10/09/2025 | 1 | Quận Đống Đa,Thành phố Hà Nội
573 | Trocar dùng trong phẫu thuật nội soi | Cái/ Chiếc | 105 | Trung Quốc | 9018 | 101Y.202; 101Y.205; 101Y.207 | KANGJI | Hangzhou Kangji |  |  | 2024 trở đi | - Trocar dùng trong phẫu thuật nội soi, có van xả khí - Chất liệu: + Thân: nhựa, có đường ren, van đóng, có rãnh cố định, cấu tạo chống trượt. + Nòng: nhựa, loại cắt, đầu không dao. - Dài 100 mm - Đường kính 5mm, 11mm, 12mm. | 645.000 | vn0103637859 | CÔNG TY TNHH THƯƠNG MẠI VÀ XÂY DỰNG PHÚC THỊNH | IB2500111666 | vnz000010856 | Bệnh viện Đa khoa Thủ Đức | Đấu thầu rộng rãi | 05/09/2025 | 364/QĐ-BV | 05/09/2025 | 3 | Thành phố Thủ Đức,TP. Hồ Chí Minh
574 | Trocar nhựa nội soi | Cái/ Chiếc | 200 | Trung Quốc |  | T05-100-CT-F/ T10-100-CT-F/ T11-100-CT-F/ T12-100-CT-F | T05-100-CT-F/ T10-100-CT-F/ T11-100-CT-F/ T12-100-CT-F | Guangzhou T.K Medical Instrument Co.,Ltd |  |  | 2024 trở về sau | - Trocar nội soi nhựa, không dao - Chất liệu: nhựa - Đường kính: 5mm /10mm /11mm /12mm/15mm - Chiều dài 100mm - Thân ngoài có rảnh cố định, trong suốt - Van giữ khí 4 mảnh, có thể tháo rời ở các cỡ >5mm - Đầu nối khí có chiều dài 10,4mm, đường kính 7,6mm | 680.000 | vn0106215710 | CÔNG TY CỔ PHẦN VẬT TƯ VÀ TRANG THIẾT BỊ Y TẾ CƯỜNG AN | IB2500111666 | vnz000010856 | Bệnh viện Đa khoa Thủ Đức | Đấu thầu rộng rãi | 05/09/2025 | 364/QĐ-BV | 05/09/2025 | 3 | Thành phố Thủ Đức,TP. Hồ Chí Minh
575 | Nòng ngoài trocar | Cái | 100 | Trung Quốc | 9018 | 101Y.302-1000; 101Y.305-1000; 101Y.307-1000; 101Y.310-1000 | KANGJI | Hangzhou Kangji |  |  | 2024 trở đi | - Nòng ngoài trocar nhựa, nòng có rãnh cố định, tích hợp được với bộ trocar nhựa nội soi an toàn - Chất liệu: nhựa - Đường kính từ 5 -> 15mm - Chiều dài 100mm - Thân ngoài có rảnh cố định, trong suốt - Van giữ khí 4 mảnh, có thể tháo rời ở các cỡ >5mm - Đường vào hình phễu có khóa giữ camera. - Đầu nối khí có chiều dài >10,4mm, đường kính 7,6mm | 440.000 | vn0103637859 | CÔNG TY TNHH THƯƠNG MẠI VÀ XÂY DỰNG PHÚC THỊNH | IB2500111666 | vnz000010856 | Bệnh viện Đa khoa Thủ Đức | Đấu thầu rộng rãi | 05/09/2025 | 364/QĐ-BV | 05/09/2025 | 3 | Thành phố Thủ Đức,TP. Hồ Chí Minh
576 | Trocar nhựa không dao các cỡ, 5 -> 12mm x 100mm | Cái | 200 | Trung Quốc |  | UNTR-III0510 UNTR-III1110 UNTR-III1210 | Trocar nhựa dùng trong phẫu thuật nội soi loại Visible | Unimicro Medical Systems (Shenzhen) Co., Ltd |  |  | Từ năm 2022 về sau | Trocar nhựa dùng trong phẫu thuật nội soi, loại tháo rời bán phần, đầu tip trong suốt nhìn thấy được trong quá trình đặt. Thân trocar cấu tạo từ PC, chịu được lực kéo 49N, có ren cố định bên ngoài. Nòng cấu tạo bằng thép không gỉ. Trocar có van kín khí khi kéo dụng cụ ra và nắp kín khí khi đưa dụng cụ vào. Có các cỡ 5mm x 70mm, 5mm x 100mm, 5mm x 150mm, 10mm x 100mm, 10mm x 150mm, 11mm x 100mm, 11mm x 150mm, 12mm x 100mm, 12mm x 150mm. Tiêu chuẩn FDA (Mỹ). | 1.450.000 | vn0313437817 | CÔNG TY TNHH TRANG THIẾT BỊ VẬT TƯ Y TẾ THIỆN TÂM | IB2500111666 | vnz000010856 | Bệnh viện Đa khoa Thủ Đức | Đấu thầu rộng rãi | 05/09/2025 | 364/QĐ-BV | 05/09/2025 | 3 | Thành phố Thủ Đức,TP. Hồ Chí Minh
577 | Trocar nhựa không dao có bóng cố định dùng trong phẫu thuật nội soi các cỡ | Cái | 200 | Trung Quốc | 9018 | 101Y.H02; 101Y.H05; 101Y.H07 | KANGJI | Hangzhou Kangji |  |  | 2024 trở đi | - Trocar nhựa không dao các cỡ 5mm, 10mm, 12mm có bóng dùng trong phẫu thuật nội soi. - Chiều dài: 100mm - Có bóng trên thân trocar - Van giữ khí - Vòng cố định tăng cường kín khí - Vỏ trơn láng giảm lực cản khi đặt xuyên qua thành bụng và giảm nguy cơ chấn thương. - Chất liệu bóng không cao su - Đạt tiêu chuẩn ISO, CE | 950.000 | vn0103637859 | CÔNG TY TNHH THƯƠNG MẠI VÀ XÂY DỰNG PHÚC THỊNH | IB2500111666 | vnz000010856 | Bệnh viện Đa khoa Thủ Đức | Đấu thầu rộng rãi | 05/09/2025 | 364/QĐ-BV | 05/09/2025 | 3 | Thành phố Thủ Đức,TP. Hồ Chí Minh
578 | Dụng cụ gắp chỉ, đóng lỗ trocar | Cây | 50 | Mỹ |  | 173022 | Endo Close™ Dụng cụ gắp chỉ, đóng lỗ trocar | Covidien |  |  | Từ năm 2022 về sau | Chất liệu: Polycarbonate, thép không rỉ 302, 304 | 850.000 | vn0305088954 | CÔNG TY TNHH DƯỢC PHẨM PHƯƠNG PHƯƠNG | IB2500111666 | vnz000010856 | Bệnh viện Đa khoa Thủ Đức | Đấu thầu rộng rãi | 05/09/2025 | 364/QĐ-BV | 05/09/2025 | 3 | Thành phố Thủ Đức,TP. Hồ Chí Minh
579 | Trocar nội soi nhựa, không dao 12mm VersaOne hoặc tương đương | Cái | 40 | Dominican Republic | Vật tư y tế | ONB12STF | VersaOne Optical Trocar with Fixation Cannula | Covidien |  |  | 2024 trở về sau | Theo Bảng dự thầu của hàng hoá | 2.100.000 | vn0106202888 | CÔNG TY TNHH THƯƠNG MẠI TỔNG HỢP VẬT TƯ Y TẾ | IB2500283621 | vn0301514626 | Bệnh Viện An Bình | Đấu thầu rộng rãi | 05/09/2025 | 1164/QĐ-BVAB | 05/09/2025 | 2 | Quận 5,TP. Hồ Chí Minh
580 | Kim chọc dò cuống sống 13G | Cái | 20 | Ý | 9018 | xxKSTROCAR xxKSBEVEL | V-PLASTY KYPHOSET WORKING CANNULA AND BEVEL TIP KYPHOSET WORKING CANNULA AND TROCAR TIP | Biopsybell s.r.l |  |  | Từ năm 2021 trở về sau | Tham chiếu bảng dự thầu của hàng hoá | 2.000.000 | vn0108784046 | CÔNG TY CỔ PHẦN TM VIỆT CƯỜNG | IB2500283621 | vn0301514626 | Bệnh Viện An Bình | Đấu thầu rộng rãi | 05/09/2025 | 1164/QĐ-BVAB | 05/09/2025 | 2 | Quận 5,TP. Hồ Chí Minh
581 | Kim chọc dò cuống sống | Cái | 150 | Ý | 9018 | 1xxxVPL | V-PLASTY KYPHOSET WORKING CANNULA AND BEVEL TIP KYPHOSET WORKING CANNULA AND TROCAR TIP | Biopsybell s.r.l |  |  | Từ năm 2021 trở về sau | Tham chiếu bảng dự thầu của hàng hoá | 1.470.000 | vn0108784046 | CÔNG TY CỔ PHẦN TM VIỆT CƯỜNG | IB2500283621 | vn0301514626 | Bệnh Viện An Bình | Đấu thầu rộng rãi | 05/09/2025 | 1164/QĐ-BVAB | 05/09/2025 | 2 | Quận 5,TP. Hồ Chí Minh
582 | Trocar đưa dụng cụ phẫu thuật nội soi, cỡ 12 mm | Cái | 460 | Trung Quốc |  | 101Y.H07 | 101Y.H07 | Hangzhou Kangji Medical Instrument Co., Ltd |  |  | 2024 trở về sau | Theo quy định tại Chương V của E-HSMT | 779.000 | vn0303649788 | CÔNG TY TNHH THƯƠNG MẠI - DỊCH VỤ VÀ SẢN XUẤT VIỆT TƯỜNG | IB2500124827 | vn0401694450 | BỆNH VIỆN UNG BƯỚU ĐÀ NẴNG | Đấu thầu rộng rãi | 29/08/2025 | 917/QĐ-BVUBĐN | 29/08/2025 | 4 | Quận Liên Chiểu,Thành phố Đà Nẵng
583 | Trocar đưa dụng cụ phẫu thuật nội soi, cỡ 5 mm | Cái | 460 | Trung Quốc |  | 101Y.H02 | 101Y.H02 | Hangzhou Kangji Medical Instrument Co., Ltd |  |  | 2024 trở về sau | Theo quy định tại Chương V của E-HSMT | 779.000 | vn0303649788 | CÔNG TY TNHH THƯƠNG MẠI - DỊCH VỤ VÀ SẢN XUẤT VIỆT TƯỜNG | IB2500124827 | vn0401694450 | BỆNH VIỆN UNG BƯỚU ĐÀ NẴNG | Đấu thầu rộng rãi | 29/08/2025 | 917/QĐ-BVUBĐN | 29/08/2025 | 4 | Quận Liên Chiểu,Thành phố Đà Nẵng
584 | Trocar phẫu thuật nội soi | Cái | 10 | Dominica | 9018 | ONB12STF | Versaport Optical Trocar VersaOne Optical Trocar | Covidien | ONB12STF | GPLH số 220001575/PCBB-BYT | 2024 trở về sau | - Vỏ trocar trong suốt và có vân cố định giữ cho trocar không dịch chuyển trong quá trình phẫu thuật - Đường kính 12mm, chiều dài 100mm. - Đạt tiêu chuẩn ISO 13485 và tiêu chuẩn CE; Chứng nhận CFG/FDA (USA). | 2.100.000 | vn0101418234 | CÔNG TY TNHH THƯƠNG MẠI ĐẦU TƯ VIỄN TÂY | IB2500288078 | vn5600179012 | Bệnh viện đa khoa tỉnh Điện Biên | Đấu thầu rộng rãi | 21/08/2025 | 690/QĐ-BVT | 20/08/2025 | 2 | Thành phố Điện Biên Phủ,Tỉnh Điện Biên
585 | Trocar nội soi | Cái | 10 | Hàn Quốc | 9018 | ACxxxxxxx | ACxxxxxxx | AJU MEDICAL CO., LTD. | ACxxxxxxx | 230000004/PCBB-KH | 2024 trở đi | - Ống Trocar nội soi loại có ren hoặc không có ren, đường kính 6.0mm/ 8.25mm, chiều dài ≥ 72mm - Đạt tiêu chuẩn FDA (USA) hoặc tương đương. | 1.260.000 | vn0103086880 | CÔNG TY CỔ PHẦN ĐẦU TƯ TUẤN NGỌC MINH | IB2500288078 | vn5600179012 | Bệnh viện đa khoa tỉnh Điện Biên | Đấu thầu rộng rãi | 21/08/2025 | 690/QĐ-BVT | 20/08/2025 | 2 | Thành phố Điện Biên Phủ,Tỉnh Điện Biên
586 | Kim vát số 1 dẫn đường cuống cung dùng trong bộ bơm xi măng tạo hình thân đốt sống có bóng | Cái | 40 | Hungary | 9018 | S771750203 | Trocar | Mediox Orvosi Műszergyártó Kft |  |  | 2025 | Kim vát số 1 dẫn đường cuống cung dùng trong bộ bơm xi măng tạo hình thân đốt sống có bóng - Vật liệu: Hợp kim y tế, kim mũi vát, cán chữ T và nòng (trocar). - Kích thước: 3.0 x 120mm. - Dùng để xuyên qua lớp vỏ xương cứng của cuống nhỏ của phần đốt sống bị tổn thương. - Phát hiện cảm quang trên thân kim khi chụp tia-X. - Tiêu chuẩn dành cho thủ thuật đốt sống dưới da. - Góc xiên được thiết kế để dễ dàng thâm nhập qua vỏ xương. - Tay cầm chuck có thể khóa. - Một dấu laser cho phép kiểm soát độ sâu thâm nhập. - Dùng với hệ thống bơm xi măng có bóng. * Tiêu chuẩn chất lượng: ISO 13485:2016; EC93/42 EEC * Đóng gói: cái/hộp, tiệt trùng chính hãng sản xuất. | 2.500.000 | vn0314011330 | CÔNG TY TNHH KHOA HỌC KỸ THUẬT Y TẾ IQ | IB2500105393 | vn0305606821 | Bệnh viện Lê Văn Thịnh | Đấu thầu rộng rãi | 20/08/2025 | 2880/QĐ-BVLVT | 20/08/2025 | 2 | Thành phố Thủ Đức,TP. Hồ Chí Minh
587 | Kim chọc dò tạo đường dẫn xi măng các cỡ | Bộ | 100 | Ý | 9018 | T060430 | Trocar teknimed | Adria Srl |  |  | 2025 | Kim chọc dò Trocar Teknimed 11G x 125 mm -Vật liệu: Thép nguyên chất, đầu kim cương, cán nhựa, chịu nhiệt. - Đường kính: 11G, 13G, 2.4mm, 3.0mm. - Chiều dài: 125mm. Đầu kim vát 3 cạnh có 4 kích cỡ 9 đến 15 Gauge. - Dùng để nhồi xi măng vào vít bơm xi măng, tránh xi măng trào ngược. * Đóng gói: cái/hộp, chính hãng sản xuất. | 1.260.000 | vn0314011330 | CÔNG TY TNHH KHOA HỌC KỸ THUẬT Y TẾ IQ | IB2500105393 | vn0305606821 | Bệnh viện Lê Văn Thịnh | Đấu thầu rộng rãi | 20/08/2025 | 2880/QĐ-BVLVT | 20/08/2025 | 2 | Thành phố Thủ Đức,TP. Hồ Chí Minh
588 | Nắp Silicon ngoài trocar 10mm | Cái | 20 | Đức |  | 89.xx | Nắp Silicon ngoài trocar 10mm | Richard Wolf |  |  | năm 2024 trở đi | Dùng cho vỏ ngoài trocar 10mm | 195.300 | vn0312728203 | CÔNG TY TNHH TRANG THIẾT BỊ Y TẾ MINH HOÀNG | IB2500267385 | vn3400492633 | Bệnh viện đa khoa khu vực La Gi | Đấu thầu rộng rãi | 18/08/2025 | 146/QĐ-BVLG | 18/08/2025 | 1 | Thị xã La Gi,Tỉnh Bình Thuận
589 | Nắp Silicon trong trocar 5mm | Cái | 100 | Đức |  | 89.xx | Nắp Silicon trong trocar 5mm | Richard Wolf |  |  | năm 2024 trở đi | Dùng cho vỏ trong trocar 5mm | 189.000 | vn0312728203 | CÔNG TY TNHH TRANG THIẾT BỊ Y TẾ MINH HOÀNG | IB2500267385 | vn3400492633 | Bệnh viện đa khoa khu vực La Gi | Đấu thầu rộng rãi | 18/08/2025 | 146/QĐ-BVLG | 18/08/2025 | 1 | Thị xã La Gi,Tỉnh Bình Thuận
590 | Nắp Silicon trong trocar 10mm | Cái | 50 | Đức |  | 89.xx | Nắp Silicon trong trocar 10mm | Richard Wolf |  |  | năm 2024 trở đi | Dùng cho vỏ trong trocar 10mm | 195.300 | vn0312728203 | CÔNG TY TNHH TRANG THIẾT BỊ Y TẾ MINH HOÀNG | IB2500267385 | vn3400492633 | Bệnh viện đa khoa khu vực La Gi | Đấu thầu rộng rãi | 18/08/2025 | 146/QĐ-BVLG | 18/08/2025 | 1 | Thị xã La Gi,Tỉnh Bình Thuận
591 | Nắp Silicon ngoài trocar 5mm | Cái | 100 | Đức |  | 89.xx | Nắp Silicon ngoài trocar 5mm | Richard Wolf |  |  | năm 2024 trở đi | Dùng cho vỏ ngoài trocar 5mm | 189.000 | vn0312728203 | CÔNG TY TNHH TRANG THIẾT BỊ Y TẾ MINH HOÀNG | IB2500267385 | vn3400492633 | Bệnh viện đa khoa khu vực La Gi | Đấu thầu rộng rãi | 18/08/2025 | 146/QĐ-BVLG | 18/08/2025 | 1 | Thị xã La Gi,Tỉnh Bình Thuận
592 | Trocar nhựa không dao dùng trong phẫu thuật nội soi | Cái | 150 | Trung Quốc | 9018 | B070505100 B070610100 B070712100 B070815100 | Disposable Laparoscopic Trocars | Hangzhou Boer Medical Instrument Co.,Ltd., |  |  | 2025 trở về sau | 1. Chất liệu: nhựa trong suốt 2. Thông số kỹ thuật: - Cỡ: 5mm, 10mm, 12mm và 15mm - Đường kính trong của ống ngoài (± 0.2mm) : 5.9mm, 10.9mm, 12.9mm, 15.9mm Đường kính ngoài của ống ngoài (± 0.2mm): 8.6mm, 13.5mm, 15.5mm, 18.5mm - Đường kính nòng trong (đường kính trocar ± 0.2mm): 5.7mm, 10.7mm, 12.7mm, 15.7mm - Chiều dài 100mm. 3. Đặc tính, tính năng kỹ thuật: - Đầu tip trong suốt dùng cho camera nội soi, tách cơ không cắt cơ giảm tổn thương, giảm lực chèn khi phẫu thuật, có khóa giữ camera. - Có 2 van giữ khí: giữ kín không khí khi đưa dụng cụ vào hoặc lấy ra, có 1 van 4 mảnh xếp chồng lên nhau đảm bảo không rò rỉ không khí và 1 van bịt khí- - Tiêu chuẩn ISO, CE. | 594.000 | vn0313554398 | CÔNG TY CỔ PHẦN TRANG THIẾT BỊ Y TẾ HẠNH NGUYÊN | IB2500188950 | vn1800272685 | Bệnh viện đa khoa thành phố Cần Thơ | Đấu thầu rộng rãi | 15/08/2025 | 1333/QĐ-BVĐKTP | 15/08/2025 | 3 | Quận Ninh Kiều,Thành phố Cần Thơ
593 | Ống ngoài trocar nhựa 5/11/12mm dùng trong phẫu thuật nội soi, có rãnh cố định và van 4 lá giúp giữ khí, chống rò khí | Cái | 90 | Trung Quốc |  | WD-III | Valuedmed | Hangzhou Valued Medtech Co., Ltd |  |  | 2024 trở về sau | - Trocar sử dụng một lần có chức năng quang học thường được làm từ các loại vật liệu y tế có độ bền cao, không gây phản ứng sinh học và đảm bảo vô trùng. Cụ thể: 1. Vỏ ngoài (Cannula / Sleeve): Nhựa y tế (Medical-grade Polycarbonate - PC hoặc Polypropylene - PP). - Bền, nhẹ, và có tính trong suốt giúp quan sát tốt. - Lớp phủ bôi trơn (Lubricant Coating): Giúp dễ dàng đưa vào và lấy ra mà không gây tổn thương mô. - Ống ngoài thiết kế ren/rãnh cố định, khả năng giữ chặt thành bụng cao, hạn chế tối đa tình trạng trượt trocar. 2. Nòng (Piercing Tip): Thân chính là nhựa y tế và bằng thép không gỉ (Stainless Steel) – đặc biệt để đảm bảo không bị ăn mòn. - Phần đầu nòng trong suốt được làm bằng Polycarbonate để hỗ trợ quang học (optical entry). 3. Van và các cơ chế khóa khí (Seal / Valve): Làm từ Silicone y tế /thermoplastic elastomer (TPE). - Giúp làm mềm, linh hoạt, chống rò khí CO₂ trong quá trình nội soi. - Van giữ khí gồm 4 lá van đơn xếp chồng lên nhau có chức năng giữ khí, đường vào hình phễu có khóa giữ camera. - Đầu nối khí đường kính: (7,4mm - 7,6mm) ± 0.1mm. - Chiều dài đầu nối khí: (10,2mm - 10,4mm) ± 0.1mm. 4. Ống dẫn quang hoặc bề mặt quan sát: Làm từ Polycarbonate trong suốt/ vật liệu nhựa có độ truyền sáng cao. - Trocar được sử dụng để xuyên qua thành bụng hoặc ngực và tạo lối vào khoang phẫu thuật (thường là ổ bụng) để đưa các dụng cụ nội soi vào. - Trocar Optical cho phép gắn camera nội soi trực tiếp vào đầu trocar, từ đó bác sĩ có thể quan sát đường đi xuyên qua mô một cách trực tiếp trên màn hình, giúp: Giảm nguy cơ làm tổn thương cơ quan bên trong do cơ chế làm việc của Trocar là tách cơ không cắt cơ. Tăng độ an toàn, đặc biệt với bệnh nhân từng phẫu thuật hoặc có mô sẹo. - Thân Trocar dài 100mm. * Được tiệt trùng bằng khí EO. | 640.500 | vn1801159805 | CÔNG TY CP THIẾT BỊ Y TẾ KHOA HỌC KỸ THUẬT PHƯƠNG NAM | IB2500188950 | vn1800272685 | Bệnh viện đa khoa thành phố Cần Thơ | Đấu thầu rộng rãi | 15/08/2025 | 1333/QĐ-BVĐKTP | 15/08/2025 | 3 | Quận Ninh Kiều,Thành phố Cần Thơ
594 | Ống canunal (trocar) nhựa dùng trong khớp vai | cái | 20 | Ấn Độ | 90189090 | 72200902; 72200903; 72200904; 72200905; 72200906; 72200907; 72200908; 72200909; 72200427; 72200428; 72200429; 72200430; 72200431; 72200432; 72200433 | CLEAR TRAC | Smith&Nephew Inc., EndoScopy Division hoặc; SMC Medical Manufacturing Private Limited |  |  | Từ năm 2024 trở về sau | Ống trocar nhựa. Tích hợp khoá ba lớp giảm rò dịch khi thao tác. Thiết kế nhấn vào, vặn ra. Chất liệu: polycarbonate, Latex-free. Đường kính từ 4.5mm, 5.5mm, 6.5mm (bước tăng 1mm) và 7.0mm, 8.5mm. Chiều dài từ 45- 90mm, có các cỡ 55, 72mm. | 1.500.000 | vn0107610311 | CÔNG TY CỔ PHẦN VIỆT - SING MEDICAL | IB2500170167 | vn0301824642 | Bệnh viện Quận 11 | Đấu thầu rộng rãi | 14/08/2025 | 5221/QĐ-BV | 14/08/2025 | 2 | Quận 11,TP. Hồ Chí Minh
595 | Kim chọc dò tạo đường dẫn xi măng các cỡ dài 120 -150 mm | Cái | 50 | Ý | 9018 | T060430; T060431 | Trocar Teknimed | Adrial Srl |  |  | 2025 trở đi | Kim chọc dò cuống sống -Vật liệu: Thép không gỉ, đầu kim cương, cán nhựa, chịu nhiệt. - Đường kính: 11G, 13G, 2.4mm, 3.0mm. - Chiều dài: 125mm. Đầu kim vát 3 cạnh có 4 kích cỡ 9 đến 15 Gauge. - Dùng để nhồi xi măng vào vít bơm xi măng, tránh xi măng trào ngược. * Đóng gói: cái/gói, chính hãng sản xuất. | 1.190.000 | vn0314011330 | CÔNG TY TNHH KHOA HỌC KỸ THUẬT Y TẾ IQ | IB2500285331 | vn0309747559 | Bệnh viện Quân y 175 | Đấu thầu rộng rãi | 14/08/2025 | 3833/QĐ-BV | 14/08/2025 | 2 | Quận Gò Vấp,TP. Hồ Chí Minh
596 | Bộ kim vát cạnh ống thông dùng trong bộ bơm xi măng tạo hình thân đốt sống có bóng | Cái | 50 | Hungary | 9018 | S771750203 | Trocar | Mediox Orvosi Műszergyártó Kft |  |  | 2025 trở đi | Kim chọc dò mũi vát số 1 dùng trong bộ bơm xi măng tạo hình thân đốt sống Carlon Kyphoplasty System (Trocar) - Vật liệu: Hợp kim, nhựa y tế, kim mũi vát, cán chữ T và nòng (trocar). - Kích thước: + Đường kính: 3.0mm + Chiều dài: 120mm. - Dùng để xuyên qua lớp vỏ xương cứng của cuống nhỏ của phần đốt sống bị tổn thương. - Phát hiện cảm quang trên thân kim khi chụp tia-X. - Tiêu chuẩn dành cho thủ thuật đốt sống dưới da. - Góc xiên được thiết kế để dễ dàng thâm nhập qua vỏ xương. - Tay cầm chuck có thể khóa. - Một dấu laser cho phép kiểm soát độ sâu thâm nhập. - Dùng với hệ thống bơm xi măng có bóng. * Tiêu chuẩn chất lượng: ISO 13485:2016; EC93/42 EEC * Đóng gói: cái/hộp, tiệt trùng chính hãng sản xuất. | 2.500.000 | vn0314011330 | CÔNG TY TNHH KHOA HỌC KỸ THUẬT Y TẾ IQ | IB2500285331 | vn0309747559 | Bệnh viện Quân y 175 | Đấu thầu rộng rãi | 14/08/2025 | 3833/QĐ-BV | 14/08/2025 | 2 | Quận Gò Vấp,TP. Hồ Chí Minh
597 | Van lá silicone dùng cho trocar | Chiếc | 100 | Đức |  | 7720590 -10 | 7720590 -10 | Karl storz SE & CO, KG |  |  | 2024 Trở đi | Chất liệu: Silicone. Có thể hấp tiệt trùng, dùng cho troca 6mm | 180.000 | vn0101438495 | CÔNG TY TNHH THƯƠNG MẠI DỊCH VỤ VIỆT HƯNG | IB2500247457 | vn2400282458 | Bệnh viện Sản - Nhi Bắc Ninh số 1 | Đấu thầu rộng rãi | 13/08/2025 | 266/QĐ-BVSNBNS1 | 13/08/2025 | 1 | Thành phố Bắc Giang,Tỉnh Bắc Giang
598 | Trocar mở màng phổi các số | Cái | 100 | Ấn Độ |  | C625xxA | C625xxA | Global Medikit Limited |  |  | 2024 trở về sau | Dùng trong thủ thuật mở màng phổi. Chất liệu PVC y tế cao cấp. Ống thông phổi kèm nòng sắt giúp dễ chọc và có co nối đi kèm. Ống được đánh dấu độ sâu định vị chính xác ở mỗi cm, có đường cản quang. Đóng gói vô trùng, các cỡ. | 92.500 | vn2800588271 | CÔNG TY CỔ PHẦN THIẾT BỊ VẬT TƯ Y TẾ THANH HÓA | IB2500113821 | vn2801284540 | Bệnh viện Phổi Thanh Hóa | Đấu thầu rộng rãi | 13/08/2025 | Số 1555/QĐ-BVP | 12/08/2025 | 2 | Thành phố Thanh Hoá,Tỉnh Thanh Hoá
599 | Nắp hoặc Van trocar dành cho Trocar 10-11mm, kèm đầu giảm 5mm hoặc tương đương | Cái | 6 | Đức | 84813040 | EK083P | SEALING UNIT F/10/12MM TROCARS W.REDUCER | Aesculap AG |  |  | 2024 trở về sau | Nắp Trocar dành cho Trocar 10mm, kèm đầu giảm 5mm kèm phần thân giữ | 7.308.036 | vn0301445732 | CÔNG TY TNHH Y TẾ VIỆT TIẾN | IB2500036544 | vn0301465224 | Bệnh viện Nhân Dân Gia Định | Đấu thầu rộng rãi | 06/08/2025 | 1806/QĐ-BVNDGĐ | 01/08/2025 | 3 | Quận Bình Thạnh,TP. Hồ Chí Minh
600 | Nắp/Van Trocar dành cho Trocar 5-6mm hoặc tương đương | Cái | 40 | Đức | 84813090 | EK080P | SEALING UNIT FOR 5MM TROCARS | Aesculap AG |  |  | 2024 trở về sau | Nắp Trocar dành cho Trocar 5mm | 624.996 | vn0301445732 | CÔNG TY TNHH Y TẾ VIỆT TIẾN | IB2500036544 | vn0301465224 | Bệnh viện Nhân Dân Gia Định | Đấu thầu rộng rãi | 06/08/2025 | 1806/QĐ-BVNDGĐ | 01/08/2025 | 3 | Quận Bình Thạnh,TP. Hồ Chí Minh
601 | Nắp trên trocar 10-11mm hoặc tương đương | Cái | 40 | Đức | 39269039 | EK085P | SEALING CAP FOR 10/12MM TROCARS | Aesculap AG |  |  | 2024 trở về sau | Nắp trên trocar 10mm | 508.032 | vn0301445732 | CÔNG TY TNHH Y TẾ VIỆT TIẾN | IB2500036544 | vn0301465224 | Bệnh viện Nhân Dân Gia Định | Đấu thầu rộng rãi | 06/08/2025 | 1806/QĐ-BVNDGĐ | 01/08/2025 | 3 | Quận Bình Thạnh,TP. Hồ Chí Minh
602 | Vỏ Trocar, đường kính 5-6mm, dài 10.5-11cm, xoắn, có van CO2 hoặc tương đương | Cái | 6 | Đức | 90189090 | EK016R | TROCAR SLEEVE 5/110MM THREADED WITH TAP | Aesculap AG |  |  | 2024 trở về sau | Vỏ Trocar đường kính 5mm, dài 110mm, xoắn, có van CO2 | 8.126.008 | vn0301445732 | CÔNG TY TNHH Y TẾ VIỆT TIẾN | IB2500036544 | vn0301465224 | Bệnh viện Nhân Dân Gia Định | Đấu thầu rộng rãi | 06/08/2025 | 1806/QĐ-BVNDGĐ | 01/08/2025 | 3 | Quận Bình Thạnh,TP. Hồ Chí Minh
603 | Nòng Trocar đường kính 10-11mm, dài ≥110mm, mũi tù hoặc tương đương | Cái | 2 | Đức | 90189090 | EK059R | TROCAR PIN CONICAL BLUNT 10/110MM | Aesculap AG |  |  | 2024 trở về sau | Nòng Trocar đường kính 10mm, dài 110mm, mũi tù | 6.027.000 | vn0301445732 | CÔNG TY TNHH Y TẾ VIỆT TIẾN | IB2500036544 | vn0301465224 | Bệnh viện Nhân Dân Gia Định | Đấu thầu rộng rãi | 06/08/2025 | 1806/QĐ-BVNDGĐ | 01/08/2025 | 3 | Quận Bình Thạnh,TP. Hồ Chí Minh
604 | Van trong trocar 10-11mm hoặc tương đương | Cái | 40 | Đức | 84813090 | EK084P | CROSS SLIT VALVE FOR 10/12MM TROCARS | Aesculap AG |  |  | 2024 trở về sau | Van trong hình chữ thập trocar 10mm | 624.996 | vn0301445732 | CÔNG TY TNHH Y TẾ VIỆT TIẾN | IB2500036544 | vn0301465224 | Bệnh viện Nhân Dân Gia Định | Đấu thầu rộng rãi | 06/08/2025 | 1806/QĐ-BVNDGĐ | 01/08/2025 | 3 | Quận Bình Thạnh,TP. Hồ Chí Minh
605 | Nòng Trocar, đường kính 10-11mm, dài ≥110mm, mũi vát tam giác hoặc hình tháp hoặc tương đương | Cái | 2 | Đức | 90189090 | EK062R | TROCAR PIN TRIANGULAR 10/110MM | Aesculap AG |  |  | 2024 trở về sau | Nòng Trocar đường kính 10mm, dài 110mm, mũi vát tam giác | 6.027.010 | vn0301445732 | CÔNG TY TNHH Y TẾ VIỆT TIẾN | IB2500036544 | vn0301465224 | Bệnh viện Nhân Dân Gia Định | Đấu thầu rộng rãi | 06/08/2025 | 1806/QĐ-BVNDGĐ | 01/08/2025 | 3 | Quận Bình Thạnh,TP. Hồ Chí Minh
606 | Nòng Trocar đường kính 5-6mm, dài 10.5-11cm, mũi nòng vát tam giác hoặc hình tháp hoặc tương đương | Cái | 6 | Đức | 90189090 | EK052R | TROCAR PIN TRIANGULAR 5/110MM | Aesculap AG |  |  | 2024 trở về sau | Nòng Trocar đường kính 5mm, dài 110mm, mũi nòng vát tam giác | 5.637.005 | vn0301445732 | CÔNG TY TNHH Y TẾ VIỆT TIẾN | IB2500036544 | vn0301465224 | Bệnh viện Nhân Dân Gia Định | Đấu thầu rộng rãi | 06/08/2025 | 1806/QĐ-BVNDGĐ | 01/08/2025 | 3 | Quận Bình Thạnh,TP. Hồ Chí Minh
607 | Ống giảm, đường kính 10-11mm bao gồm van trocar 5mm hoặc tương đương | Cái | 2 | Đức | 90189090 | EK090R | REDUCING SLEEVE 10MM TO 5MM | Aesculap AG |  |  | 2024 trở về sau | Ống giảm, đường kính 10mm bao gồm van trocar 5mm | 6.215.055 | vn0301445732 | CÔNG TY TNHH Y TẾ VIỆT TIẾN | IB2500036544 | vn0301465224 | Bệnh viện Nhân Dân Gia Định | Đấu thầu rộng rãi | 06/08/2025 | 1806/QĐ-BVNDGĐ | 01/08/2025 | 3 | Quận Bình Thạnh,TP. Hồ Chí Minh
608 | Vỏ Trocar, đường kính 10-11mm, dài 10.5-11cm, xoắn, có van CO2 hoặc tương đương | Cái | 4 | Đức | 90189090 | EK026R | TROCAR SLEEVE 10/110MM THREADED WITH TAP | Aesculap AG |  |  | 2024 trở về sau | Vỏ Trocar đường kính 10mm, dài 110mm, xoắn, có van CO2 | 10.273.010 | vn0301445732 | CÔNG TY TNHH Y TẾ VIỆT TIẾN | IB2500036544 | vn0301465224 | Bệnh viện Nhân Dân Gia Định | Đấu thầu rộng rãi | 06/08/2025 | 1806/QĐ-BVNDGĐ | 01/08/2025 | 3 | Quận Bình Thạnh,TP. Hồ Chí Minh
609 | Dụng cụ đóng lỗ trocar thành bụng, đường kính ≥2.5mm, dài ≥170mm hoặc tương đương | Cái | 2 | Trung Quốc |  | 101.103 | Kangji | HangZhou Kangji Medical Instrument Co., Ltd |  |  | 2024 trở lên | Dụng cụ đóng lỗ trocar thành bụng, đường kính 2.5mm, dài 170mm | 10.465.000 | vn0103637859 | CÔNG TY TNHH THƯƠNG MẠI VÀ XÂY DỰNG PHÚC THỊNH | IB2500036544 | vn0301465224 | Bệnh viện Nhân Dân Gia Định | Đấu thầu rộng rãi | 06/08/2025 | 1806/QĐ-BVNDGĐ | 01/08/2025 | 3 | Quận Bình Thạnh,TP. Hồ Chí Minh
610 | Trocar bằng nhựa sử dụng trong nội soi khớp các cỡ | Cái | 800 | Ấn Độ | 90183910 | 72200902; 72200903; 72200904; 72200905; 72200906; 72200907; 72200908; 72200909; 72200424; 72200425; 72200426; 72200427; 72200428; 72200429; 72200430; 72200431; 72200432; 72200433 | CLEAR TRAC | Cơ sở sản xuất (được thuê sản xuất): SMC Medical Manufacturing Private Limited Hãng sản xuất (Legal Manufacturer): Smith and Nephew, Inc. Endoscopy Division |  |  | Từ năm 2025 trở về sau | Mỗi bộ gồm: Ống thông dò, sử dụng 1 lần (disposable cannula): thân mềm và có ren (flexible and threaded body), thiết kế trong suốt và chống trầy (see-through design and abrasion resistant), có khóa dòng vào/ dòng ra (Inflow/outflow stopcock). Obturator hình nón, sử dụng 1 lần (disposable conical obturator). Đóng gói tiệt trùng. | 1.500.000 | vn0107610311 | CÔNG TY CỔ PHẦN VIỆT - SING MEDICAL | IB2500286109 | vn0309747559 | Bệnh viện Quân y 175 | Đấu thầu rộng rãi | 05/08/2025 | 3603/QĐ-BV | 05/08/2025 | 2 | Quận Gò Vấp,TP. Hồ Chí Minh
611 | Kim chọc dò dùng trong bộ dụng cụ đổ xi măng tạo hình thân đốt sống SPINE FIX hoặc tương đương | Cái | 48 | Ý | 3006 | T060430-T060431 | Trocar | Adria S.r.l |  |  | Từ năm 2023 trở về sau | Kim chọc dò đốt sống có nòng rỗng và có cây lõi bên trong, mũi vát, dùng để dùi chân cung và bơm xi măng * chiều dài 125mm, có 2 kích cỡ 11G và 13G. *Sử dụng tương thích với xi măng và bơm xi măng *Sản phẩm đóng gói tiệt trùng sẵn | 1.300.000 | vn0311883333 | CÔNG TY CỔ PHẦN TRANG Y | IB2500241593 | vn1600360817 | Bệnh viện Đa khoa khu vực tỉnh An Giang | Đấu thầu rộng rãi | 04/08/2025 | 323/QĐ-BV | 01/08/2025 | 2 | Thành phố Châu Đốc,Tỉnh An Giang
612 | Gioăng cao su dùng cho trocar | Cái | 300 | Đức |  | 30100XA | Sealing Cap , Black, 5x | Karl storz SE & CO, KG |  |  | 2024 trở đi | Tiệt trùng được bằng hơi nước nhiệt độ cao dùng với trocar 6mm và ống giảm khẩu kính | 120.000 | vn0101438495 | CÔNG TY TNHH THƯƠNG MẠI DỊCH VỤ VIỆT HƯNG | IB2500154035 | vn2400282458 | Bệnh viện Sản - Nhi Bắc Ninh số 1 | Đấu thầu rộng rãi | 04/08/2025 | 167/QĐ-BVSNBNS1 | 01/08/2025 | 1 | Thành phố Bắc Giang,Tỉnh Bắc Giang
613 | Van trocar cỡ 11mm. | Cái | 20 | Đức |  | 30103M1 | Van đa năng | KARL STORZ SE & Co. KG, Đức |  |  | Năm 2024 trở về sau | Van trocar đa năng, cỡ 11mm (Dùng với trocar kim loại trơn cỡ 10mm, đường kính ngoài 11mm) | 8.680.000 | vn0400567178 | CÔNG TY CỔ PHẦN THIẾT BỊ Y TẾ NAM TRUNG | IB2500177228 | vn0301465168 | Bệnh Viện Bình Dân | Đấu thầu rộng rãi | 01/08/2025 | 1368/QĐ-BVBD | 01/08/2025 | 2 | Quận 3,TP. Hồ Chí Minh
614 | Ống ngoài trocar nhựa không dao có rãnh cố định | Cái | 1000 | Dominican Republic | Vật tư y tế | UNVCA12STF | VersaOne Universal Fixation Cannula | Covidien |  |  | 2024 trở về sau | - Trocar dùng trong phẩu thuật nội soi, có van khí - Chất liệu: *Thân: chất liệu Polyamide, Polysorprene và silicon oil, có đường ren, van đóng, có rãnh cố định, van tròn 2 mảnh tích hợp van tăng cường * Van khí: 3 chiều - Dài 100mm - Đường kính trong: 12.95mm - Đường kính ngoài: 15.52mm - Tiêu chuẩn chất lượng: ISO 13485 và FDA | 1.300.000 | vn0106202888 | CÔNG TY TNHH THƯƠNG MẠI TỔNG HỢP VẬT TƯ Y TẾ | IB2500267832 | vn0301465168 | Bệnh Viện Bình Dân | Đấu thầu rộng rãi | 01/08/2025 | 1367/QĐ-BVBD | 01/08/2025 | 1 | Quận 3,TP. Hồ Chí Minh
615 | Trocar nội soi nhựa không dao, 5mm - 12mm | Cái | 1800 | Dominican Republic | Vật tư y tế | ONB12STF | VersaOne Optical Trocar with Fixation Cannula | Covidien |  |  | 2024 trở về sau | - Trocar dùng trong phẩu thuật nội soi, có van khí - Chất liệu: *Thân: chất liệu Polyamide, Polysorprene và silicon oil, có đường ren, van đóng, có rãnh cố định, van tròn 2 mảnh tích hợp van tăng cường * Nòng: chất liệu Polyamide, Acrylonitrile-butadiene-styrene và Versaflex Thermoplastic Elastomer, đầu trong dạng mũi cá heo * Van khí: 3 chiều - Dài 100mm - Đường kính trong: 12.95mm - Đường kính ngoài: 15.52mm - Tiêu chuẩn chất lượng: ISO 13485 và FDA | 2.100.000 | vn0106202888 | CÔNG TY TNHH THƯƠNG MẠI TỔNG HỢP VẬT TƯ Y TẾ | IB2500267832 | vn0301465168 | Bệnh Viện Bình Dân | Đấu thầu rộng rãi | 01/08/2025 | 1367/QĐ-BVBD | 01/08/2025 | 1 | Quận 3,TP. Hồ Chí Minh
616 | Trocar nội soi nhựa, không dao, có chức năng hỗ trợ đóng lỗ trocar | Cái | 1600 | Korea | 9018 | TP10-75/ TP10-100/ TP12-75/ TP12-100 | TP10-75/ TP10-100/ TP12-75/ TP12-100 | SurgiCore Co.,Ltd. |  |  | Năm 2024 trở về sau | Trocar nội soi nhựa không dao, đường kính 10mm, 12mm, thân trocar dài 75mm và 100mm - Trên thân dụng cụ trocar có 4 lỗ tạo hình chữ X giúp đưa dụng cụ gắp chỉ hoặc kim đóng cân thành bụng qua để đóng lỗ trocar giúp ngăn ngừa thoát vị. - Đầu trocar trong suốt, có rãnh cố định trên thân và van giữ khí gồm nhiều mảnh. Tiêu chuẩn EU do MDR cấp. Tiệt trùng. | 1.680.000 | vn0316501073 | CÔNG TY TNHH THIẾT BỊ Y TẾ MINH TRÍ | IB2500076448 | vn0301465062 | Bệnh Viện Chợ Rẫy | Đấu thầu rộng rãi | 31/07/2025 | 4126/QĐ-BVCR | 31/07/2025 | 3 | Quận 5,TP. Hồ Chí Minh
617 | Trocar nội soi nhựa, không dao | Cái | 10000 | Dominican Republic | Vật tư y tế tiêu hao | ONB5STF, ONB11STF, ONB12STF | VersaOne Optical Trocar with Fixation Cannula | Covidien |  |  | 2024 trở về sau | Theo Bảng thông tin tổng hợp hàng hoá dự thầu | 2.100.000 | vn0105290017 | CÔNG TY TNHH VẬT TƯ VÀ TRANG THIẾT BỊ Y TẾ HÀ THÀNH | IB2500076448 | vn0301465062 | Bệnh Viện Chợ Rẫy | Đấu thầu rộng rãi | 31/07/2025 | 4126/QĐ-BVCR | 31/07/2025 | 3 | Quận 5,TP. Hồ Chí Minh
618 | Trocar nội soi nhựa, không dao, 2 lớp van khóa khí | Cái | 2000 | Trung Quốc | 9018 | 101Y.302, 101Y.305, 101Y.307 | Disposable Trocars | Hangzhou Kangji Medical Instrument Co., Ltd. |  |  | Năm 2024 trở về sau | Trocar dùng trong phẫu thật nội soi. Trocar nhựa trong suốt, không dao, có 2 lớp van khóa khí: van phía trong 4 mảnh giúp chống rò khí khi đưa và lấy dụng cụ ra khỏi trocar, hỗ trợ trong việc lấy các mẫu bệnh phẩm có kích thước nhỏ ra ngoài, van phía ngoài có thể điều chỉnh để phù hợp với đường kính của dụng cụ đưa vào. Đầu típ trong suốt giúp nhìn thấy các lớp mô, tránh tình trạng chọc mù khi đưa trocar vào khoang bụng. Có các đường kính: 5mm, 10mm, 11mm ± 0.1mm, 12mm. Chiều dài: 100mm. Tiệt trùng. Tiêu chuẩn CE do cơ quan được Ủy ban Châu Âu (EC) chấp thuận cấp và Tiêu chuẩn FDA510k do cơ quan được Cơ quan Quản lý Thực phẩm và Thuốc Hoa Kỳ chấp thuận cấp. | 595.000 | vn0303649788 | CÔNG TY TNHH THƯƠNG MẠI - DỊCH VỤ VÀ SẢN XUẤT VIỆT TƯỜNG | IB2500076448 | vn0301465062 | Bệnh Viện Chợ Rẫy | Đấu thầu rộng rãi | 31/07/2025 | 4126/QĐ-BVCR | 31/07/2025 | 3 | Quận 5,TP. Hồ Chí Minh
619 | Trocar dẫn lưu khí màng phổi | cái | 10 | Ấn Độ |  | 2012T | SURUCATH ULTRA | Suru International Pvt. Ltd. |  |  | Từ năm 2025 trở đi | Ống thông màng phổi kèm theo nòng Troca, đã tiệt trùng. Chất liệu PVC không có DEHP. Có các số: FG 8, 10, 12, 14, 16, 18, 20, 22, 24, 26, 28, 30, 32, 34, 36, 38, 40. TC ISO 13485:2016 hoặc tương đương. | 44.100 | vn0500391288 | CÔNG TY TNHH LÊ LỢI | IB2500292468 | vn0103718152 | Bệnh viện đa khoa huyện Phúc Thọ | Đấu thầu rộng rãi | 31/07/2025 | 494/QĐ-BV | 31/07/2025 | 1 | Huyện Phúc Thọ,Thành phố Hà Nội
620 | Trocar nhựa không dao dùng trong phẫu thuật nội soi | Cái | 30 | Trung Quốc | 90189090 | HCCK-5-100; HCCK-10-100; HCCK-12-100; HCCK-15-100; | Trocar | Changzhou Haida Medical Equipment Co., Ltd |  |  | 2023 trở đi | Trocar nhựa không dao dùng trong nội soi, tách cơ không cắt cơ các cỡ: Tối thiểu có đường kính: 5 mm / 10 mm/ 12 mm/ 15 mm. | 420.000 | vn2901260173 | Công ty TNHH y tế Bình Minh | IB2500190158 | vnz000022181 | Bệnh Viện Đa khoa Thành Phố Vinh | Đấu thầu rộng rãi | 30/07/2025 | 3045/QĐ-BVTP | 30/07/2025 | 4 | Thành phố Vinh,Tỉnh Nghệ An
621 | Trocar ngoài | Cái | 36 | Trung Quốc |  | WD-III | WEIDE | HangZhou Valued Medtech Co., Ltd. |  |  | 2024 trở về sau | Ống ngoài choTrocar nhựa, không lưỡi dao, có rãnh cố định, đường kính 5/11/12mm; đường vào hình phễu, thích hợp với các kích thước khác nhau của dụng cụ (4.7-12.9mm). | 535.000 | vn0108598716 | CÔNG TY CỔ PHẦN CÔNG NGHỆ BV & D GROUP | IB2500190158 | vnz000022181 | Bệnh Viện Đa khoa Thành Phố Vinh | Đấu thầu rộng rãi | 30/07/2025 | 3045/QĐ-BVTP | 30/07/2025 | 4 | Thành phố Vinh,Tỉnh Nghệ An
622 | Trocar không dao | Cái | 30 | Trung Quốc |  | WD-III | WEIDE | HangZhou Valued Medtech Co., Ltd. |  |  | 2024 trở về sau | Trocar nhựa an toàn không lưỡi dao, ống ngoài có rãnh cố định, tối thiểu có đường kính 5/12.5mm; đường vào hình phễu, có đường vào cho camera, thích hợp với các kích thước khác nhau của dụng cụ (4.7 và 12.9mm). | 535.000 | vn0108598716 | CÔNG TY CỔ PHẦN CÔNG NGHỆ BV & D GROUP | IB2500190158 | vnz000022181 | Bệnh Viện Đa khoa Thành Phố Vinh | Đấu thầu rộng rãi | 30/07/2025 | 3045/QĐ-BVTP | 30/07/2025 | 4 | Thành phố Vinh,Tỉnh Nghệ An
623 | Trocar nhựa không dao dùng trong phẫu thuật nội soi các cỡ | Cái | 6 | Trung Quốc | 9018 | 101Y.303A; 101Y.302; 101Y.305; 101Y.307; 101Y.210; 101Y.206; 101Y.208 | Hangzhou Kangji Medical Instrument Co., Ltd | Hangzhou Kangji Medical Instrument Co., Ltd |  |  | Năm 2024 trở về sau | Trocar nhựa nội soi các cỡ 5mm, 10mm, 12mm, 15mm, không dao, đầu trong suốt - Thân dài 70/100/150mm, thân ngoài có rãnh cố định - Đường kính trong 6.5mm, 11.5mm, 13.0mm, 16.0mm - Đường kính ngoài 8.5mm, 13mm, 15mm, 18mm - Nút khóa hình phễu có khóa giữ camera - Tiêu chuẩn chất lượng: FDA 510k và Tiêu chuẩn CE (Châu Âu) | 719.000 | vn0303649788 | CÔNG TY TNHH THƯƠNG MẠI - DỊCH VỤ VÀ SẢN XUẤT VIỆT TƯỜNG | IB2500249954 | vn0301514591 | Bệnh Viện Đa Khoa Sài Gòn | Đấu thầu rộng rãi | 30/07/2025 | 447/QĐ-BVĐKSG | 29/07/2025 | 2 | TP. Hồ Chí Minh
624 | Van Trocar kim loại 11mm hoặc 6mm | Cái | 15 | Đức |  | 30103MA | Trocar, size 11 mm | KARL STORZ SE & Co. KG |  |  | Từ năm 2024 trở đi | Trocar đầu tù, cỡ 11mm, gồm 3 phần vỏ trocar, van đa chức năng, nòng trocar đầu tù; chiều dài làm việc 10,5 cm. Cấu tạo gồm 3 phần có thể tháo rời: vỏ trocar kim loại, nòng trocar, van đa chức năng | 18.800.000 | vn0101088272 | CÔNG TY TNHH THIẾT BỊ Y TẾ PHƯƠNG ĐÔNG | IB2500215716 | vnz000013534 | Sở Y tế Hưng Yên | Đấu thầu rộng rãi | 29/07/2025 | 54/QĐ-SYT | 29/07/2025 | 2 | Tỉnh Hưng Yên
625 | Van trocar đa chức năng 2 | Cái | 1 | Đức |  | 30160M1 | 30160M1 | KARL STORZ SE & Co. KG |  |  | 2024 trở về sau | Van trocar đa chức năng cỡ 6 mm, có thể mở bằng tay hoặc mở tự động Xuất xứ: Đức - Thuộc G7 | 8.854.650 | vn2800588271 | CÔNG TY CỔ PHẦN THIẾT BỊ VẬT TƯ Y TẾ THANH HÓA | IB2500271381 | vn2801045863 | Bệnh viện đa khoa Yên Định | Đấu thầu rộng rãi | 28/07/2025 | 905/QĐ-BVYĐ | 28/07/2025 | 2 | Huyện Yên Định,Tỉnh Thanh Hoá
626 | Van trocar đa chức năng 1 | Cái | 2 | Đức |  | 30103M1 | 30103M1 | KARL STORZ SE & Co. KG |  |  | 2024 trở về sau | Van trocar đa chức năng cỡ 11 mm, có thể mở bằng tay hoặc mở tự động Xuất xứ: Đức - Thuộc G7 | 9.676.800 | vn2800588271 | CÔNG TY CỔ PHẦN THIẾT BỊ VẬT TƯ Y TẾ THANH HÓA | IB2500271381 | vn2801045863 | Bệnh viện đa khoa Yên Định | Đấu thầu rộng rãi | 28/07/2025 | 905/QĐ-BVYĐ | 28/07/2025 | 2 | Huyện Yên Định,Tỉnh Thanh Hoá
627 | Trocar 6mm | Cái | 2 | Đức |  | 30160MP | 30160MP | KARL STORZ SE & Co. KG |  |  | 2024 trở về sau | Trocar cỡ 6 mm, chiều dài làm việc 10.5 cm, bao gồm: 30160P Nòng trong đầu sắc hình kim tự tháp; 30160H2 Vỏ ngoài trocar có van khoá dùng bơm hơi, dài 10.5 cm; 30160M1 Van đa chức năng Xuất xứ: Đức - Thuộc G7 | 17.519.250 | vn2800588271 | CÔNG TY CỔ PHẦN THIẾT BỊ VẬT TƯ Y TẾ THANH HÓA | IB2500271381 | vn2801045863 | Bệnh viện đa khoa Yên Định | Đấu thầu rộng rãi | 28/07/2025 | 905/QĐ-BVYĐ | 28/07/2025 | 2 | Huyện Yên Định,Tỉnh Thanh Hoá
628 | Trocar tiết niệu | Cái | 1 | Đức |  | 27241BO | 27241BO | KARL STORZ SE & Co. KG |  |  | 2024 trở về sau | Vỏ đặt cho ống soi cắt, có khoá LUER trung tâm điều khiển dòng vào-ra, cỡ 24 Fr Xuất xứ: Đức - Thuộc G7 | 32.289.000 | vn2800588271 | CÔNG TY CỔ PHẦN THIẾT BỊ VẬT TƯ Y TẾ THANH HÓA | IB2500271381 | vn2801045863 | Bệnh viện đa khoa Yên Định | Đấu thầu rộng rãi | 28/07/2025 | 905/QĐ-BVYĐ | 28/07/2025 | 2 | Huyện Yên Định,Tỉnh Thanh Hoá
629 | Vỏ ngoài Trocar | Cái | 2 | Estonia |  | 33300 | 33300 | KARL STORZ Video Endoscopy Estonia OÜ |  |  | 2024 trở về sau | Vỏ ngoài, bằng kim loại, có bọc cách điện, có đầu nối khoá LUER để tưới rửa vệ sinh. Cỡ 5 mm, dài 36 cm Xuất xứ: Estonia - Thuộc Châu Âu | 6.406.050 | vn2800588271 | CÔNG TY CỔ PHẦN THIẾT BỊ VẬT TƯ Y TẾ THANH HÓA | IB2500271381 | vn2801045863 | Bệnh viện đa khoa Yên Định | Đấu thầu rộng rãi | 28/07/2025 | 905/QĐ-BVYĐ | 28/07/2025 | 2 | Huyện Yên Định,Tỉnh Thanh Hoá
630 | Nắp đậy đầu trocar 5.5mm | Túi | 70 | Đức | 9018 | H80-900-05 | H80-900-05 | Hermann - Đức |  |  | 2024 trở đi | Ø5mm & Ø5,5mm Trocar, hole Ø4mm | 3.200.000 | vn6000449389 | CÔNG TY CỔ PHẦN DƯỢC - VẬT TƯ Y TẾ ĐẮKLẮK | IB2500181156 | vn6000510594 | Bệnh viện Đa khoa Buôn Ma Thuột | Đấu thầu rộng rãi | 28/07/2025 | 01520/QĐ-BVBMT | 28/07/2025 | 2 | TP.Buôn Ma Thuột,Tỉnh Đăk Lăk
631 | Van chống thoát khí trocar 11mm | Túi | 70 | Đức | 9018 | H80-903-10 | H80-903-10 | Hermann - Đức |  |  | 2024 trở đi | Ø10mm - Ø12,5mm, bằng Silicone | 3.800.000 | vn6000449389 | CÔNG TY CỔ PHẦN DƯỢC - VẬT TƯ Y TẾ ĐẮKLẮK | IB2500181156 | vn6000510594 | Bệnh viện Đa khoa Buôn Ma Thuột | Đấu thầu rộng rãi | 28/07/2025 | 01520/QĐ-BVBMT | 28/07/2025 | 2 | TP.Buôn Ma Thuột,Tỉnh Đăk Lăk
632 | Van chống thoát khí trocar 5.5mm | Túi | 70 | Đức | 9018 | H80-903-03 | H80-903-03 | Hermann - Đức |  |  | 2024 trở đi | Ø 0 - 8mm, bằng Silicone | 3.800.000 | vn6000449389 | CÔNG TY CỔ PHẦN DƯỢC - VẬT TƯ Y TẾ ĐẮKLẮK | IB2500181156 | vn6000510594 | Bệnh viện Đa khoa Buôn Ma Thuột | Đấu thầu rộng rãi | 28/07/2025 | 01520/QĐ-BVBMT | 28/07/2025 | 2 | TP.Buôn Ma Thuột,Tỉnh Đăk Lăk
633 | Nắp đậy đầu trocar 11mm | Túi | 70 | Đức | 9018 | H80-900-10 | H80-900-10 | Hermann - Đức |  |  | 2024 trở đi | Ø10mm, Ø10,5mm và Ø11mm, hole Ø8mm | 3.200.000 | vn6000449389 | CÔNG TY CỔ PHẦN DƯỢC - VẬT TƯ Y TẾ ĐẮKLẮK | IB2500181156 | vn6000510594 | Bệnh viện Đa khoa Buôn Ma Thuột | Đấu thầu rộng rãi | 28/07/2025 | 01520/QĐ-BVBMT | 28/07/2025 | 2 | TP.Buôn Ma Thuột,Tỉnh Đăk Lăk
634 | Trocar nhựa không dao | Cái | 80 | Trung Quốc |  | "OT5M OT11M OT12M" | Shenzhen Enmind Medical Instrument Co., Ltd. | Shenzhen Enmind Medical Instrument Co., Ltd. |  |  | 2025 | "Trocar nội soi không dao có ren/rãnh cố định chữ Z, Kích thước nòng 5mm, 11mm, 12mm, chiều dài 100mm. Van giữ khí hình mỏ vịt đôi gồm 4 mảnh xếp chồng lên nhau, chỉ cần 3mm thâm nhập vào phúc mạc để bắt đầu bơm hơi. Phạm vị nòng: Nòng 5mm từ 4.47mm - 6.8mm. Nòng 11mm từ 4.7mm - 11.4mm. Nòng 12mm từ 4.7mm - 13.2mm. Tiêu chuẩn ISO 13485" | 1.365.000 | vn0313922612 | CÔNG TY TNHH THIẾT BỊ Y TẾ 2T | IB2500179877 | vn1801211773 | BỆNH VIỆN TRƯỜNG ĐẠI HỌC Y DƯỢC CẦN THƠ | Đấu thầu rộng rãi | 25/07/2025 | 644/QĐ-BVTĐHYDCT | 25/07/2025 | 3 | Quận Ninh Kiều,Thành phố Cần Thơ
635 | Trocar nhựa không dao các cỡ | Cái | 48 | Mexico | 9018 | CB12LT | ENDOPATCH XCEL | Ethicon Endo-Surgery S.A. de C.V. Planta II |  |  | 2023 trở về sau | trocar nhựa 12mm không dao, tách cơ không cắt cơ, thân dài 100mm bằng nhựa trong suốt, nòng ngoài có rãnh cố định, van gồm 4 mảnh xếp chồng lên nhau, giữ khí bền, đưa dụng cụ từ 4.7 đến 12.9mm không bị rò khí, đầu nối khí đường kính 7.6mm, dài 10.4mm. Tiêu chuẩn ISO 13485, FDA có hiệu lực | 1.301.825 | vn1200466287 | CÔNG TY TNHH THƯƠNG MẠI DƯỢC PHẨM LONG GIANG | IB2500179877 | vn1801211773 | BỆNH VIỆN TRƯỜNG ĐẠI HỌC Y DƯỢC CẦN THƠ | Đấu thầu rộng rãi | 25/07/2025 | 644/QĐ-BVTĐHYDCT | 25/07/2025 | 3 | Quận Ninh Kiều,Thành phố Cần Thơ
636 | Bộ trocar nhựa dùng trong phẫu thuật nội soi các loại, các cỡ | Cái | 100 | Trung Quốc |  | WD-III | Valuedmed | Hangzhou Valued Medtech Co., Ltd |  |  | 2024 trở về sau | - Trocar sử dụng một lần có chức năng quang học thường được làm từ các loại vật liệu y tế có độ bền cao, không gây phản ứng sinh học và đảm bảo vô trùng. Cụ thể: 1. Vỏ ngoài (Cannula / Sleeve): Nhựa y tế (Medical-grade Polycarbonate - PC hoặc Polypropylene - PP). - Bền, nhẹ, và có tính trong suốt giúp quan sát tốt. - Lớp phủ bôi trơn (Lubricant Coating): Giúp dễ dàng đưa vào và lấy ra mà không gây tổn thương mô. - Ống ngoài thiết kế ren/rãnh cố định, khả năng giữ chặt thành bụng cao, hạn chế tối đa tình trạng trượt trocar. 2. Nòng (Piercing Tip): Thân chính là nhựa y tế và bằng thép không gỉ (Stainless Steel) – đặc biệt để đảm bảo không bị ăn mòn. - Phần đầu nòng trong suốt được làm bằng Polycarbonate để hỗ trợ quang học (optical entry). 3. Van và các cơ chế khóa khí (Seal / Valve): Làm từ Silicone y tế /thermoplastic elastomer (TPE). - Giúp làm mềm, linh hoạt, chống rò khí CO₂ trong quá trình nội soi. - Van giữ khí gồm 4 lá van đơn xếp chồng lên nhau có chức năng giữ khí, đường vào hình phễu có khóa giữ camera. - Đầu nối khí đường kính: (7,4mm - 7,6mm) ± 0.1mm. - Chiều dài đầu nối khí: (10,2mm - 10,4mm) ± 0.1mm. 4. Ống dẫn quang hoặc bề mặt quan sát: Làm từ Polycarbonate trong suốt/ vật liệu nhựa có độ truyền sáng cao. - Trocar được sử dụng để xuyên qua thành bụng hoặc ngực và tạo lối vào khoang phẫu thuật (thường là ổ bụng) để đưa các dụng cụ nội soi vào. - Trocar Optical cho phép gắn camera nội soi trực tiếp vào đầu trocar, từ đó bác sĩ có thể quan sát đường đi xuyên qua mô một cách trực tiếp trên màn hình, giúp: Giảm nguy cơ làm tổn thương cơ quan bên trong do cơ chế làm việc của Trocar là tách cơ không cắt cơ. Tăng độ an toàn, đặc biệt với bệnh nhân từng phẫu thuật hoặc có mô sẹo. - Thân Trocar dài 100mm. * Được tiệt trùng bằng khí EO. | 640.500 | vn1801159805 | CÔNG TY CP THIẾT BỊ Y TẾ KHOA HỌC KỸ THUẬT PHƯƠNG NAM | IB2500179877 | vn1801211773 | BỆNH VIỆN TRƯỜNG ĐẠI HỌC Y DƯỢC CẦN THƠ | Đấu thầu rộng rãi | 25/07/2025 | 644/QĐ-BVTĐHYDCT | 25/07/2025 | 3 | Quận Ninh Kiều,Thành phố Cần Thơ
637 | Trocar 5mm | Bộ | 15 | Trung Quốc |  | ZP064RN | SHINVA | XINHUA SURGICAL INSTRUMENT CO., LTD |  |  | 2025 trở đi | Trocar kim loại trơn, cỡ 5 mm, chiều dài làm việc 10.5 cm. Bao gồm 3 phần: Nòng trong đầu sắc hình kim tự tháp, Vỏ ngoài trocar, có van khóa dùng bơm hơi, dài 10.5 cm, Van đa chức năng có thể mở bằng tay hoặc mở tự động. Tương thích với dụng cụ cỡ 5 mm của hãng Karl Storz | 8.315.000 | vn0103637859 | CÔNG TY TNHH THƯƠNG MẠI VÀ XÂY DỰNG PHÚC THỊNH | IB2500262340 | vnz000005676 | Bệnh viện Phụ sản Thái Bình | Đấu thầu rộng rãi | 24/07/2025 | 478/QĐ-BVPS | 24/07/2025 | 3 | Tỉnh Thái Bình
638 | Kim vát số 1 dẫn đường cuống cung dùng trong tạo hình thân đốt sống | Cái | 60 | Hungary | 9018 | S771750203 | Trocar | Mediox Orvosi Műszergyártó Kft |  |  | 2024, 2025 | Kim chọc dò mũi vát số 1 dùng trong bộ bơm xi măng tạo hình thân đốt sống Carlon Kyphoplasty System (Trocar) - Vật liệu: Hợp kim y tế, kim mũi vát cán chữ T và nòng (trocar). - Kích thước: 3.0 x 120mm. - Dùng để xuyên qua lớp vỏ xương cứng của cuống nhỏ của phần đốt sống bị tổn thương. - Phát hiện cảm quang trên thân kim khi chụp tia-X. - Tiêu chuẩn dành cho thủ thuật đốt sống dưới da. - Góc xiên được thiết kế để dễ dàng thâm nhập qua vỏ xương. - Tay cầm có thể khóa. - Một dấu laser cho phép kiểm soát độ sâu thâm nhập. - Dùng với hệ thống bơm xi măng có bóng. * Tiêu chuẩn chất lượng: ISO13485:2016; EC93/42 EEC * Đóng gói: cái/hộp, tiệt trùng chính hãng sản xuất. | 2.500.000 | vn0314011330 | CÔNG TY TNHH KHOA HỌC KỸ THUẬT Y TẾ IQ | IB2500177285 | vn0303390013 | Bệnh viện đa khoa khu vực Thủ Đức | Đấu thầu rộng rãi | 17/07/2025 | 1199/QĐ-BVĐKKVTĐ | 17/07/2025 | 3 | Thành phố Thủ Đức,TP. Hồ Chí Minh
639 | Kim chọc dò các cỡ | Cái | 160 | Ý | 9018 | T060430 | Trocar Teknimed | Adria S.r.l. |  |  | 2024, 2025 | Kim chọc dò Trocar Teknimed 11G x 125 mm - Vật liệu: Hợp kim y tế - Chất liệu thép không rỉ, cán nhựa, chịu nhiệt. Đầu kim vát 3 cạnh có 4 kích cỡ 9 đến 15 Gauge. - Độ dài: 120-150mm - Dùng để nhồi xi măng vào vít bơm xi măng, tránh xi măng trào ngược. | 1.190.000 | vn0314011330 | CÔNG TY TNHH KHOA HỌC KỸ THUẬT Y TẾ IQ | IB2500177285 | vn0303390013 | Bệnh viện đa khoa khu vực Thủ Đức | Đấu thầu rộng rãi | 17/07/2025 | 1199/QĐ-BVĐKKVTĐ | 17/07/2025 | 3 | Thành phố Thủ Đức,TP. Hồ Chí Minh
640 | Kim chọc dò dùng trong bộ bơm xi măng tạo hình thân đốt sống | Cái | 600 | Ý | 9018 | T060430 - T060431 | Kim trocar | Adria S.r.l |  |  | Năm 2024 trở về sau | -Kim chọc do đốt sống có nong rỗng vàcó cây lõi bên trong, mũi vát, dùi để dùi chân cung và bơm xi măng, chiều dài125mm, có 2 kích cỡ 11G và 13G. Sản phẩm đóng gói tiệt trùng. -Xuất xứ: G7, Châu Âu -Tiêu chuẩn ISO 13485 và CE/EU | 1.180.000 | vn0311883333 | CÔNG TY CỔ PHẦN TRANG Y | IB2500177285 | vn0303390013 | Bệnh viện đa khoa khu vực Thủ Đức | Đấu thầu rộng rãi | 17/07/2025 | 1199/QĐ-BVĐKKVTĐ | 17/07/2025 | 3 | Thành phố Thủ Đức,TP. Hồ Chí Minh
641 | Trocar nội soi khớp | Cái | 20 | Mexico | 9018 | 9718, C73xx | Trocal chuyên dụng trong nội soi khớp | Consolidated Medical Equipment Company |  |  | 2024 trở về sau | - Chất liệu polycarbonate, nhựa, Polyurethane Nhiệt Dẻo - Đường kính 5.5 - 8.4mm, dài 50 - 90mm - Có khóa chống rò dịch và lỗ kiểm soát - Tiệt khuẩn - Tiêu chuẩn ISO 13485, CE/EU và FDA | 1.000.000 | vn0101147344 | CÔNG TY TNHH ĐẦU TƯ PHÁT TRIỂN TRANG THIẾT BỊ Y TẾ | IB2500177285 | vn0303390013 | Bệnh viện đa khoa khu vực Thủ Đức | Đấu thầu rộng rãi | 17/07/2025 | 1199/QĐ-BVĐKKVTĐ | 17/07/2025 | 3 | Thành phố Thủ Đức,TP. Hồ Chí Minh
642 | Trocar nội soi nhựa, không dao, các cỡ 5-12mm | Cái | 200 | Trung Quốc |  | T05-100-CT-F; T10-100-CT-F; T12-100-CT-F; T05-150-CT-F; T10-150-CT-F; T12-150-CT-F | T05-100-CT-F; T10-100-CT-F; T12-100-CT-F; T05-150-CT-F; T10-150-CT-F; T12-150-CT-F | Guangzhou T.K Medical Instrument Co.Ltd |  |  | 2024 trở về sau | Trocar không dao 5mm, 10mm, 12mm, thân dài 100mm/150mm, ống ngoài trong suốt có rãnh cố định giúp giảm thiểu việc tuột trocar. Van giữ khí, thích hợp với các kích thước khác nhau của dụng cụ (4.7-12.9mm). Tiêu chuẩn: ISO 13485 và CE, FDA | 750.000 | vn0106899059 | Công ty TNHH Vật tư và Trang thiết bị Y tế Hat-Med Việt Nam | IB2500070170 | vn0302203510 | BỆNH VIỆN NGUYỄN TRI PHƯƠNG | Đấu thầu rộng rãi | 11/07/2025 | 866/QĐ-NTP | 11/07/2025 | 3 | Quận 5,TP. Hồ Chí Minh
643 | Trocar nhựa không dao dùng trong phẫu thuật nội soi | Cái | 100 | Trung Quốc |  | T05-100-CT-F; T10-100-CT-F; T12-100-CT-F; T15-100-CT-F | T05-100-CT-F; T10-100-CT-F; T12-100-CT-F; T15-100-CT-F | Guangzhou T.K Medical Instrument Co.Ltd |  |  | 2024 trở về sau | 1.Chất liệu: nhựa trong suốt 2.Thông số kỹ thuật: - Cỡ: 5mm, 10mm, 12mm và 15mm - Đường kính trong của ống ngoài: 5.9mm, 10.9mm, 12.9mm, 15.9mm - Đường kính ngoài của ống ngoài: 8.3mm, 13.6mm, 15.7mm, 18.7mm - Đường kính nòng trong: 5.7mm, 10.7mm, 12.7mm, 15.7mm - Chiều dài: 100mm 3. Đặc tính, tính năng kỹ thuật: - Đầu típ trong suốt giúp nhìn thấy các lớp mô, tránh tình trạng chọc mù khi đưa trocar vào khoang bụng. - Có 2 lớp van khóa khí: + Van phía trong 4 mảnh giúp chống rò khí khi đưa và lấy dụng cụ ra khỏi trocar, hỗ trợ trong việc lấy các mẫu bệnh phẩm có kích thước nhỏ ra ngoài. + Van phía ngoài có thể điều chỉnh để phù hợp với đường kính của dụng cụ đưa vào. Tiêu chuẩn: ISO 13485 và CE, FDA | 750.000 | vn0106899059 | Công ty TNHH Vật tư và Trang thiết bị Y tế Hat-Med Việt Nam | IB2500070170 | vn0302203510 | BỆNH VIỆN NGUYỄN TRI PHƯƠNG | Đấu thầu rộng rãi | 11/07/2025 | 866/QĐ-NTP | 11/07/2025 | 3 | Quận 5,TP. Hồ Chí Minh
644 | Trocar nhựa không dao trong suốt đường kính các cỡ | Cái | 200 | Trung Quốc |  | T05-100-CT-F; T10-100-CT-F; T12-100-CT-F | T05-100-CT-F; T10-100-CT-F; T12-100-CT-F | Guangzhou T.K Medical Instrument Co.Ltd |  |  | 2024 trở về sau | Trocar không dao đường kính 5mm, 10mm, 12mm, thân dài 100mm, ống ngoài trong suốt có rãnh cố định giúp giảm thiểu việc tuột trocar. Van giữ khí 4 mảnh xếp chồng lên nhau. Tỷ lệ xì rò khí khi đưa dụng cụ vào trục trocar là ≤ 200ml/phút. Tiêu chuẩn: ISO 13485 và CE, FDA | 750.000 | vn0106899059 | Công ty TNHH Vật tư và Trang thiết bị Y tế Hat-Med Việt Nam | IB2500070170 | vn0302203510 | BỆNH VIỆN NGUYỄN TRI PHƯƠNG | Đấu thầu rộng rãi | 11/07/2025 | 866/QĐ-NTP | 11/07/2025 | 3 | Quận 5,TP. Hồ Chí Minh
645 | Nắp đậy trocar,cỡ 11mm | Cái | 23 | Đức |  | 30100XB | KARL STORZ SE & Co. KG | KARL STORZ SE & Co. KG |  |  | 2024 trở về sau | - Nắp đậy trocar dùng cho trocar 11mm - Tương thích với máy Kart Storz - Tiêu chuẩn chất lượng: ISO13485,CE | 220.000 | vn1601007795 | CÔNG TY CP TRANG THIẾT BỊ Y TẾ AN GIANG | IB2500081127 | vn1600258404 | Bệnh viện Đa khoa An Giang | Đấu thầu rộng rãi | 10/07/2025 | 105/QĐ-BVAG | 10/07/2025 | 4 | Thành phố Long Xuyên,Tỉnh An Giang
646 | Trocar dùng trong nội soi khớp các cỡ, ống có ren xoắn, có cổng bên | Cái | 42 | Mỹ |  | AR-6530/ AR-6535/ AR-6570/ AR-6566/ AR-6567 | Arthrex, Inc. | Arthrex, Inc. |  |  | 2022-2024 | Theo Bảng đáp ứng kỹ thuật trong E-HSDT | 1.150.000 | vn0107898996 | CÔNG TY TNHH THƯƠNG MẠI TOPLINE | IB2500261709 | vnz000023759 | Bệnh viện Bưu Điện | Đấu thầu rộng rãi | 09/07/2025 | 1712/QĐ-BVBĐ-VTTBYT | 09/07/2025 | 2 | Quận Hoàng Mai,Thành phố Hà Nội Quận Hai Bà Trưng,Thành phố Hà Nội
647 | Van trocar đa năng cỡ 11mm | Chiếc | 10 | Đức |  | 30103M1 | KARL STORZ SE & Co. KG | KARL STORZ SE & Co. KG |  |  | 2022 trở về sau | Van trocar đa chức năng cỡ 11mm, có thể mở bằng tay hoặc mở tự động | 9.990.000 | vn0110257181 | CÔNG TY TNHH ĐẦU TƯ VÀ THƯƠNG MẠI HPT | IB2500145964 | vn0700254151 | BỆNH VIỆN ĐA KHOA TỈNH HÀ NAM | Đấu thầu rộng rãi | 03/07/2025 | 67/QĐ-BVĐKTHN | 03/07/2025 | 2 | Thành phố Phủ Lý,Tỉnh Hà Nam
648 | Van trocar đa năng cỡ 6mm | Chiếc | 5 | Đức |  | 30160M1 | KARL STORZ SE & Co. KG | KARL STORZ SE & Co. KG |  |  | 2022 trở về sau | Van trocar đa chức năng cỡ 6 mm, có thể mở bằng tay hoặc mở tự động | 9.140.000 | vn0110257181 | CÔNG TY TNHH ĐẦU TƯ VÀ THƯƠNG MẠI HPT | IB2500145964 | vn0700254151 | BỆNH VIỆN ĐA KHOA TỈNH HÀ NAM | Đấu thầu rộng rãi | 03/07/2025 | 67/QĐ-BVĐKTHN | 03/07/2025 | 2 | Thành phố Phủ Lý,Tỉnh Hà Nam
649 | Kim chọc dò dùng trong bộ dụng cụ đổ xi măng tạo hình thân đốt sống. cản quang 35% | Cái | 40 | Ý | 90183190 | T060430, T060431 | Kim Trocar | Adria S.r.l |  |  | Năm 2023 trở về sau | Kim chọc dò đốt sống có nòng rỗng và có cây lõi bên trong, mũi vát, dùng để dùi chân cung và bơm xi măng, chiều dài 125mm, có 2 kích cỡ 11G và 13G. | 1.300.000 | vn0311883333 | CÔNG TY CỔ PHẦN TRANG Y | IB2500045291 | vn0302203510 | BỆNH VIỆN NGUYỄN TRI PHƯƠNG | Đấu thầu rộng rãi | 30/06/2025 | KQ2500045291_2506301152 | 30/06/2025 | 2 | Quận 5,TP. Hồ Chí Minh
650 | Nắp đậy trocar (phẫu thuật nội soi) 11mm | Cái | 50 | Karl Storz SE & Co. KG |  | Trocar; 30100XB | Nắp đậy trocar 10mm | Đức |  |  | 2024 | Gói/5 cái. Nắp đậy trocar 10mm sử dụng với trocar cỡ 11mm. Tiêu chuẩn ISO. | 140.000 | vn0309748577 | CÔNG TY TNHH THIẾT BỊ Y TẾ THANH PHƯỚC | IB2500194206 | vn1900175290 | Bệnh viện Đa khoa Bạc Liêu | Đấu thầu rộng rãi | 30/06/2025 | KQ2500194206_2506230941 | 23/06/2025 | 2 | Thành Phố Bạc Liêu,Tỉnh Bạc Liêu
651 | Nắp đậy trocar (phẫu thuật nội soi) 6mm | Cái | 100 | Karl Storz SE & Co. KG |  | Trocar; 30100XA | Nắp đậy trocar 5mm | Đức |  |  | 2024 | Gói/5 cái. Nắp đậy trocar 5mm sử dụng với trocar cỡ 6mm. Tiêu chuẩn ISO. | 105.000 | vn0309748577 | CÔNG TY TNHH THIẾT BỊ Y TẾ THANH PHƯỚC | IB2500194206 | vn1900175290 | Bệnh viện Đa khoa Bạc Liêu | Đấu thầu rộng rãi | 30/06/2025 | KQ2500194206_2506230941 | 23/06/2025 | 2 | Thành Phố Bạc Liêu,Tỉnh Bạc Liêu
652 | Trocar số 5 | Cái | 2 | Đức |  | 73-005-06; 73-042-06 | 73-005-06; 73-042-06 | Amnotec International Medical GmbH / Đức |  |  | 2023 trở về sau | - Đường kính vỏ trocar 5.5mm - Chiều dài 95mm - Có van mở tự động hoặc bằng tay - Nòng trocar đầu đa giác | 1.650.000 | vn3001039132 | CÔNG TY CỔ PHẦN THƯƠNG MẠI DỊCH VỤ THIẾT BỊ Y TẾ TÂN HOÀ PHÁT | IB2500252871 | vnz000018342 | Bệnh viện Đa khoa thị xã Kỳ Anh | Đấu thầu rộng rãi | 30/06/2025 | KQ2500252871_2506271703 | 30/06/2025 | 1 | Thị xã Kỳ Anh,Tỉnh Hà Tĩnh
653 | Trocar số 10 | Cái | 2 | Đức |  | 73-005-11; 73-042-11 | 73-005-11; 73-042-11 | Amnotec International Medical GmbH / Đức |  |  | 2023 trở về sau | - Đường kính vỏ trocar 11mm - Chiều dài 101mm - Có van mở tự động hoặc bằng tay - Nòng trocar đầu đa giác | 1.650.000 | vn3001039132 | CÔNG TY CỔ PHẦN THƯƠNG MẠI DỊCH VỤ THIẾT BỊ Y TẾ TÂN HOÀ PHÁT | IB2500252871 | vnz000018342 | Bệnh viện Đa khoa thị xã Kỳ Anh | Đấu thầu rộng rãi | 30/06/2025 | KQ2500252871_2506271703 | 30/06/2025 | 1 | Thị xã Kỳ Anh,Tỉnh Hà Tĩnh
654 | Đinh Steinmann các cỡ đầu nhọn/ đầu tam giác | Cái | 20 | Ấn Độ | 90211010 | 016.40.150 ---> 016.40.250; 016.45.150 ---> 016.40.250; 016.50.150 ---> 016.50.250; | Intramedullary Nails, Steinmann Pin with Trocar Tip | Matrix Meditec Pvt. Ltd. |  |  | từ năm 2024 trở đi | Đinh Steinman chất liệu thép không gì 316L, đường kính 4.0/4.5/5.0mm, dài 15cm/17.5/20/22.5/25cm. Tiêu chuẩn ISO, CE | 59.000 | vn0310073590 | CÔNG TY TNHH THƯƠNG MẠI KỸ THUẬT AN PHA | IB2500098218 | vn1600360817 | Bệnh viện Đa khoa khu vực tỉnh An Giang | Đấu thầu rộng rãi | 28/06/2025 | KQ2500098218_2506271444 | 27/06/2025 | 3 | Thành phố Châu Đốc,Tỉnh An Giang
655 | Đinh Steinmann các cỡ đầu nhọn/ đầu tam giác | Cái | 155 | Ấn Độ | 90211010 | 016.20.125 ---> 016.20.400; 016.25.125 ---> 016.25.400; 016.30.125 ---> 016.30.400; 016.35.125 ---> 016.35.400; 016.40.125 ---> 016.40.400; 016.45.125 ---> 016.40.400; 016.50.125 ---> 016.50.400; 016.55.125 ---> 016.55.400; 016.60.125 ---> 016.60.400; | Intramedullary Nails, Steinmann Pin with Trocar Tip | Matrix Meditec Pvt. Ltd. |  |  | từ năm 2024 trở đi | Đinh Steinmann dùng trong phẫu thuật chấn thương chỉnh hình, chất liệu thép không gì 316L, đường kính 2.0-6.0, dài 125-400mm | 59.000 | vn0310073590 | CÔNG TY TNHH THƯƠNG MẠI KỸ THUẬT AN PHA | IB2500098218 | vn1600360817 | Bệnh viện Đa khoa khu vực tỉnh An Giang | Đấu thầu rộng rãi | 28/06/2025 | KQ2500098218_2506271444 | 27/06/2025 | 3 | Thành phố Châu Đốc,Tỉnh An Giang
656 | Trocar kim loại đường kính 10mm | Cái | 5 | Đức | 9018 | 8923.023 | Richard Wolf | Richard Wolf GmbH |  |  | 2024 trở về sau | Trocar đường kính 10 mm, Chiều dài hoạt động 100 mm, bằng thép không rỉ, đầu xa vát, có vòng xoắn, có đầu nối bơm khí có khóa, van bi từ. - Tiêu chuẩn chất lượng: ISO 13485, CE | 16.900.000 | vn0304269813 | CÔNG TY TNHH THÀNH PHƯƠNG | IB2500099530 | vn1702217372 | BỆNH VIỆN SẢN NHI TỈNH KIÊN GIANG | Đấu thầu rộng rãi | 27/06/2025 | KQ2500099530_2506260903 | 27/06/2025 | 2 | Thành phố Rạch Giá,Tỉnh Kiên Giang
657 | Trocar kim loại đường kính 5mm | Cái | 8 | Đức |  | 1.EK016R 2.EK052R 3.EK080P | 1.TROCAR SLEEVE 5/110MM THREADED WITH TAP 2. TROCAR PIN TRIANGULAR 5/110MM 3.SEALING UNIT FOR 5MM TROCARS | Aesculap AG |  |  | 2024 trở về sau | Trocar kim loại đường kính 5mm, bao gồm: 1. Vỏ trocar đường kính 5mm, dài 110mm, xoắn, có đầu nối bơm khí có khóa, thân bằng chất liệu hợp kim nhẹ: 01 Cái 2. Nòng Trocar đường kính 5 mm, dài 110 mm, mũi vát tam giác, thân bằng chất liệu thép không gỉ: 01 Cái 3. Bộ nắp trocar dành cho trocar 5mm: 01 Cái Dụng cụ sản xuất đạt mức chịu đựng phơi nhiệt theo tiêu chuẩn DIN EN ISO 13402. Tiêu chuẩn chất lượng: ISO 13485, CE | 14.500.530 | vn0301445732 | CÔNG TY TNHH Y TẾ VIỆT TIẾN | IB2500099530 | vn1702217372 | BỆNH VIỆN SẢN NHI TỈNH KIÊN GIANG | Đấu thầu rộng rãi | 27/06/2025 | KQ2500099530_2506260903 | 27/06/2025 | 2 | Thành phố Rạch Giá,Tỉnh Kiên Giang
658 | Nắp trocar mũ 10mm | Cái | 200 | Đức |  | RZ003-311 | RZ003-311 | RUDOLF Medical GmbH + Co. KG |  |  | Từ năm 2023 trở về sau | Nắp đậy trocar 10mm, sử dụng nhiều lần, hấp tiệt khuẩn 134oC, chất liệu PU, màu xám. Dùng trong phẫu thuật nội soi Tiêu chuẩn ISO 13485, CE | 210.000 | vn0313468156 | CÔNG TY TNHH DYNAMED | IB2500180441 | vn2200176300 | Bệnh viện đa khoa tỉnh Sóc Trăng | Đấu thầu rộng rãi | 25/06/2025 | KQ2500180441_2506251442 | 25/06/2025 | 2 | Thành phố Sóc Trăng,Tỉnh Sóc Trăng
659 | Val trocar kim loại trơn 10mm | Cái | 5 | Đức |  | 30103M1 | Van đa năng | KARL STORZ SE & CO. KG, Đức |  |  | Năm 2024 trở về sau | - Val trocar kim loại trơn 10mm - Val trocar kim loại trơn 10mm (Storz) | 9.400.000 | vn0400567178 | CÔNG TY CỔ PHẦN THIẾT BỊ Y TẾ NAM TRUNG | IB2500180441 | vn2200176300 | Bệnh viện đa khoa tỉnh Sóc Trăng | Đấu thầu rộng rãi | 25/06/2025 | KQ2500180441_2506251442 | 25/06/2025 | 2 | Thành phố Sóc Trăng,Tỉnh Sóc Trăng
660 | Nắp trocar 5,5mm | Cái | 200 | Đức | 9018 | 73-035-05 | AMNOTEC | AMNOTEC international medical GmbH |  |  | 2025 | Vui lòng tham khảo tại E-HSDT | 231.100 | vn0306470041 | CÔNG TY TNHH MỘT THÀNH VIÊN NGÔI SAO Y TẾ | IB2500180441 | vn2200176300 | Bệnh viện đa khoa tỉnh Sóc Trăng | Đấu thầu rộng rãi | 25/06/2025 | KQ2500180441_2506251442 | 25/06/2025 | 2 | Thành phố Sóc Trăng,Tỉnh Sóc Trăng
661 | Ron dụng cụ trocar 10mm | Cái | 200 | Đức |  | 7616690-10 | Nắp cao su | KARL STORZ SE & CO. KG, Đức |  |  | Năm 2024 trở về sau | - Ron dụng cụ trocar 10mm - Dùng trong phẫu thuật nội soi - Dụng cụ bằng Silicol 10mm - Tương thích với máy nội soi ổ bụng Karl Storz | 130.000 | vn0400567178 | CÔNG TY CỔ PHẦN THIẾT BỊ Y TẾ NAM TRUNG | IB2500180441 | vn2200176300 | Bệnh viện đa khoa tỉnh Sóc Trăng | Đấu thầu rộng rãi | 25/06/2025 | KQ2500180441_2506251442 | 25/06/2025 | 2 | Thành phố Sóc Trăng,Tỉnh Sóc Trăng
662 | Nắp trocar mũ 5mm | Cái | 200 | Đức |  | RZ003-255 | RZ003-255 | RUDOLF Medical GmbH + Co. KG |  |  | Từ năm 2023 trở về sau | Nắp đậy trocar 5mm, sử dụng nhiều lần, hấp tiệt khuẩn 134oC, chất liệu PU, màu xám. Dùng trong phẫu thuật nội soi Tiêu chuẩn ISO 13485, CE | 210.000 | vn0313468156 | CÔNG TY TNHH DYNAMED | IB2500180441 | vn2200176300 | Bệnh viện đa khoa tỉnh Sóc Trăng | Đấu thầu rộng rãi | 25/06/2025 | KQ2500180441_2506251442 | 25/06/2025 | 2 | Thành phố Sóc Trăng,Tỉnh Sóc Trăng
663 | Trọn bộ trocar tiền liệt tuyến | Bộ | 2 | Đức | 9018 | 74-350-26 | AMNOTEC | AMNOTEC international medical GmbH |  |  | 2025 | Vui lòng tham khảo tại E-HSDT | 49.909.000 | vn0306470041 | CÔNG TY TNHH MỘT THÀNH VIÊN NGÔI SAO Y TẾ | IB2500180441 | vn2200176300 | Bệnh viện đa khoa tỉnh Sóc Trăng | Đấu thầu rộng rãi | 25/06/2025 | KQ2500180441_2506251442 | 25/06/2025 | 2 | Thành phố Sóc Trăng,Tỉnh Sóc Trăng
664 | Ron dụng cụ trocar 5mm | Cái | 200 | Đức |  | 6127590-10 | Nắp cao su | KARL STORZ SE & CO. KG, Đức |  |  | Năm 2024 trở về sau | - Ron dụng cụ trocar 5mm - Dùng trong phẫu thuật nôi soi. - Dùng bằng Silicol 5mm - Tương thích với máy nội soi ổ bụng Karl Storz | 110.000 | vn0400567178 | CÔNG TY CỔ PHẦN THIẾT BỊ Y TẾ NAM TRUNG | IB2500180441 | vn2200176300 | Bệnh viện đa khoa tỉnh Sóc Trăng | Đấu thầu rộng rãi | 25/06/2025 | KQ2500180441_2506251442 | 25/06/2025 | 2 | Thành phố Sóc Trăng,Tỉnh Sóc Trăng
665 | Trocar trong phẫu thuật nội soi khớp | Cái | 25 | Trung Quốc |  | F31001 F31102 F31103 | Tonglu Qianyan Medtech Co.,Ltd | Tonglu Qianyan Medtech Co.,Ltd |  |  | Từ năm 2024 trở đi | Trocar dùng một lần, chất liệu nhựa trong suốt, thiết kế nhấn vào vặn ra, đóng gói tiệt trùng. Đường kính 6.5mm/ 8.5mm Chiều dài 70mm/90mm/110mm. | 1.000.000 | vn2700484825 | CÔNG TY CP DƯỢC PHẨM HÀ NAM NINH | IB2500150334 | vn2700961436 | Bệnh viện Quân y 5, Cục Hậu cần-Kỹ Thuật, Quân đoàn 12 | Đấu thầu rộng rãi | 25/06/2025 | KQ2500150334_2506250718 | 25/06/2025 | 3 | Thành phố Hoa Lư,Tỉnh Ninh Bình
666 | Dụng cụ dẫn lưu dịch màng phổi có Trocar | Cái | 100 | Ấn Độ |  | GS-5030 | Romsons | Romsons International (Unit II)-Ấn Độ |  |  | Từ năm 2024 trở đi | Được sử dụng để dẫn lưu màng phổi và lồng ngực Chất liệu: Nhựa PVC. Có cản quang, có vạch đánh dấu độ sâu Có kèm dùi chọc trocar. Các cỡ: 12- 32. Tiệt trùng. Đạt ISO 13485:2016 | 147.000 | vn2700484825 | CÔNG TY CP DƯỢC PHẨM HÀ NAM NINH | IB2500150334 | vn2700961436 | Bệnh viện Quân y 5, Cục Hậu cần-Kỹ Thuật, Quân đoàn 12 | Đấu thầu rộng rãi | 25/06/2025 | KQ2500150334_2506250718 | 25/06/2025 | 3 | Thành phố Hoa Lư,Tỉnh Ninh Bình
667 | Trocar chuyên dụng trong nội soi khớp, đk các loại | Cái | 4 | Thổ Nhĩ Kỳ |  | TM00786074; TM00788074 | TM-ART CANULLA, OBTURATOR | Tulpar Medical Solutions Import and Export Industry and Trade Limited Company |  |  | 2024-2025 | Thiết kế có rãnh xoắn, kiểm soát dòng chảy với khóa kín, ống canulla trong suốt giúp quan sát được. Chất liệu: nhựa Cổng vào chất lỏng điều chỉnh được, đường kính 0.6 mm. Đường kính canulla: 6.0 mm/ 8.0 mm | 1.000.000 | vn0108800386 | CÔNG TY TNHH THƯƠNG MẠI QUỐC TẾ SUN MEDICAL VIỆT NAM | IB2500047514 | vn2900795313 | Bệnh viện đa khoa khu vực Tây Bắc tỉnh Nghệ An | Đấu thầu rộng rãi | 24/06/2025 | KQ2500047514_2505072054 | 24/06/2025 | 2 | Thị xã Thái Hoà,Tỉnh Nghệ An
668 | Nút cao su trocar 11mm (loại dày) | Cái | 30 | Trung Quốc |  | MF01100A | Shinva | Xinhua Surgical Instrument Co., Ltd |  |  | 2024 trở lên | Nút cao su đầu trocar 11mm | 100.000 | vn0103637859 | CÔNG TY TNHH THƯƠNG MẠI VÀ XÂY DỰNG PHÚC THỊNH | IB2500001493 | vnz000015852 | Bệnh viện Trường Đại học Y - Dược Huế | Đấu thầu rộng rãi | 21/06/2025 | KQ2500001493_2506210807 | 21/06/2025 | 3 | Thành phố Huế,Tỉnh Thừa Thiên Huế
669 | Nút cao su trocar 6mm (loại dày) | Cái | 70 | Trung Quốc |  | MF01050A | Shinva | Xinhua Surgical Instrument Co., Ltd |  |  | 2024 trở lên | Nút cao su đầu trocar 6mm | 100.000 | vn0103637859 | CÔNG TY TNHH THƯƠNG MẠI VÀ XÂY DỰNG PHÚC THỊNH | IB2500001493 | vnz000015852 | Bệnh viện Trường Đại học Y - Dược Huế | Đấu thầu rộng rãi | 21/06/2025 | KQ2500001493_2506210807 | 21/06/2025 | 3 | Thành phố Huế,Tỉnh Thừa Thiên Huế
670 | Roăng Trocar loại 1 | Cái | 50 | Trung Quốc |  | MF01100A | SHINVA | XINHUA SURGICAL INSTRUMENT CO., LTD |  |  | 2024 trở lên | Chi tiết tại bảng danh mục hàng hóa dự thầu | 100.000 | vn0103637859 | CÔNG TY TNHH THƯƠNG MẠI VÀ XÂY DỰNG PHÚC THỊNH | IB2500168184 | vn0500600559 | Bệnh viện đa khoa Hà Đông | Đấu thầu rộng rãi | 19/06/2025 | KQ2500168184_2506191736 | 19/06/2025 | 1 | Quận Hà Đông,Thành phố Hà Nội
671 | Roăng Trocar loại 3 | Cái | 50 | Trung Quốc |  | MF01050A | SHINVA | XINHUA SURGICAL INSTRUMENT CO., LTD |  |  | 2024 trở lên | Chi tiết tại bảng danh mục hàng hóa dự thầu | 100.000 | vn0103637859 | CÔNG TY TNHH THƯƠNG MẠI VÀ XÂY DỰNG PHÚC THỊNH | IB2500168184 | vn0500600559 | Bệnh viện đa khoa Hà Đông | Đấu thầu rộng rãi | 19/06/2025 | KQ2500168184_2506191736 | 19/06/2025 | 1 | Quận Hà Đông,Thành phố Hà Nội
672 | Roăng Trocar loại 2 | Cái | 50 | Trung Quốc |  | MF01100A | SHINVA | XINHUA SURGICAL INSTRUMENT CO., LTD |  |  | 2024 trở lên | Chi tiết tại bảng danh mục hàng hóa dự thầu | 100.000 | vn0103637859 | CÔNG TY TNHH THƯƠNG MẠI VÀ XÂY DỰNG PHÚC THỊNH | IB2500168184 | vn0500600559 | Bệnh viện đa khoa Hà Đông | Đấu thầu rộng rãi | 19/06/2025 | KQ2500168184_2506191736 | 19/06/2025 | 1 | Quận Hà Đông,Thành phố Hà Nội
673 | Roăng Trocar loại 4 | Cái | 50 | Trung Quốc |  | MF01050A | SHINVA | XINHUA SURGICAL INSTRUMENT CO., LTD |  |  | 2024 trở lên | Chi tiết tại bảng danh mục hàng hóa dự thầu | 100.000 | vn0103637859 | CÔNG TY TNHH THƯƠNG MẠI VÀ XÂY DỰNG PHÚC THỊNH | IB2500168184 | vn0500600559 | Bệnh viện đa khoa Hà Đông | Đấu thầu rộng rãi | 19/06/2025 | KQ2500168184_2506191736 | 19/06/2025 | 1 | Quận Hà Đông,Thành phố Hà Nội
674 | Trocar nhựa dùng trong nội soi khớp vai, thân trơn hoặc có rãnh xoắn, trong suốt, các cỡ | Cái | 10 | Ấn Độ | 90183910 | 72200902; 72200903; 72200904; 72200905; 72200906; 72200907; 72200908; 72200909; 72200427; 72200428; 72200429; 72200430; 72200431; 72200432; 72200433 | CLEAR TRAC | Smith & Nephew Inc., EndoScopy Division hoặc SMC Medical Manufacturing Private Limited |  |  | . | Ống trocar nhựa. Tích hợp khoá ba lớp giảm rò dịch khi thao tác. Thiết kế nhấn vào, vặn ra giúp bám chắc vào mô và đem lại khả năng điều chỉnh hữu ích. Chất liệu: polycarbonate, Latex-free. Đường kính 4.5mm (chiều dài: 72mm) Đường kính 5.5mm (chiều dài: 45,55,72mm) Đường kính 6.5mm (chiều dài: 72mm) Đường kính 7.0mm (chiều dài: 72mm) Đường kính 8.5mm (chiều dài: 45,72,90mm) | 1.500.000 | vn0102255092 | CÔNG TY CỔ PHẦN THIẾT BỊ Y TẾ VIỆT SING | IB2500001932 | vnz000015852 | Bệnh viện Trường Đại học Y - Dược Huế | Đấu thầu rộng rãi | 19/06/2025 | KQ2500001932_2506190743 | 19/06/2025 | 2 | Thành phố Huế,Tỉnh Thừa Thiên Huế
675 | Trocar phẫu thuật nội soi 12mm | Cái | 20 | Dominica | 9018 | ONB12STF | Versaport Optical Trocar VersaOne Optical Trocar | Covidien |  |  | 2024 trở về sau | - Trocar an toàn đầu trong 12mm, có gioăng cao su giúp không bị thoát khí trong quá trình mổ. Có thể dùng các loại dụng cụ từ 5-12 mm. Đầu mũi trocar dạng mũi cá heo. Lòng trong có rãnh cố định. Ống ngoài bằng nhựa siêu bền có rãnh cố định, chiều dài 100mm. | 2.060.000 | vn0101418234 | CÔNG TY TNHH THƯƠNG MẠI ĐẦU TƯ VIỄN TÂY | IB2500001364 | vnz000015852 | Bệnh viện Trường Đại học Y - Dược Huế | Đấu thầu rộng rãi | 18/06/2025 | KQ2500001364_2506181443 | 18/06/2025 | 3 | Thành phố Huế,Tỉnh Thừa Thiên Huế
676 | Bộ trocar chọc dẫn lưu bàng quang trên xương mu | Bộ | 120 | Đức | 9018 | 3030.14 | 3030.14 | Uromed Kurt Drews KG |  |  | 2024; 2025 | -Cỡ 4.7mm / 14 Charr. - Trocar bằng thép, đầu vát, dễ dàng tách đôi trocar sau khi sử dụng,đường kính 16.8 CH / 5.6mm, chiều dài 12 cm - Độ chính xác phù hợp cao giữa ống thông catheter và trocar tách đôi. - Catheter: trong suốt, với 2 nhánh và 2 mắt, chiều dài catheter là 43 cm. Dung tích bóng của catheter 5-10 ml. - Bộ bao gồm: 1 trocar bằng thép có vỏ bảo vệ, 1 catheter 2 nhánh có bóng 5-10 ml, 1 đầu bịt catheter. | 1.650.000 | vn0106870363 | CÔNG TY TNHH TRANG THIẾT BỊ Y TẾ DND | IB2500093333 | vnz000017238 | Bệnh viện đa khoa Xanh Pôn | Đấu thầu rộng rãi | 18/06/2025 | KQ2500093333_2506171719 | 18/06/2025 | 3 | Quận Ba Đình,Thành phố Hà Nội
677 | Trocar nội soi không dao 5mm | cái | 100 | Trung Quốc | 3926 | T05-100-CT-F | Trocars | Guangzhou T.K Medical Instrument Co., Ltd |  |  | 2024 | - Trocar không dao dùng trong phẫu thuật nội soi, có van khí. - Dài 100 mm - Đường kính 5mm Chất liệu: + Vỏ (Canula): Polycarbonate trong suốt, có rảnh cố định, cứng, chống va đập tốt. + Van giữ khí làm từ Silicone ty tế bền chắc, đàn hồi tốt. Hệ thống van mỏ vịt kết hợp với van tròn tăng cường chống xì rò khí. + Van bơm và xã khí giúp kiểm soát khi, đảm bảo áp suất ổn định trong phẫu thuật nội soi. + Khóa giữ camera: Cố định camera, thuận tiện trong thao tác. + Nắp trocar có thể mở được bằng nút bấm. + Nòng/Lõi (Obturator): Polycarbonate, Stainless Steel, có đầu tip trực quang trong suốt (Optical), tách cơ không cắt cơ. Đạt tiêu chuẩn ISO 13485, CE, FDA | 600.000 | vn0300483319 | CÔNG TY CỔ PHẦN DƯỢC PHẨM TRUNG ƯƠNG CODUPHA | IB2400555229 | vn2100190887 | Bệnh viện đa khoa Tỉnh Trà Vinh | Đấu thầu rộng rãi | 18/06/2025 | KQ2400555229_2504021622 | 02/04/2025 | 3 | Thành phố Trà Vinh,Tỉnh Trà Vinh
678 | Trocar nội soi không dao 12 mm | cái | 6 | Cộng hòa Dominica |  | ONB12STF | ONB12STF | Covidien |  |  | Năm 2024 | Trocar dùng trong phẫu thuật nội soi, có van khí Thân: chất liệu polyamide, Polysorprene và silicon oil, có đường ren, van đóng, có rãnh cố định, van tích hợp van tăng cường Nòng: chất liệu Polyamide, đầu trong dạng mũi cá heo Van khí: 2 chiều, Dài 100 mm,- Đường kính trong: 12.95mm Đường kính ngoài: 15.52mm. Tiêu chuẩn chất lượng: FDA | 2.350.000 | vn0312067352 | CÔNG TY TNHH THƯƠNG MẠI DỊCH VỤ N.T.K | IB2400555229 | vn2100190887 | Bệnh viện đa khoa Tỉnh Trà Vinh | Đấu thầu rộng rãi | 18/06/2025 | KQ2400555229_2504021622 | 02/04/2025 | 3 | Thành phố Trà Vinh,Tỉnh Trà Vinh
679 | Trocar nội soi không dao 12 mm | cái | 100 | Trung Quốc | 3926 | T12-100-CT-F | Trocars | Guangzhou T.K Medical Instrument Co., Ltd |  |  | 2024 | - Trocar không dao dùng trong phẫu thuật nội soi, có van khí. - Dài 100 mm - Đường kính 12mm Chất liệu: + 01 Vỏ (Canula): Polycarbonate trong suốt, có rảnh cố định, cứng, chống va đập tốt. + Van giữ khí làm từ Silicone ty tế bền chắc, đàn hồi tốt, đáp ứng các dụng cụ đường kính từ 5-12mm mà không cần adapter chuyển đổi. Hệ thống van mỏ vịt kết hợp với van tròn tăng cường chống xì rò khí. + Van bơm và xã khí giúp kiểm soát khi, đảm bảo áp suất ổn định trong phẫu thuật nội soi. + Khóa giữ camera: Cố định camera, thuận tiện trong thao tác. + Nắp trocar có thể mở được bằng nút bấm. + 01 Nòng/Lõi (Obturator): Polycarbonate, Stainless Steel, có đầu tip trực quang trong suốt (Optical), tách cơ không cắt cơ. Đạt tiêu chuẩn ISO 13485, CE, FDA | 600.000 | vn0300483319 | CÔNG TY CỔ PHẦN DƯỢC PHẨM TRUNG ƯƠNG CODUPHA | IB2400555229 | vn2100190887 | Bệnh viện đa khoa Tỉnh Trà Vinh | Đấu thầu rộng rãi | 18/06/2025 | KQ2400555229_2504021622 | 02/04/2025 | 3 | Thành phố Trà Vinh,Tỉnh Trà Vinh
680 | Trocar nội soi không dao 5mm | cái | 6 | Cộng hòa Dominica |  | ONB5STF | ONB5STF | Covidien |  |  | Năm 2024 | Trocar dùng trong phẫu thuật nội soi, có van khí Thân: chất liệu polyamide, Polysorprene và silicon oil, có đường ren, van đóng, có rãnh cố định, van tích hợp van tăng cường Nòng: chất liệu Polyamide, đầu trong dạng mũi cá heo Van khí: 2 chiều, Dài 100 mm, Đường kính trong: 5.92mm, Đường kính ngoài: 8.46mm. Tiêu chuẩn chất lượng: FDA | 2.350.000 | vn0312067352 | CÔNG TY TNHH THƯƠNG MẠI DỊCH VỤ N.T.K | IB2400555229 | vn2100190887 | Bệnh viện đa khoa Tỉnh Trà Vinh | Đấu thầu rộng rãi | 18/06/2025 | KQ2400555229_2504021622 | 02/04/2025 | 3 | Thành phố Trà Vinh,Tỉnh Trà Vinh
681 | Bộ đinh nội tủy liên mấu chuyển xương đùi: - Short Proximal Femoral Nail 130°, titanium - Lag Screw for PFN, titanium - Locking Bolt with Trocar Tip, titanium | Bộ | 150 | Ấn Độ | 9021 | Short Proximal Femoral Nail 130°, titanium: 929.09.170; 929.09.180; 929.09.200; 929.09.240; 929.10.170; 929.10.180; 929.10.200; 929.10.240; 929.11.170; 929.11.180; 929.11.200; 929.11.240 Lag Screw for PFN, titanium: 930.070; 930.075; 930.080; 930.085; 930.090; 930.095; 930.100; 930.105 Locking Bolt with Trocar Tip, titanium: 675.028; 675.030; 675.032; 675.034; 675.036; 675.038; 675.040; 675.042; 675.044; 675.046; 675.048; 675.050; 675.052; 675.054; 675.056; 675.058; 675.060; 675.064; 675.068; 675.072; 675.076; 675.080. | Matrix Meditec Pvt. Ltd., Cộng hòa Ấn Độ | Matrix Meditec Pvt. Ltd |  |  | Từ 2024 trở về sau | Bộ gồm có: 1. Đinh nội tủy: Titanium Grade 5 (Titanium Alloy) . Đường kính thân ≥ 8mm và ≤ 12mm, chiều dài ≥150mm và ≤ 400mm, ít nhất có các cỡ 9x170mm, 9x200mm, 9x240mm. 2. Vít nén ép dạng lưỡi (Blade): chất liệu hợp kim Titanium , đường kính ≥ 9mm, dài ≥ 70mm và ≤125mm, ít nhất có các cỡ 80mm, 85mm, 90mm 3. Vít chốt đầu xa: chất liệu hợp kim Titanium, đường kính 4.9mm, chiều dài từ 26mm đến 80mm | 9.140.000 | vn0314994190 | CÔNG TY TNHH VẬT TƯ Y TẾ 2A | IB2500055218 | vn2900621130 | Bệnh Viện Hữu Nghị Đa Khoa Nghệ An | Đấu thầu rộng rãi | 13/06/2025 | KQ2500055218_2506121632 | 13/06/2025 | 3 | Thành phố Vinh,Tỉnh Nghệ An
682 | Trocar nhựa không dao, mềm, dùng trong phẫu thuật nội soi lồng ngực, dài 60mm, đường kính 5.5mm | Cái | 40 | Mỹ | 9018 | 179305 | Thoracoport Auto Suture Troca | Covidien |  |  | 2024 trở về sau | Theo Bảng thông tin tổng hợp hàng hoá dự thầu | 1.400.000 | vn0106202888 | CÔNG TY TNHH THƯƠNG MẠI TỔNG HỢP VẬT TƯ Y TẾ | IB2500083455 | vn0301261735 | Bệnh viện Thống Nhất | Đấu thầu rộng rãi | 13/06/2025 | KQ2500083455_2506131023 | 13/06/2025 | 2 | Quận Tân Bình,TP. Hồ Chí Minh
683 | Dụng cụ gắp chỉ, đóng lỗ trocar | Cái | 20 | Mỹ | 9018 | 173022 | Endo Close Auto Suture Trocar Site Closure Device | Covidien |  |  | 2024 trở về sau | Theo Bảng thông tin tổng hợp hàng hoá dự thầu | 850.000 | vn0106202888 | CÔNG TY TNHH THƯƠNG MẠI TỔNG HỢP VẬT TƯ Y TẾ | IB2500083455 | vn0301261735 | Bệnh viện Thống Nhất | Đấu thầu rộng rãi | 13/06/2025 | KQ2500083455_2506131023 | 13/06/2025 | 2 | Quận Tân Bình,TP. Hồ Chí Minh
684 | Trocar nhựa các cỡ | Cái | 1500 | Mexico | 9018 | B5LT, B11LT, B12LT, B15LT | ENDOPATH XCEL | Ethicon Endo-Surgery S.A. de C.V. Planta II, Mexico |  |  | 2023 trở về sau | Trocar an toàn không dao, đường kính 5mm/11mm/12mm/15mm, thân dài 100mm, thân ngoài có rãnh cố định, nòng trong chứa chi tiết quang học trong suốt hình nón tương thích ống nội soi ở góc 0° với kích cỡ phù hợp và cho phép quan sát từng lớp mô riêng biệt trong quá trình đưa trocar vào, van giữ khí gồm 4 mảnh xếp chồng lên nhau, đường vào hình phễu, có thanh khóa camera, phần chuôi trocar ngắn giúp dụng cụ vươn xa hơn, đầu nối khí có chiều dài 10.4mm và đường kính 7.6mm. Thích hợp với các kích thước khác nhau của dụng cụ từ 4.7-12.9mm. | 2.947.875 | vn0309133132 | CÔNG TY CỔ PHẦN DƯỢC PHẨM SAKAE | IB2500083455 | vn0301261735 | Bệnh viện Thống Nhất | Đấu thầu rộng rãi | 13/06/2025 | KQ2500083455_2506131023 | 13/06/2025 | 2 | Quận Tân Bình,TP. Hồ Chí Minh
685 | Kim chọc dò mũi vát số 1 dùng trong bộ bơm xi măng tạo hình thân đốt sống | Cái | 20 | Hungary | 9018 | S771750203 | Trocar | Mediox Orvosi Műszergyártó Kft |  |  | 2025 trở đi | Kim vát số 1 dẫn đường cuống cung dùng trong bộ bơm xi măng tạo hình thân đốt sống có bóng - Vật liệu: Hợp kim y tế, kim mũi vát, cán chữ T và nòng (trocar). - Kích thước: 3.0 x 120mm. - Dùng để xuyên qua lớp vỏ xương cứng của cuống nhỏ của phần đốt sống bị tổn thương. - Phát hiện cảm quang trên thân kim khi chụp tia-X. - Tiêu chuẩn dành cho thủ thuật đốt sống dưới da. - Góc xiên được thiết kế để dễ dàng thâm nhập qua vỏ xương. - Tay cầm chuck có thể khóa. - Một dấu laser cho phép kiểm soát độ sâu thâm nhập. - Dùng với hệ thống bơm xi măng có bóng. * Tiêu chuẩn chất lượng: ISO 13485:2016; EC93/42 EEC * Đóng gói: cái/hộp, tiệt trùng chính hãng sản xuất. | 2.500.000 | vn0314011330 | CÔNG TY TNHH KHOA HỌC KỸ THUẬT Y TẾ IQ | IB2500083455 | vn0301261735 | Bệnh viện Thống Nhất | Đấu thầu rộng rãi | 13/06/2025 | KQ2500083455_2506131023 | 13/06/2025 | 2 | Quận Tân Bình,TP. Hồ Chí Minh
686 | Kim vát số 1 dẫn đường cuống cung dùng trong bộ bơm xi măng tạo hình thân đốt sống có bóng | Cái | 50 | Hungary | 9018 | S771750203 | Trocar | Mediox Orvosi Műszergyártó Kft |  |  | 2025 trở đi | Kim vát số 1 dẫn đường cuống cung dùng trong bộ bơm xi măng tạo hình thân đốt sống có bóng - Vật liệu: Hợp kim y tế, kim mũi vát, cán chữ T và nòng (trocar). - Kích thước: 3.0 x 120mm. - Dùng để xuyên qua lớp vỏ xương cứng của cuống nhỏ của phần đốt sống bị tổn thương. - Phát hiện cảm quang trên thân kim khi chụp tia-X. - Tiêu chuẩn dành cho thủ thuật đốt sống dưới da. - Góc xiên được thiết kế để dễ dàng thâm nhập qua vỏ xương. - Tay cầm chuck có thể khóa. - Một dấu laser cho phép kiểm soát độ sâu thâm nhập. - Dùng với hệ thống bơm xi măng có bóng. * Tiêu chuẩn chất lượng: ISO 13485:2016; EC93/42 EEC * Đóng gói: cái/hộp, tiệt trùng chính hãng sản xuất. THUỘC BỘ BƠM XI MĂNG TẠO HÌNH THÂN ĐỐT SỐNG | 2.500.000 | vn0314011330 | CÔNG TY TNHH KHOA HỌC KỸ THUẬT Y TẾ IQ | IB2500083455 | vn0301261735 | Bệnh viện Thống Nhất | Đấu thầu rộng rãi | 13/06/2025 | KQ2500083455_2506131023 | 13/06/2025 | 2 | Quận Tân Bình,TP. Hồ Chí Minh
687 | Kim chọc dò thân đốt sống 11G các cỡ | cái | 40 | Italy | 9018 | T060430 | Trocar Teknimed | Adria Srl |  |  | 2025 trở đi | Kim chọc dò các cỡ -Vật liệu: Thép nguyên chất, đầu kim cương, cán nhựa, chịu nhiệt. - Đường kính: 11G, 13G, 2.4mm, 3.0mm. - Chiều dài: 125mm-150mm - Dùng để nhồi xi măng vào vít bơm xi măng, tránh xi măng trào ngược. * Đóng gói: cái/gói, chính hãng sản xuất. | 1.190.000 | vn0314011330 | CÔNG TY TNHH KHOA HỌC KỸ THUẬT Y TẾ IQ | IB2500083455 | vn0301261735 | Bệnh viện Thống Nhất | Đấu thầu rộng rãi | 13/06/2025 | KQ2500083455_2506131023 | 13/06/2025 | 2 | Quận Tân Bình,TP. Hồ Chí Minh
688 | Trocar nhựa không dao, mềm, dùng trong phẫu thuật nội soi lồng ngực, dài 60mm, đường kính 12mm | Cái | 50 | Mỹ | 9018 | 179309 | Thoracoport Auto Suture Soft Troca | Covidien |  |  | 2024 trở về sau | Theo Bảng thông tin tổng hợp hàng hoá dự thầu | 1.400.000 | vn0106202888 | CÔNG TY TNHH THƯƠNG MẠI TỔNG HỢP VẬT TƯ Y TẾ | IB2500083455 | vn0301261735 | Bệnh viện Thống Nhất | Đấu thầu rộng rãi | 13/06/2025 | KQ2500083455_2506131023 | 13/06/2025 | 2 | Quận Tân Bình,TP. Hồ Chí Minh
689 | Trocar tiêu hóa các cỡ | Bộ/ Cái | 50 | Trung Quốc | 9018 | T05-100-CT-F, T12-100-CT-F, T05-150-CT-F, T12-150-CT-F | T05-100-CT-F, T12-100-CT-F, T05-150-CT-F, T12-150-CT-F | Guangzhou T.K Medical Instrument Co.,Ltd |  |  | Từ năm 2024 trở về sau | Chất liệu nhựa y tế, có các cỡ 5mm và 12mm, dài 100mm, 150mm. Ống ngoài có rãnh cố định. Có van giữ khí. | 700.000 | vn0106899059 | Công ty TNHH Vật tư và Trang thiết bị Y tế Hat-Med Việt Nam | IB2500091093 | vn1000331677 | BỆNH VIỆN ĐA KHOA TỈNH THÁI BÌNH | Đấu thầu rộng rãi | 13/06/2025 | KQ2500091093_2506130727 | 13/06/2025 | 2 | Thành phố Thái Bình,Tỉnh Thái Bình
690 | Trocar lồng ngực các cỡ | Cái | 200 | Trung Quốc | 9018 | WD-III | HangZhou Valued | HangZhou Valued Medtech Co., Ltd |  |  | 2024-2025 | Chất liệu nhựa y tế, đường kính 5mm, 10mm, 12mm. - Ống ngoài thiết kế ren/ rãnh cố định, khả năng giữ chặt thành bụng cao, hạn chế tối đa tình trạng trượt trocar. - Có van giữ khí gồm 4 lá van đơn xếp chồng lên nhau có chức năng giữ khí, có thể ngăn chặn rò rỉ khí khi thiết bị được đưa vào hoặc lấy ra. Đạt tiêu chuẩn ISO, CE | 550.000 | vn0106441558 | CÔNG TY TNHH DỊCH VỤ THƯƠNG MẠI VÀ ĐẦU TƯ HƯNG PHÁT | IB2500091093 | vn1000331677 | BỆNH VIỆN ĐA KHOA TỈNH THÁI BÌNH | Đấu thầu rộng rãi | 13/06/2025 | KQ2500091093_2506130727 | 13/06/2025 | 2 | Thành phố Thái Bình,Tỉnh Thái Bình
691 | Trocar chuyên dụng trong nội soi khớp | Cái | 5 | Thổ Nhĩ Kỳ |  | TM0078xxxx | Tulpar | Tulpar |  |  | 2024 trở về sau | Thiết kế có rãnh xoắn, kiểm soát dòng chảy với khóa kín, ống canulla trong suốt giúp quan sát được. Chất liệu: nhựa Cổng vào chất lỏng điều chỉnh được, đường kính 0.6 mm, đường kính canulla: 6.5 mm/ 8.0 mm | 980.000 | vn2802413277 | CÔNG TY CỔ PHẦN DƯỢC VINAPHAM | IB2500125022 | vn2800720339 | Bệnh viện Đa khoa tỉnh Thanh Hóa | Đấu thầu rộng rãi | 12/06/2025 | KQ2500125022_2506120830 | 12/06/2025 | 2 | Thành phố Thanh Hoá,Tỉnh Thanh Hoá
692 | Trocar nội soi khớp vai | Cái | 5 | Mỹ |  | AR-65xx | Arthrex, Inc. | Arthrex, Inc. |  |  | 2024 Trở đi | Ống troca dẫn đường có ren xoắn trong suốt cho phép trực quan dụng cụ và chỉ khâu đi qua trong nội soi khớp Có cổng bên có thể được sử dụng cho dòng tưới dịch chảy ra, nếu cần. Kích cỡ 6mm I.D. x 7 cm/ 7mm x 7cm/ 8.25mm x 7cm | 1.150.000 | vn0107898996 | CÔNG TY TNHH THƯƠNG MẠI TOPLINE | IB2500125022 | vn2800720339 | Bệnh viện Đa khoa tỉnh Thanh Hóa | Đấu thầu rộng rãi | 12/06/2025 | KQ2500125022_2506120830 | 12/06/2025 | 2 | Thành phố Thanh Hoá,Tỉnh Thanh Hoá
693 | Trocar chuyên dụng trong nội soi khớp | Cái | 5 | Thổ Nhĩ Kỳ |  | TM0078xxxx | Tulpar | Tulpar |  |  | 2024 trở về sau | Thiết kế có rãnh xoắn, kiểm soát dòng chảy với khóa kín, ống canulla trong suốt. Chất liệu: nhựa Cổng vào chất lỏng điều chỉnh được, đường kính 0.6 mm, đường kính canulla: 6.5 mm/ 8.0 mm | 980.000 | vn2802413277 | CÔNG TY CỔ PHẦN DƯỢC VINAPHAM | IB2500125022 | vn2800720339 | Bệnh viện Đa khoa tỉnh Thanh Hóa | Đấu thầu rộng rãi | 12/06/2025 | KQ2500125022_2506120830 | 12/06/2025 | 2 | Thành phố Thanh Hoá,Tỉnh Thanh Hoá
694 | Trocar nội soi khớp vai | Cái | 5 | Mỹ |  | AR-65xx | Arthrex, Inc. | Arthrex, Inc. |  |  | 2024 Trở đi | Ống troca dẫn đường có ren xoắn trong suốt cho phép trực quan dụng cụ và chỉ khâu đi qua trong nội soi khớp Có cổng bên có thể được sử dụng cho dòng tưới dịch chảy ra, nếu cần. Kích cỡ 6mm I.D. x 7 cm/ 7mm x 7cm/ 8.25mm x 7cm | 1.150.000 | vn0107898996 | CÔNG TY TNHH THƯƠNG MẠI TOPLINE | IB2500125022 | vn2800720339 | Bệnh viện Đa khoa tỉnh Thanh Hóa | Đấu thầu rộng rãi | 12/06/2025 | KQ2500125022_2506120830 | 12/06/2025 | 2 | Thành phố Thanh Hoá,Tỉnh Thanh Hoá
695 | Ống thông phổi có trocar (Trocar thoracic) các số | Cái | 3315 | Ấn Độ | 9018 | 2012T.xx | 2012T.xx | Suru International Pvt. Ltd. |  |  | 2021 trở về sau | Đầu nối chắc chắc, nòng sắt không dài quá phần ống nhựa gây tổn thương niêm mạc. *Ống thông phổi kèm nòng sắt (Trocar) giúp dễ chọc và có co nối đi kèm * Nguyên liệu PVC y tế cao cấp mềm chống xoắn, không Latex * Có 2 lỗ thoát dịch dẫn lưu hiệu quả. * Có vạch đánh dấu, cản quang và các vạch chia tại 5, 10, 15. 20 cm từ lỗ cuối giúp xác định độ sâu của ống. * Tay cầm phẳng dễ xử lí. * Kích cỡ: 8F-36F | 94.290 | vn0310688308 | CÔNG TY CỔ PHẦN THƯƠNG MẠI CÔNG NGHỆ PHƯƠNG QUANG | IB2500020135 | vn0301479883 | Bệnh viện Nhi Đồng 1 | Đấu thầu rộng rãi | 11/06/2025 | KQ2500020135_2506111643 | 11/06/2025 | 3 | Quận 10,TP. Hồ Chí Minh
696 | Kim chọc dò cuống sống | Cái | 1000 | Ý | 9018 | T060430; T060431 | TROCAR TEKNIMED | Adria S.r.l |  |  | 2023; 2024 | - Kim trocar có nòng rỗng và có cây lõi bên trong - Dùng để dùi chân cung và bơm xi măng - Kích cỡ: 11G và 13G, dài 125mm | 1.225.000 | vn0303649788 | CÔNG TY TNHH THƯƠNG MẠI - DỊCH VỤ VÀ SẢN XUẤT VIỆT TƯỜNG | IB2500089371 | vnz000017816 | Bệnh viện đa khoa Tỉnh Khánh Hòa | Đấu thầu rộng rãi | 11/06/2025 | KQ2500089371_2506110954 | 11/06/2025 | 2 | Thành phố Nha Trang,Tỉnh Khánh Hoà
697 | Ống dẫn lưu màng phổi có trocar, 12 → 32Fr | Cái | 60 | Thổ Nhĩ Kỳ |  | 184 1201 1; 184 1601 1; 184 2001 1; 184 2401 1; 184 2801 1; 184 3201 1 | 184 xx01 1 | Bicakcilar Tibbi Cihazlar Sanayi ve Ticaret A.S |  |  | Từ năm 2022 trở về sau | Ống dẫn lưu màng phổi có trocar dùng để dẫn lưu dịch màng phổi - Chất liệu: Làm bằng vật liệu PVC tương thích sinh học, có cản quang, có vạch đánh dấu độ sâu trên ống - Kích cỡ: 12 → 32Fr (tối thiểu phải có size 28 Fr và 32Fr) - Đường kính trong: 2.74 - 7.58 mm - Chiều dài: 23 - 40cm - Có kèm chùi chọc trocar độ xuyên thủng 3-4cm - Tiệt khuẩn - Tiêu chuẩn chất lượng CE (Châu Âu) | 294.000 | vn0302160987 | CÔNG TY TNHH THƯƠNG MẠI - DỊCH VỤ KỸ THUẬT HOÀNG LỘC | IB2500026876 | vn0302203609 | Bệnh viện Đại học Y Dược Thành phố Hồ Chí Minh | Đấu thầu rộng rãi | 11/06/2025 | KQ2500026876_2506110857 | 11/06/2025 | 3 | Quận 5,TP. Hồ Chí Minh
698 | Ống dẫn lưu phổi trocar các số | Cái | 20 | Ấn Độ | 9018 | 2012T | Suru International Pvt. Limited/ Ấn Độ | Suru International Pvt. Limited/ Ấn Độ |  |  | 2024 trở đi | - Ống thống màng phổi kèm theo nòng Trocar - Chất liệu: nhựa PVC hoặc tương đương - Kích thước: ≤8F đến ≥40F - Đạt tiêu chuẩn ISO 13485 hoặc tương đương | 128.000 | vn0106441558 | Liên danh Hưng Phát - Lê Lợi | IB2500168106 | vn0500600559 | Bệnh viện đa khoa Hà Đông | Đấu thầu rộng rãi | 10/06/2025 | KQ2500168106_2506101530 | 10/06/2025 | 1 | Quận Hà Đông,Thành phố Hà Nội
699 | Ống dẫn lưu màng phổi có trocar đi kèm các cỡ 8-32 Fr | Bộ | 10 | Israel |  | NN-00xx | NN-00xx | Biometrix Ltd |  |  | 2022 trở về sau | *Trocar dẫn lưu màng phổi bao gồm ống trong suốt vật liệu PVC tương thích sinh học không chứa DEHP, latex, BPA, có sọc cản quang và vạch đánh dấu độ sâu và trocar (kim chọc) vật liệu thép không gỉ * Các cỡ: 8Fr (ID/OD = 2.10/3.00mm, L=20cm), 10Fr (ID/OD = 2.10/3.30mm, L=23cm), 12Fr ( ID/OD = 2.60/3.95mm L=23cm), 16Fr (ID/OD = 3.70/5.30mm, L=23cm), 20Fr ( ID/OD = 4.65/6.70mm, L=39cm), 24Fr ( ID/OD 5.40/8.00mm, L=39cm), 28Fr ( ID/OD = 6.55/9.20mm, L=39cm), 32Fr (ID/OD= 7.40/10.60mm, L=39cm) * Đóng gói tiệt trùng EO. | 378.000 | vn0310688308 | CÔNG TY CỔ PHẦN THƯƠNG MẠI CÔNG NGHỆ PHƯƠNG QUANG | IB2500053627 | vnz000014785 | Bệnh viện quân y 17/Cục Hậu cần - Quân khu 5 | Đấu thầu rộng rãi | 10/06/2025 | KQ2500053627_2506071808 | 07/06/2025 | 2 | Quận Hải Châu,Thành phố Đà Nẵng
700 | Trocar dùng trong nội soi khớp vai | Cái | 10 | Thổ Nhĩ Kỳ | 9018 | TM0078xxxx | TM-ART CANULLA, OBTURATOR | Tulpar |  |  | ≥ 2024 | Thiết kế có rãnh xoắn, mã hóa màu theo đường kính, kiểm soát dòng chảy với khóa kín, ống canulla trong suốt giúp quan sát được. Chất liệu: nhựa Cổng vào chất lỏng điều chỉnh được, đường kính 0.6 mm, đường kính canulla: 6.5 mm/ 8.0 mm *Đạt tiêu chuẩn: ISO, CE | 980.000 | vn0314972937 | CÔNG TY TNHH THIẾT BỊ Y TẾ MY TÂM | IB2500053627 | vnz000014785 | Bệnh viện quân y 17/Cục Hậu cần - Quân khu 5 | Đấu thầu rộng rãi | 10/06/2025 | KQ2500053627_2506071808 | 07/06/2025 | 2 | Quận Hải Châu,Thành phố Đà Nẵng
701 | Ống thông phổi có trocar các số | Cái | 15 | Ấn Độ |  | C625xxA | C625xxA | Global Medikit Limited |  |  | 2022 trở về sau | Sử dụng cho dẫn lưu sau khi phẫu thuật tim - lồng ngực và ngực · Ống thông co đầu thoát xa mỡ và được làm tròn có nhiều lỗ thoát dịch mịn màng · Ống thông có đường cản quang và đánh dấu ở mỗi 2cm từ mắt cuối cùng, để xác định độ sâu của vị trí đặt · Các lỗ thoát được đặt xen kẻ để tránh va chạm vào mô · Ống thông co đầu kết thúc gần được trang bị lưỡi kéo để đưa vào dễ dàng · Ống PVC mềm, mờ và chống xoắn · Sản phẩm vô trùng để sử dụng duy nhất · Chiều dài: 45 cms. · Có kích thước: FG 24, 28, 32. · Có sẵn ống thông phổi với trocar. | 88.179 | vn0310688308 | CÔNG TY CỔ PHẦN THƯƠNG MẠI CÔNG NGHỆ PHƯƠNG QUANG | IB2500053627 | vnz000014785 | Bệnh viện quân y 17/Cục Hậu cần - Quân khu 5 | Đấu thầu rộng rãi | 10/06/2025 | KQ2500053627_2506071808 | 07/06/2025 | 2 | Quận Hải Châu,Thành phố Đà Nẵng
702 | Đinh Kirschner hai đầu nhọn, các cỡ | Cây | 400 | Ấn Độ | 9021 | 451-08-310 451-10-310 451-12-310 451-14-310 451-15-310E 451-16-310 451-18-310 451-20-310E 451-22-310E 451-25-310E 451-30-310E | Kirschner Wire with Trocar Tip Both End | Auxein |  |  | 2025 | - Chất liệu thép không rỉ. - Đinh Kirschner hai đầu nhọn Ø0.8/ 1.0/ 1.2/ 1.4/ 1.5/ 1.6/ 1.8/ 2.0/ 2.2/ 2.3/ 2.5/ 3.0mm, dài 310mm - Tiêu chuẩn ISO 13485, CE, FDA. | 52.000 | vn0303224087 | CÔNG TY TNHH THIẾT BỊ Y TẾ HOÀNG LỘC M.E | IB2500049250 | vn2200176300 | Bệnh viện đa khoa tỉnh Sóc Trăng | Đấu thầu rộng rãi | 04/06/2025 | KQ2500049250_2506040851 | 04/06/2025 | 2 | Thành phố Sóc Trăng,Tỉnh Sóc Trăng
703 | Kim chọc dò bơm xi măng vào thân đốt sống cỡ 11G- 13G | Cái | 200 | Ý | 9018 | T060430; T060431 | TROCAR TEKNIMED | Adria S.r.l |  |  | 2023; 2024 | - Vật liệu: thép không gỉ - Kích cỡ: 11G và 13G, dài 125mm - Kim trocar có nòng rỗng và có cây lõi bên trong, dùng để dùi chân cung và bơm xi măng - Tiêu chuẩn: ISO, CE | 1.225.000 | vn0303649788 | CÔNG TY TNHH THƯƠNG MẠI - DỊCH VỤ VÀ SẢN XUẤT VIỆT TƯỜNG | IB2500025379 | vn1801323396 | BỆNH VIỆN QUÂN Y 121 CỤC HẬU CẦN QUÂN KHU 9 | Đấu thầu rộng rãi | 03/06/2025 | KQ2500025379_2506031131 | 03/06/2025 | 3 | Quận Ninh Kiều,Thành phố Cần Thơ
704 | Kim chọc dò bơm xi măng vào thân đốt sống cỡ 11G- 13G | Cái | 600 | Ý | 9018 | T060430; T060431 | TROCAR TEKNIMED | Adria S.r.l |  |  | 2023; 2024 | - Vật liệu: thép không gỉ - Kích cỡ: 11G và 13G, dài 125mm - Kim trocar có nòng rỗng và có cây lõi bên trong, dùng để dùi chân cung và bơm xi măng - Tiêu chuẩn: ISO, CE | 1.225.000 | vn0303649788 | CÔNG TY TNHH THƯƠNG MẠI - DỊCH VỤ VÀ SẢN XUẤT VIỆT TƯỜNG | IB2500025379 | vn1801323396 | BỆNH VIỆN QUÂN Y 121 CỤC HẬU CẦN QUÂN KHU 9 | Đấu thầu rộng rãi | 03/06/2025 | KQ2500025379_2506031131 | 03/06/2025 | 3 | Quận Ninh Kiều,Thành phố Cần Thơ
705 | Troca nhựa có ren/rãnh cố định dùng trong phẫu thuật nội soi các loại, các cỡ | cái | 100 | Mỹ |  | CTF03, CTF33, CTF73 | Trocar Kii Fios First Entry | Applied Medical Resourses Corporation |  |  | 2024 về sau | Chất liệu: Trocar vỏ nhựa có ren/rãnh cố định chữ Z và có lỗ ở đầu nòng. Kích thước: nòng 5mm, 11mm, 12mm, chiều dài 100mm. Đặc tính kĩ thuật: Van giữ khí hình mỏ vịt đôi giúp tránh bị rò khí, có khả năng giữ camera và dụng cụ nội soi. Chỉ cần 3 mm thâm nhập vào phúc mạc để bắt đầu bơm hơi. Gồm 1 nòng và 1 vỏ ngoài. Tiêu chuẩn: Đạt chứng nhận FDA, CE, ISO13485. | 1.580.000 | vn0107898996 | CÔNG TY TNHH THƯƠNG MẠI TOPLINE | IB2500030977 | vn1801323396 | BỆNH VIỆN QUÂN Y 121 CỤC HẬU CẦN QUÂN KHU 9 | Đấu thầu rộng rãi | 02/06/2025 | KQ2500030977_2506021842 | 02/06/2025 | 3 | Quận Ninh Kiều,Thành phố Cần Thơ
706 | Troca nhựa có bóng cố định dùng trong phẫu thuật nội soi các loại, các cỡ | cái | 100 | Mỹ |  | CFF03, CFF33, CFF73 | Trocar Kii Fios First Entry | Applied Medical Resourses Corporation |  |  | 2024 về sau | Kích thước nòng 5mm, 11mm, 12mm, chiều dài 100mm. Đặc tính kĩ thuật: Trocar có bóng cố định trên vỏ và có lỗ ở đầu nòng Van giữ khí hình mỏ vịt đôi giúp tránh bị rò khí, có khả năng giữ camera và dụng cụ nội soi. Chỉ cần 3 mm thâm nhập vào phúc mạc để bắt đầu bơm hơi. Gồm 1 nòng và 1 vỏ ngoài Tiêu chuẩn: Đạt chứng nhận FDA, CE, ISO13485. | 1.580.000 | vn0107898996 | CÔNG TY TNHH THƯƠNG MẠI TOPLINE | IB2500030977 | vn1801323396 | BỆNH VIỆN QUÂN Y 121 CỤC HẬU CẦN QUÂN KHU 9 | Đấu thầu rộng rãi | 02/06/2025 | KQ2500030977_2506021842 | 02/06/2025 | 3 | Quận Ninh Kiều,Thành phố Cần Thơ
707 | Nắp đậy trocar, cỡ 11mm | Cái | 89 | CHINA | 9018 | 221-01925 | 221-01925 | Hangzhou Mindray Medical Technology Co., Ltd. |  |  | Từ năm 2025 trở về sau | "Nắp đậy troca silicon chống rò rỉ (Van ngoài), dùng cho troca có đường kính φ10 mm - Hàng dùng nhiều lần, hấp khử trùng autoclave 134°C - Đạt chứng chỉ ISO, CE." | 150.000 | vn0311439872 | CÔNG TY TNHH THIẾT BỊ Y TẾ DMED | IB2500106583 | vn1600360817 | Bệnh viện Đa khoa khu vực tỉnh An Giang | Đấu thầu rộng rãi | 30/05/2025 | KQ2500106583_2505301529 | 30/05/2025 | 4 | Thành phố Châu Đốc,Tỉnh An Giang
708 | Nắp đậy trocar 5.5mm | Cái | 2 | Đức |  | 30160M1 | Karl Storz SE & CO. KG | Karl Storz SE & CO. KG |  |  | 2024 trở về sau | Nắp đậy trocar dùng cho trocar 5mm | 15.500.000 | vn1601007795 | CÔNG TY CP TRANG THIẾT BỊ Y TẾ AN GIANG | IB2500106583 | vn1600360817 | Bệnh viện Đa khoa khu vực tỉnh An Giang | Đấu thầu rộng rãi | 30/05/2025 | KQ2500106583_2505301529 | 30/05/2025 | 4 | Thành phố Châu Đốc,Tỉnh An Giang
709 | Nắp đậy trocar 11mm | Cái | 2 | Đức |  | 30103M1 | Karl Storz SE & CO. KG | Karl Storz SE & CO. KG |  |  | 2024 trở về sau | Nắp đậy trocar dùng cho trocar 10mm Tiêu chuẩn: ISO, CE. | 15.500.000 | vn1601007795 | CÔNG TY CP TRANG THIẾT BỊ Y TẾ AN GIANG | IB2500106583 | vn1600360817 | Bệnh viện Đa khoa khu vực tỉnh An Giang | Đấu thầu rộng rãi | 30/05/2025 | KQ2500106583_2505301529 | 30/05/2025 | 4 | Thành phố Châu Đốc,Tỉnh An Giang
710 | Bộ đinh nội tủy có chốt | Bộ | 52 | Ấn Độ | 90211010 | 336.A.xxx; 338.A.xxx; 340.A.xxx; 004.xxx; 022.xxx. | Intramedullary Nails, Tibial Upper Bend Nail; Bone Screws, Locking Bolt with Trocar Tip | Matrix Meditec Pvt. Ltd. |  |  | Năm 2024 trở về sau | Đinh rỗng có 5 lỗ bắt vít (2 lỗ bắt đầu gần: 1 lỗ hình oval, 1 lỗ hình tròn, 3 lỗ bắt vít hình tròn đầu xa), đinh gập góc ở đầu gần. Đầu xa thuôn nhọn. Đường kính đầu xa đinh từ 8mm đến 10mm, đường kính đầu gần có 2 loại 11mm và 13mm, chiều dài đinh từ 260mm đến 380mm, có guide dẫn đường. Thân đinh có rãnh hạn chế tiếp xúc. Chất liệu thép không gỉ, tiêu chuẩn CE và ISO. Đinh đường kính đầu xa đk 8mm sử dụng vít chốt ngang 3.9mm Vít chốt 3.9 dài từ 22-50mm và 4.9mm dài từ 22-80mm, bước tăng 2mm Vít chốt đường kính 4.9mm, đầu lục giác, dài từ 22-80mm chất liệu thép không gỉ, dùng cho đinh chốt đùi và cẳng chân, chất liệu thép không gỉ, ISO, CE | 2.474.000 | vn0315519575 | CÔNG TY TNHH DƯỢC PHẨM VÀ Y KHOA AN TÂM | IB2500106583 | vn1600360817 | Bệnh viện Đa khoa khu vực tỉnh An Giang | Đấu thầu rộng rãi | 30/05/2025 | KQ2500106583_2505301529 | 30/05/2025 | 4 | Thành phố Châu Đốc,Tỉnh An Giang
711 | Nắp trocar | cái | 10 | Intuitive Surgical, S. de R.L. de C.V./Mexico | 9018 | 470361 | Intuitive | Intuitive Surgical, Inc. |  |  | 2023 trở đi | Kích thước nắp Trocar : 5-8mm - Quy cách đóng gói : Hộp 10 cái | 8.631.000 | vn0102707239 | CÔNG TY CỔ PHẦN ĐẦU TƯ THIẾT BỊ Y TẾ AN VIỆT | IB2500137277 | vn0100960469 | Bệnh Viện K | Đấu thầu rộng rãi | 30/05/2025 | KQ2500137277_2505290922 | 30/05/2025 | 1 | Huyện Thanh Trì,Thành phố Hà Nội
712 | Nòng trocar đầu sắc, cỡ 6 mm | Cái | 10 | Đức |  | 30160P | Trocar only, with pyramidal tip | KARL STORZ SE & Co. KG |  |  | 2023 trở đi | Nòng trocar đầu sắc, cỡ 6 mm, chiều dài làm việc 10.5 cm, làm từ thép không gỉ | 3.810.000 | vn0101088272 | CÔNG TY TNHH THIẾT BỊ Y TẾ PHƯƠNG ĐÔNG | IB2500123698 | vn3000350433 | Bệnh viện Đa khoa tỉnh Hà Tĩnh | Đấu thầu rộng rãi | 29/05/2025 | KQ2500123698_2505281033 | 28/05/2025 | 2 | Thành phố Hà Tĩnh,Tỉnh Hà Tĩnh
713 | Nắp cao su đầu trocar 11 mm | Gói | 60 | Trung Quốc |  | MF01100A | Shinva | XINHUA SURGICAL INSTRUMENT CO., LTD |  |  | Từ 2024 trở lên | Nắp cao su đầu trocar 11 mm, gói 10 chiếc | 850.000 | vn0103637859 | CÔNG TY TNHH THƯƠNG MẠI VÀ XÂY DỰNG PHÚC THỊNH | IB2500123698 | vn3000350433 | Bệnh viện Đa khoa tỉnh Hà Tĩnh | Đấu thầu rộng rãi | 29/05/2025 | KQ2500123698_2505281033 | 28/05/2025 | 2 | Thành phố Hà Tĩnh,Tỉnh Hà Tĩnh
714 | Trocar trơn, nòng trocar đầu tù, cỡ 11 mm | Cái | 10 | Đức |  | 30103A | Trocar only | KARL STORZ SE & Co. KG |  |  | 2023 trở đi | Nòng trocar đầu tù, cỡ 11 mm, chiều dài làm việc 10.5 cm, làm từ thép không gỉ | 4.090.000 | vn0101088272 | CÔNG TY TNHH THIẾT BỊ Y TẾ PHƯƠNG ĐÔNG | IB2500123698 | vn3000350433 | Bệnh viện Đa khoa tỉnh Hà Tĩnh | Đấu thầu rộng rãi | 29/05/2025 | KQ2500123698_2505281033 | 28/05/2025 | 2 | Thành phố Hà Tĩnh,Tỉnh Hà Tĩnh
715 | Nắp cao su đầu trocar 6 mm | Gói | 60 | Trung Quốc |  | MF01050A | Shinva | XINHUA SURGICAL INSTRUMENT CO., LTD |  |  | Từ 2024 trở lên | Nắp cao su đầu trocar 6 mm | 780.000 | vn0103637859 | CÔNG TY TNHH THƯƠNG MẠI VÀ XÂY DỰNG PHÚC THỊNH | IB2500123698 | vn3000350433 | Bệnh viện Đa khoa tỉnh Hà Tĩnh | Đấu thầu rộng rãi | 29/05/2025 | KQ2500123698_2505281033 | 28/05/2025 | 2 | Thành phố Hà Tĩnh,Tỉnh Hà Tĩnh
716 | Phần 30: Bình dẫn lưu áp lực âm kèm trocar | Bộ | 600 | Trung Quốc |  | 030902xx | 030902xx | Suzhou Yaxin Medical Products Co., Ltd. |  |  | 2023 trở về sau | * Bao gồm: + Bình áp lực âm 3 lò xo thể tích 400ml; + Ống nối chất liệu PVC; + Co nối chữ Y; + Ống dẫn lưu có trocar kích thước 10, 12, 14, 16, 18Fr. + Có van chống trào ngược, kẹp cố định vào giường. * Có cản quang, không chứa latex. * Đóng gói tiệt trùng | 83.790 | vn0305253502 | CÔNG TY CỔ PHẦN TRANG THIẾT BỊ Y TẾ TRỌNG TÍN | IB2400394988 | vn0305289315 | BỆNH VIỆN HUYỆN BÌNH CHÁNH | Đấu thầu rộng rãi | 29/05/2025 | 306/QĐ-BVBC | 29/05/2025 | 3 | Huyện Bình Chánh,TP. Hồ Chí Minh
717 | Trocar nhựa các số | cái | 20 | Đức |  | 30100XB 30100XB 30123Y | 30100XB 30100XB 30123Y | Karl Storz SE & Co KG |  |  | Năm 2024 trở về sau | Nắp đậy, Trocar 10mm, 5mm, 11mm | 190.575 | vn0310363437 | CÔNG TY TNHH THƯƠNG MẠI VÀ THIẾT BỊ Y TẾ NHẬT MINH | IB2500145825 | vn5800179820 | TRUNG TÂM Y TẾ HUYỆN ĐẠ HUOAI | Đấu thầu rộng rãi | 29/05/2025 | KQ2500145825_2505290927 | 29/05/2025 | 1 | Huyện Đạ Huoai,Tỉnh Lâm Đồng
718 | Kim chọc dò các cỡ | Cái | 200 | Ý | 9018 | T060430 | Trocar Teknimed | Adria S.r.l. |  |  | 2024 | Kim chọc dò Trocar Teknimed 11G x 125 mm - Vật liệu: Hợp kim y tế - Chất liệu thép không rỉ, cán nhựa, chịu nhiệt. Đầu kim vát 3 cạnh có 4 kích cỡ 9 đến 15 Gauge. - Độ dài: 120-150mm - Dùng để nhồi xi măng vào vít bơm xi măng, tránh xi măng trào ngược. | 1.260.000 | vn0314011330 | CÔNG TY TNHH KHOA HỌC KỸ THUẬT Y TẾ IQ | IB2500091193 | vn0303390013 | Bệnh viện đa khoa khu vực Thủ Đức | Đấu thầu rộng rãi | 23/05/2025 | KQ2500091193_2505231230 | 23/05/2025 | 2 | Thành phố Thủ Đức,TP. Hồ Chí Minh
719 | Kim chọc dò dùng trong bộ bơm xi măng tạo hình thân đốt sống | Cái | 400 | Ý | 90183190 | T060430 - T060431 | Kim Trocar | Adria S.r.l |  |  | Năm 2023 trở về sau | - Kim chọc dò đốt sống có nòng rỗng và có cây lõi bên trong, mũi vát, dùi để dùi chân cung và bơm xi măng, chiều dài 125mm, có 2 kích cỡ 11G và 13G. Sản phẩm đóng gói tiệt trùng. - Xuất xứ: G7, Châu Âu -Tiêu chuẩn ISO 13485 và CE/EU | 1.300.000 | vn0311883333 | CÔNG TY CỔ PHẦN TRANG Y | IB2500091193 | vn0303390013 | Bệnh viện đa khoa khu vực Thủ Đức | Đấu thầu rộng rãi | 23/05/2025 | KQ2500091193_2505231230 | 23/05/2025 | 2 | Thành phố Thủ Đức,TP. Hồ Chí Minh
720 | Kim vát số 1 dẫn đường cuống cung dùng trong tạo hình thân đốt sống | Cái | 200 | Hungary | 9018 | S771750203 | Trocar | Mediox Orvosi Műszergyártó Kft |  |  | 2024 | Kim chọc dò mũi vát số 1 dùng trong bộ bơm xi măng tạo hình thân đốt sống Carlon Kyphoplasty System (Trocar) - Kim vát số 1 dẫn đường cuống cung dùng trong bộ bơm xi măng tạo hình thân đốt sống có bóng - Vật liệu: Hợp kim y tế, kim mũi vát cán chữ T và nòng (trocar). - Kích thước: 3.0 x 120mm. - Dùng để xuyên qua lớp vỏ xương cứng của cuống nhỏ của phần đốt sống bị tổn thương. - Phát hiện cảm quang trên thân kim khi chụp tia-X. - Tiêu chuẩn dành cho thủ thuật đốt sống dưới da. - Góc xiên được thiết kế để dễ dàng thâm nhập qua vỏ xương. - Tay cầm có thể khóa. - Một dấu laser cho phép kiểm soát độ sâu thâm nhập. - Dùng với hệ thống bơm xi măng có bóng. * Tiêu chuẩn chất lượng: ISO13485:2016; EC93/42 EEC * Đóng gói: cái/hộp, tiệt trùng chính hãng sản xuất. | 2.500.000 | vn0314011330 | CÔNG TY TNHH KHOA HỌC KỸ THUẬT Y TẾ IQ | IB2500091193 | vn0303390013 | Bệnh viện đa khoa khu vực Thủ Đức | Đấu thầu rộng rãi | 23/05/2025 | KQ2500091193_2505231230 | 23/05/2025 | 2 | Thành phố Thủ Đức,TP. Hồ Chí Minh
721 | Ống dẫn lưu màng phổi Glocic có Trocar đi kèm | Ống | 8 | Ấn Độ |  | SMD-1001 | SMD-1001 | Sterimed Surgicals India Pvt. Ltd. |  |  | 2023 trở về sau | Trocar dẫn lưu màng phổi 1. Ống dẫn lưu đục lỗ, trong suốt, vật liệu PVC tương thích sinh học, không có DEHP, không latex, BPA. Có dãi cản quang, vạch đánh dấu độ sâu. Đầu gần ống dẫn lưu được gắn vào một đầu nối bằng nhựa để kết nối với hệ thống hút. 2. Trocar làm bằng thép không gỉ. Thiết kế đầu trocar thuôn nhọn dễ dàng đi qua các mô nhưng không làm tổn thương các mạch máu trong khoang liên sườn. Đầu tip mài nhọn, nhô ra ngoài ống dẫn lưu khoảng 1 – 1,5 mm để tránh tổn thương màng phổi. Đầu đối diện của trocar có tay cầm kim loại để cố định chắc chắn. Kích thước: 8Fr - 32Fr | 125.790 | vn0100108536 | CÔNG TY CỔ PHẦN DƯỢC PHẨM TRUNG ƯƠNG CPC1 | IB2400448561 | vn0304254750 | BỆNH VIỆN ĐA KHOA KHU VỰC HÓC MÔN | Đấu thầu rộng rãi | 23/05/2025 | 445/QĐ-BVHM | 23/05/2025 | 4 | Huyện Hóc Môn,TP. Hồ Chí Minh
722 | Vỏ trocar cỡ 6 mm | Cái | 4 | Đức |  | 30160H2 | 30160H2 | KARL STORZ SE & Co. KG |  |  | Năm 2024 trở về sau | Chi tiết xem tại Bảng số 2: Bảng kê khai đáp ứng tiêu chuẩn kỹ thuật của hàng hóa dự thầu đính kèm trong E-HSDT | 4.157.000 | vn0101147344 | CÔNG TY TNHH ĐẦU TƯ PHÁT TRIỂN TRANG THIẾT BỊ Y TẾ | IB2400563195 | vn0101411983 | Bệnh viện E | Đấu thầu rộng rãi | 22/05/2025 | KQ2400563195_2505211415 | 22/05/2025 | 2 | Quận Cầu Giấy,Thành phố Hà Nội
723 | Van trocar cỡ 3.5 mm | chiếc | 20 | Đức |  | 021199-10 | 021199-10 | KARL STORZ SE & Co. KG |  |  | Năm 2024 trở về sau | Chi tiết xem tại Bảng số 2: Bảng kê khai đáp ứng tiêu chuẩn kỹ thuật của hàng hóa dự thầu đính kèm trong E-HSDT | 226.100 | vn0101147344 | CÔNG TY TNHH ĐẦU TƯ PHÁT TRIỂN TRANG THIẾT BỊ Y TẾ | IB2400563195 | vn0101411983 | Bệnh viện E | Đấu thầu rộng rãi | 22/05/2025 | KQ2400563195_2505211415 | 22/05/2025 | 2 | Quận Cầu Giấy,Thành phố Hà Nội
724 | Nòng trocar cỡ 3.5 mm, đầu tù | chiếc | 1 | Đức |  | 30114NS | 30114NS | KARL STORZ SE & Co. KG |  |  | Năm 2024 trở về sau | Chi tiết xem tại Bảng số 2: Bảng kê khai đáp ứng tiêu chuẩn kỹ thuật của hàng hóa dự thầu đính kèm trong E-HSDT | 5.240.000 | vn0101147344 | CÔNG TY TNHH ĐẦU TƯ PHÁT TRIỂN TRANG THIẾT BỊ Y TẾ | IB2400563195 | vn0101411983 | Bệnh viện E | Đấu thầu rộng rãi | 22/05/2025 | KQ2400563195_2505211415 | 22/05/2025 | 2 | Quận Cầu Giấy,Thành phố Hà Nội
725 | Vỏ trocar cỡ 11 mm | Cái | 8 | Đức |  | 30103H2 | 30103H2 | KARL STORZ SE & Co. KG |  |  | Năm 2024 trở về sau | Chi tiết xem tại Bảng số 2: Bảng kê khai đáp ứng tiêu chuẩn kỹ thuật của hàng hóa dự thầu đính kèm trong E-HSDT | 4.638.000 | vn0101147344 | CÔNG TY TNHH ĐẦU TƯ PHÁT TRIỂN TRANG THIẾT BỊ Y TẾ | IB2400563195 | vn0101411983 | Bệnh viện E | Đấu thầu rộng rãi | 22/05/2025 | KQ2400563195_2505211415 | 22/05/2025 | 2 | Quận Cầu Giấy,Thành phố Hà Nội
726 | Van trocar đa chức năng cỡ 11 mm | Cái | 8 | Đức |  | 30103M1 | 30103M1 | KARL STORZ SE & Co. KG |  |  | Năm 2024 trở về sau | Chi tiết xem tại Bảng số 2: Bảng kê khai đáp ứng tiêu chuẩn kỹ thuật của hàng hóa dự thầu đính kèm trong E-HSDT | 9.216.000 | vn0101147344 | CÔNG TY TNHH ĐẦU TƯ PHÁT TRIỂN TRANG THIẾT BỊ Y TẾ | IB2400563195 | vn0101411983 | Bệnh viện E | Đấu thầu rộng rãi | 22/05/2025 | KQ2400563195_2505211415 | 22/05/2025 | 2 | Quận Cầu Giấy,Thành phố Hà Nội
727 | Nòng trocar cỡ 11 mm, đầu sắc hình kim tự tháp | Cái | 4 | Đức |  | 30103P | 30103P | KARL STORZ SE & Co. KG |  |  | Năm 2024 trở về sau | Chi tiết xem tại Bảng số 2: Bảng kê khai đáp ứng tiêu chuẩn kỹ thuật của hàng hóa dự thầu đính kèm trong E-HSDT | 4.397.000 | vn0101147344 | CÔNG TY TNHH ĐẦU TƯ PHÁT TRIỂN TRANG THIẾT BỊ Y TẾ | IB2400563195 | vn0101411983 | Bệnh viện E | Đấu thầu rộng rãi | 22/05/2025 | KQ2400563195_2505211415 | 22/05/2025 | 2 | Quận Cầu Giấy,Thành phố Hà Nội
728 | Van trocar đa chức năng cỡ 6 mm | Cái | 4 | Đức |  | 30160M1 | 30160M1 | KARL STORZ SE & Co. KG |  |  | Năm 2024 trở về sau | Chi tiết xem tại Bảng số 2: Bảng kê khai đáp ứng tiêu chuẩn kỹ thuật của hàng hóa dự thầu đính kèm trong E-HSDT | 8.433.000 | vn0101147344 | CÔNG TY TNHH ĐẦU TƯ PHÁT TRIỂN TRANG THIẾT BỊ Y TẾ | IB2400563195 | vn0101411983 | Bệnh viện E | Đấu thầu rộng rãi | 22/05/2025 | KQ2400563195_2505211415 | 22/05/2025 | 2 | Quận Cầu Giấy,Thành phố Hà Nội
729 | Nòng trocar cỡ 6mm, đầu tù | chiếc | 2 | Đức |  | 30160NS | 30160NS | KARL STORZ SE & Co. KG |  |  | Năm 2024 trở về sau | Chi tiết xem tại Bảng số 2: Bảng kê khai đáp ứng tiêu chuẩn kỹ thuật của hàng hóa dự thầu đính kèm trong E-HSDT | 5.722.000 | vn0101147344 | CÔNG TY TNHH ĐẦU TƯ PHÁT TRIỂN TRANG THIẾT BỊ Y TẾ | IB2400563195 | vn0101411983 | Bệnh viện E | Đấu thầu rộng rãi | 22/05/2025 | KQ2400563195_2505211415 | 22/05/2025 | 2 | Quận Cầu Giấy,Thành phố Hà Nội
730 | Nòng trocar cỡ 6 mm, đầu sắc hình kim tự tháp | Cái | 4 | Đức |  | 30160P | 30160P | KARL STORZ SE & Co. KG |  |  | Năm 2024 trở về sau | Chi tiết xem tại Bảng số 2: Bảng kê khai đáp ứng tiêu chuẩn kỹ thuật của hàng hóa dự thầu đính kèm trong E-HSDT | 4.096.000 | vn0101147344 | CÔNG TY TNHH ĐẦU TƯ PHÁT TRIỂN TRANG THIẾT BỊ Y TẾ | IB2400563195 | vn0101411983 | Bệnh viện E | Đấu thầu rộng rãi | 22/05/2025 | KQ2400563195_2505211415 | 22/05/2025 | 2 | Quận Cầu Giấy,Thành phố Hà Nội
731 | Van trocar cỡ 6 mm | chiếc | 20 | Đức |  | 021299-10 | 021299-10 | KARL STORZ SE & Co. KG |  |  | Năm 2024 trở về sau | Chi tiết xem tại Bảng số 2: Bảng kê khai đáp ứng tiêu chuẩn kỹ thuật của hàng hóa dự thầu đính kèm trong E-HSDT | 226.100 | vn0101147344 | CÔNG TY TNHH ĐẦU TƯ PHÁT TRIỂN TRANG THIẾT BỊ Y TẾ | IB2400563195 | vn0101411983 | Bệnh viện E | Đấu thầu rộng rãi | 22/05/2025 | KQ2400563195_2505211415 | 22/05/2025 | 2 | Quận Cầu Giấy,Thành phố Hà Nội
732 | Nòng trocar cỡ 3.5 mm, đầu sắc | chiếc | 1 | Đức |  | 30114ZS | 30114ZS | KARL STORZ SE & Co. KG |  |  | Năm 2024 trở về sau | Chi tiết xem tại Bảng số 2: Bảng kê khai đáp ứng tiêu chuẩn kỹ thuật của hàng hóa dự thầu đính kèm trong E-HSDT | 5.240.000 | vn0101147344 | CÔNG TY TNHH ĐẦU TƯ PHÁT TRIỂN TRANG THIẾT BỊ Y TẾ | IB2400563195 | vn0101411983 | Bệnh viện E | Đấu thầu rộng rãi | 22/05/2025 | KQ2400563195_2505211415 | 22/05/2025 | 2 | Quận Cầu Giấy,Thành phố Hà Nội
733 | Nòng trocar cỡ 11 mm, đầu tù | Cái | 4 | Đức |  | 30103A | 30103A | KARL STORZ SE & Co. KG |  |  | Năm 2024 trở về sau | Chi tiết xem tại Bảng số 2: Bảng kê khai đáp ứng tiêu chuẩn kỹ thuật của hàng hóa dự thầu đính kèm trong E-HSDT | 4.397.000 | vn0101147344 | CÔNG TY TNHH ĐẦU TƯ PHÁT TRIỂN TRANG THIẾT BỊ Y TẾ | IB2400563195 | vn0101411983 | Bệnh viện E | Đấu thầu rộng rãi | 22/05/2025 | KQ2400563195_2505211415 | 22/05/2025 | 2 | Quận Cầu Giấy,Thành phố Hà Nội
734 | Vỏ trocar cỡ 6 mm | chiếc | 2 | Đức |  | 30160G5 | 30160G5 | KARL STORZ SE & Co. KG |  |  | Năm 2024 trở về sau | Chi tiết xem tại Bảng số 2: Bảng kê khai đáp ứng tiêu chuẩn kỹ thuật của hàng hóa dự thầu đính kèm trong E-HSDT | 4.277.000 | vn0101147344 | CÔNG TY TNHH ĐẦU TƯ PHÁT TRIỂN TRANG THIẾT BỊ Y TẾ | IB2400563195 | vn0101411983 | Bệnh viện E | Đấu thầu rộng rãi | 22/05/2025 | KQ2400563195_2505211415 | 22/05/2025 | 2 | Quận Cầu Giấy,Thành phố Hà Nội
735 | Nòng trocar cỡ 6mm, đầu sắc | chiếc | 2 | Đức |  | 30160ZS | 30160ZS | KARL STORZ SE & Co. KG |  |  | Năm 2024 trở về sau | Chi tiết xem tại Bảng số 2: Bảng kê khai đáp ứng tiêu chuẩn kỹ thuật của hàng hóa dự thầu đính kèm trong E-HSDT | 5.722.000 | vn0101147344 | CÔNG TY TNHH ĐẦU TƯ PHÁT TRIỂN TRANG THIẾT BỊ Y TẾ | IB2400563195 | vn0101411983 | Bệnh viện E | Đấu thầu rộng rãi | 22/05/2025 | KQ2400563195_2505211415 | 22/05/2025 | 2 | Quận Cầu Giấy,Thành phố Hà Nội
736 | Vỏ trocar cỡ 3.5 mm | chiếc | 2 | Đức |  | 30114G5 | 30114G5 | KARL STORZ SE & Co. KG |  |  | Năm 2024 trở về sau | Chi tiết xem tại Bảng số 2: Bảng kê khai đáp ứng tiêu chuẩn kỹ thuật của hàng hóa dự thầu đính kèm trong E-HSDT | 3.975.000 | vn0101147344 | CÔNG TY TNHH ĐẦU TƯ PHÁT TRIỂN TRANG THIẾT BỊ Y TẾ | IB2400563195 | vn0101411983 | Bệnh viện E | Đấu thầu rộng rãi | 22/05/2025 | KQ2400563195_2505211415 | 22/05/2025 | 2 | Quận Cầu Giấy,Thành phố Hà Nội
737 | Bộ trocar chọc dẫn lưu bàng quang qua xương mu | Cái | 10 | Hàn Quốc |  | 1034UBP-12; 1034UPB-14; 1034UBP-16; 1034UBP-18 | 1034UBP-12; 1034UPB-14; 1034UBP-16; 1034UBP-18 | Yushin Medical Co., Ltd |  |  | 2024 trở về sau | Bộ mở thông gồm: 1. Dao rạch. 2. Trocar với phần đầu sắc nhọn dễ thao tác, phần bao ngoài của trocar có thể xé đôi sau khi đút ống thông. 3. Ống sonde - Làm từ silicone 100% đặc biệt không kích ứng, hạn chế tối đa nguy cơ viêm nhiễm tại vị trí đặt, - Không bám dính các chất bài tiết trong nước tiểu. - Chiều dài ống thông : 40cm - kích cỡ : 12Fr, 14Fr, 16Fr, 18Fr. Ống thông có 2 kênh, 01 kênh để xả tiểu có nắp đậy, 01 kênh có van một chiều để bơm nước vào bóng giúp cho việc cố định sonde bên trong bàng quang, bóng có kích cỡ 5ml, | 950.000 | vn0107512970 | CÔNG TY CỔ PHẦN CÔNG NGHỆ Y TẾ VIỆT ĐỨC | IB2400482612 | vn5500340317 | Bệnh viện đa khoa Mộc Châu | Đấu thầu rộng rãi | 21/05/2025 | Số 127/QĐ-BVMC | 17/03/2025 | 3 | Tỉnh Sơn La
738 | Trocar phẫu thuật nội soi loại dùng một lần | Cái | 10 | Trung Quốc | 9018 | T05-100-CT-F | T05-100-CT-F | Gangzhou T. K Medical Instrument Co., Ltd |  |  | Năm 2023 trở về sau | Trocar an toàn không dao, nhựa trong suốt, ống ngoài có rãnh cố định, đường kính 5 mm, chiều dài 100mm. có phin lọc. Van khí 4 lớp giúp giảm thiểu lượng mất CO2 | 700.000 | vn0106215710 | CÔNG TY CỔ PHẦN VẬT TƯ VÀ TRANG THIẾT BỊ Y TẾ CƯỜNG AN | IB2400482612 | vn5500340317 | Bệnh viện đa khoa Mộc Châu | Đấu thầu rộng rãi | 21/05/2025 | Số 127/QĐ-BVMC | 17/03/2025 | 3 | Tỉnh Sơn La
739 | Nắp đậy Trocar 10mm | Cái | 200 | Trung Quốc |  | 221-01925 | - | Hangzhou Mindray Medical Technolog Co.,Ltd (Mindray) |  |  | 2024 trở về sau | Nắp đậy trocar silicon bên ngoài chống rò rỉ, dùng cho trocar có đường kính φ10 mm. - Hàng dùng nhiều lần, hấp khử trùng autoclave 134°C. - Đạt chứng chỉ ISO 13485. | 290.000 | vn0311439872 | CÔNG TY TNHH THIẾT BỊ Y TẾ DMED | IB2400600631 | vn0302203510 | BỆNH VIỆN NGUYỄN TRI PHƯƠNG | Đấu thầu rộng rãi | 21/05/2025 | KQ2400600631_2505211340 | 21/05/2025 | 3 | Quận 5,TP. Hồ Chí Minh
740 | Ống trocar nhựa dùng trong nội soi khớp vai, các loại | Cái | 10 | Ấn Độ | 90183910 | 72200xxx | CLEAR TRAC | Smith & Nephew Inc., EndoScopy Division hoặc SMC Medical Manufacturing Private Limited | 72200xxx | 220000679/PCBB-BYT | Từ năm 2024 trở về sau | Ống trocar nhựa. Tích hợp khoá ba lớp giảm rò dịch khi thao tác. Thiết kế nhấn vào, vặn ra giúp bám chắc vào mô và đem lại khả năng điều chỉnh hữu ích. Đường kính 4.5, 5.5, 6.5, 7.0, 8.5mm. Chiều dài 45, 55, 72, 90mm. | 1.500.000 | vn0107610311 | CÔNG TY CỔ PHẦN VIỆT - SING MEDICAL | IB2500058162 | vn0303389515 | BỆNH VIỆN HUYỆN CỦ CHI | Đấu thầu rộng rãi | 20/05/2025 | KQ2500058162_2505200700 | 20/05/2025 | 2 | Huyện Củ Chi,TP. Hồ Chí Minh
741 | Ống dẫn lưu lồng ngực trẻ em Trocar Drain, cỡ 12 - 16Fr | Cái | 386 | Pháp | 9018 | 626.12/ 626.16/ 636.14 | Thoracic trocar and drain | SIPA |  |  | 2024 trở về sau | Bộ que thông và ống dẫn lưu dịch dùng để mở đường vào lồng ngực và dẫn lưu dịch, khí từ khoang màng phổi. - Đóng gói gồm: + 01 ống dẫn lưu chất liệu PVC trong suốt, dài 25cm, cỡ 12Fr/ cỡ 16Fr, có 2 mắt bên + 01 que thông bằng kim loại, có tay cầm; Bộ que thông và ống dẫn lưu dịch dùng để mở đường vào lồng ngực và dẫn lưu dịch, khí. - Đóng gói gồm: + 01 ống dẫn lưu chất liệu PVC trong suốt, dài 28cm, cỡ 14Fr; + 01 que thông mở đường vào | 360.000 | vn0101088272 | CÔNG TY TNHH THIẾT BỊ Y TẾ PHƯƠNG ĐÔNG | IB2400410893 | vn0302642067 | Bệnh viện Nhi Đồng 2 | Đấu thầu rộng rãi | 20/05/2025 | 1270/QĐ-BVNĐ2 | 15/05/2025 | 3 | Quận 1,TP. Hồ Chí Minh
742 | Ống dẫn lưu lồng ngực trẻ em Trocar Drain cỡ 8Fr, 10Fr | Cái | 82 | Pháp | 9018 | 625.08/ 625.10 | Trocar drain for pleural drainage of newborn | SIPA |  |  | 2024 trở về sau | Sản phẩm là một bộ dùng để mở đường vào khoang màng phổi bao gồm: - Ống thông bằng nhựa PVC trong suốt, - Trocar bằng thép không gỉ - Dài 8cm - Cỡ 8Fr/ Cỡ 10Fr - Có 1 lỗ ở đầu | 275.000 | vn0101088272 | CÔNG TY TNHH THIẾT BỊ Y TẾ PHƯƠNG ĐÔNG | IB2400410893 | vn0302642067 | Bệnh viện Nhi Đồng 2 | Đấu thầu rộng rãi | 20/05/2025 | 1270/QĐ-BVNĐ2 | 15/05/2025 | 3 | Quận 1,TP. Hồ Chí Minh
743 | Trocar nhựa các cỡ (5mm, 11mm, 12mm), không dao, tách cơ không cắt cơ, dài 100mm | Cái | 40 | Hàn Quốc | 90189090 | N23-xxxx | Laport-MU | Sejong Medical Co., Ltd. |  |  | 2023 trở về sau | Trocar dùng trong phẫu thuật nội soi tổng quát, ổ bụng và phụ khoa Nòng và thân có khóa Thân: nhựa, có rãnh cố định, nắp vặn đầu trocar dễ dàng tháo lắp, van 2 mảnh có nút điều khiển đóng mở giúp dễ dàng loại bỏ khí và gạc ra sau khi phẫu thuật. Nòng: nhựa, không dao, đầu nòng có chốt dễ dàng tháo rời khỏi thân trocar. - Dài 75-100mm, đường kính 5mm/10mm/12mm - Tiêu chuẩn chất lượng: CE/FDA tương đương" | 850.000 | vn0309110047 | CÔNG TY TNHH THƯƠNG MẠI VÀ DỊCH VỤ KỸ THUẬT PHÚC TÍN | IB2400410893 | vn0302642067 | Bệnh viện Nhi Đồng 2 | Đấu thầu rộng rãi | 20/05/2025 | 1270/QĐ-BVNĐ2 | 15/05/2025 | 3 | Quận 1,TP. Hồ Chí Minh
744 | Ống dẫn lưu màng phổi không trocar có cản quang bọc silicon | Cái | 500 | Ấn Độ | 90183990 | Ultra Cath Novo 9008x | Ultra Cath Novo 9008x | Poly Medicure |  |  | Từ năm 2022 trở về sau | Chất liệu: PVC y tế Đđkt: ống bằng PVC không chứa DEHP, thẳng dài 45cm, thân cản quang chia vạch từng 2cm, đầu luồn dẹt tròn, lỗ hút liền mạch không gây tổn thương, có cản quang, có co nối đi kèm TCCL: ISO, CE | 126.000 | vn0302160987 | CÔNG TY TNHH THƯƠNG MẠI - DỊCH VỤ KỸ THUẬT HOÀNG LỘC | IB2400410893 | vn0302642067 | Bệnh viện Nhi Đồng 2 | Đấu thầu rộng rãi | 20/05/2025 | 1270/QĐ-BVNĐ2 | 15/05/2025 | 3 | Quận 1,TP. Hồ Chí Minh
745 | Van Trocar kim loại 11mm hoặc 6mm | Cái | 5 | Đức |  | Trocar, size 11mm; Trocar, size 6mm; 30103MA; 30160MP | Karl Storz | Karl Storz SE & Co. KG |  |  | 2024 trở đi | Trocar đầu tù, cỡ 11mm, gồm 3 phần vỏ trocar, van đa chức năng, nòng trocar đầu tù; Trocar kim loại cỡ 6 mm, đầu vát chéo kèm kênh bơm khí, nòng sắc hình kim tự tháp, chiều dài làm việc 10,5 cm. Cấu tạo gồm 3 phần có thể tháo rời: vỏ trocar kim loại, nòng trocar, van đa chức năng Tương thích với máy nội soi Karl Storz | 18.120.000 | vn0900108278 | CÔNG TY CỔ PHẦN DƯỢC PHẨM HƯNG YÊN | IB2500183605 | vn0900461500 | Bệnh viện đa khoa Phố Nối | Chào hàng cạnh tranh | 16/05/2025 | KQ2500183605_2505162012 | 16/05/2025 | 1 | Thị xã Mỹ Hào,Tỉnh Hưng Yên
746 | Trocar phẫu thuật nội soi 12mm | Cái | 50 | Dominica | 9018 | ONB12STF | Versaport Optical Trocar VersaOne Optical Trocar | Covidien |  |  | 2024 trở về sau | Trocar dùng trong phẫu thuật nội soi, có van khí. Đường kính 12mm dài 100mm Chất liệu: - Vỏ: chất liệu polyamide trong suốt, Polysorprene và silicon oil - Nòng: chất liệu Polyamide Đạt tiêu chuẩn ISO 13485 Có 01 CFS: CFS Úc. | 1.869.000 | vn0101418234 | CÔNG TY TNHH THƯƠNG MẠI ĐẦU TƯ VIỄN TÂY | IB2500082070 | vn5700391615 | Bệnh viện Bãi Cháy | Đấu thầu rộng rãi | 15/05/2025 | KQ2500082070_2505151646 | 15/05/2025 | 2 | Thành phố Hạ Long,Tỉnh Quảng Ninh
747 | Trocar phẫu thuật nội soi 5mm | Cái | 50 | Dominica | 9018 | ONB5STF | Versaport Optical Trocar VersaOne Optical Trocar | Covidien |  |  | 2024 trở về sau | Trocar dùng trong phẫu thuật nội soi, có van khí. Đường kính 5mm dài 100mm. Chất liệu: - Vỏ: chất liệu polyamide trong suốt, Polysorprene và silicon oil - Nòng: chất liệu Polyamide Đạt tiêu chuẩn ISO 13485 Có 01 CFS: CFS Úc. | 1.869.000 | vn0101418234 | CÔNG TY TNHH THƯƠNG MẠI ĐẦU TƯ VIỄN TÂY | IB2500082070 | vn5700391615 | Bệnh viện Bãi Cháy | Đấu thầu rộng rãi | 15/05/2025 | KQ2500082070_2505151646 | 15/05/2025 | 2 | Thành phố Hạ Long,Tỉnh Quảng Ninh
748 | Nắp giảm trocar 5mm | Cái | 100 | Đức |  | TR422-001 | TR422-001 | RUDOLF Medical GmbH + Co. KG |  |  | Năm 2023 trở về sau | Giảm nòng trocar Giảm từ đường kính 10mm xuống 5mm - Tiêu chuẩn ISO 13485, CE | 3.328.000 | vn0313468156 | CÔNG TY TNHH DYNAMED | IB2500049079 | vn2200176300 | Bệnh viện đa khoa tỉnh Sóc Trăng | Đấu thầu rộng rãi | 14/05/2025 | KQ2500049079_2505141342 | 14/05/2025 | 3 | Thành phố Sóc Trăng,Tỉnh Sóc Trăng
749 | Bộ trocar phẫu thuật 5mm | Bộ | 15 | Trung Quốc |  | 221-51145 | Mindray | Hangzhou Mindray Medical Technology Co.,Ltd |  |  | 2024 trở về sau | Troca kim loại đầu nhọn, nắp Silicon chống rò rỉ. - Kích thước: φ5X95mm, - Bộ troca gồm: Nòng trong troca đầu nhọn, vỏ ngoài xoắn có rãnh cố định, có cổng bơm khí. - Hàng dùng nhiều lần, hấp khử trùng autoclave 134°C - Đạt Chứng chỉ ISO 13485. | 7.600.000 | vn0311439872 | CÔNG TY TNHH THIẾT BỊ Y TẾ DMED | IB2500049079 | vn2200176300 | Bệnh viện đa khoa tỉnh Sóc Trăng | Đấu thầu rộng rãi | 14/05/2025 | KQ2500049079_2505141342 | 14/05/2025 | 3 | Thành phố Sóc Trăng,Tỉnh Sóc Trăng
750 | Nắp đậy trocar 5mm | Cái | 150 | Đức |  | 6127590-10 | - | Karl Storz |  |  | 2024 trở về sau | Nắp đậy trocar 5mm-STORZ | 101.200 | vn1800665083 | CÔNG TY TNHH TRANG THIẾT BỊ Y TẾ MIỀN TÂY | IB2500049079 | vn2200176300 | Bệnh viện đa khoa tỉnh Sóc Trăng | Đấu thầu rộng rãi | 14/05/2025 | KQ2500049079_2505141342 | 14/05/2025 | 3 | Thành phố Sóc Trăng,Tỉnh Sóc Trăng
751 | Bộ trocar phẫu thuật 10mm | Bộ | 10 | Trung Quốc |  | 221-01125/ 221-01145 | Mindray | Hangzhou Mindray Medical Technology Co.,Ltd |  |  | 2024 trở về sau | Troca kim loại đầu nhọn, nắp Silicon chống rò rỉ. - Kích thước: φ10X95mm, - Bộ troca gồm: Nòng trong troca đầu nhọn, vỏ ngoài trơn hoặc có rãnh xoắn cố định, có cổng bơm khí. - Hàng dùng nhiều lần, hấp khử trùng autoclave 134°C - Đạt Chứng chỉ ISO 13485. | 7.600.000 | vn0311439872 | CÔNG TY TNHH THIẾT BỊ Y TẾ DMED | IB2500049079 | vn2200176300 | Bệnh viện đa khoa tỉnh Sóc Trăng | Đấu thầu rộng rãi | 14/05/2025 | KQ2500049079_2505141342 | 14/05/2025 | 3 | Thành phố Sóc Trăng,Tỉnh Sóc Trăng
752 | Nắp đậy trocar 10mm | Cái | 100 | Đức |  | 7616690-10 | - | Karl Storz |  |  | 2024 trở về sau | Nắp đậy trocar 10mm-STORZ | 124.000 | vn1800665083 | CÔNG TY TNHH TRANG THIẾT BỊ Y TẾ MIỀN TÂY | IB2500049079 | vn2200176300 | Bệnh viện đa khoa tỉnh Sóc Trăng | Đấu thầu rộng rãi | 14/05/2025 | KQ2500049079_2505141342 | 14/05/2025 | 3 | Thành phố Sóc Trăng,Tỉnh Sóc Trăng
753 | Trocar nhựa dùng trong nội soi khớp | Cái | 5 | Trung Quốc | 9018 | OBS-Txx-xx | Baisheng Medical Co., Ltd | Baisheng Medical Co., Ltd |  |  | 2023, 2024, 2025 | Tiêu chuẩn: ISO 13485 - Làm bằng nhựa y tế, dùng 1 lần, kích thước 7 x 75mm, 8 x 75mm | 1.700.000 | vn0105794550 | CÔNG TY CỔ PHẦN CÔNG NGHỆ Y TẾ CHÂU THÀNH | IB2500138877 | vn5700401912 | Bệnh viện đa khoa Cẩm Phả | Đấu thầu rộng rãi | 13/05/2025 | KQ2500138877_2505130952 | 13/05/2025 | 1 | Thành phố Cẩm Phả,Tỉnh Quảng Ninh
754 | Cây đẩy chỉ với Trocar nhỏ | Cái | 10 | Mỹ | 9018 | AR-13995N | Scorpion MultiFire Needle | Arthrex, Inc. |  |  | 2022 trở về sau | Là dụng cụ dùng với súng bắn chỉ Có đầu trước chắc chắn giúp tránh được các mũi khâu cũ Sử dụng cho nhiều phẫu thuật khác nhau giúp khâu mô và đẩy chỉ siêu bền Dễ sử dụng, đẩy chỉ từng bước Được thiết kế vừa vặn với trocar nhỏ tới 6 mm Sử dụng được với mô dày lên tới 16 mm Đạt tiêu chuẩn FDA, ISO/CE | 5.000.000 | vn0100124376 | TỔNG CÔNG TY THIẾT BỊ Y TẾ VIỆT NAM - CTCP | IB2400619052 | vn1800271748 | Bệnh viện Đa khoa Trung ương Cần Thơ | Đấu thầu rộng rãi | 12/05/2025 | KQ2400619052_2505120903 | 12/05/2025 | 2 | Quận Ninh Kiều,Thành phố Cần Thơ
755 | Kim chọc dò bơm xi măng vào thân đốt sống | Cái | 200 | Italy | 9018 | T060430 | Trocar Teknimed | Adria Srl |  |  | 2024 | Kim chọc dò Trocar Teknimed 11G x 125 mm -Vật liệu: Thép nguyên chất, đầu kim cương, cán nhựa, chịu nhiệt. - Đường kính: 11G, 13G, 2.4mm, 3.0mm. - Chiều dài: 125mm. Đầu kim vát 3 cạnh có 4 kích cỡ 9 đến 15 Gauge. - Dùng để dùi chân cung và đẩy xi măng vào thân sống tránh xi măng trào ngược. * Đóng gói: cái/hộp, chính hãng sản xuất. | 1.190.000 | vn0314011330 | CÔNG TY TNHH KHOA HỌC KỸ THUẬT Y TẾ IQ | IB2400619052 | vn1800271748 | Bệnh viện Đa khoa Trung ương Cần Thơ | Đấu thầu rộng rãi | 12/05/2025 | KQ2400619052_2505120903 | 12/05/2025 | 2 | Quận Ninh Kiều,Thành phố Cần Thơ
756 | Trocar nội soi khớp | Cái | 10 | Hàn Quốc |  | ACTxxxxxx | ACTxxxxxx | AJU PHARM CO., LTD. |  |  | 2024 trở đi | Chất liệu Nhựa Polycarbonate, đường kính 6.0mm/ 8.25mm, chiều dài 72mm | 1.206.000 | vn0103086880 | CÔNG TY CỔ PHẦN ĐẦU TƯ TUẤN NGỌC MINH | IB2500064704 | vnz000012820 | Bệnh viện chấn thương - chỉnh hình Nghệ An | Đấu thầu rộng rãi | 09/05/2025 | KQ2500064704_2505081656 | 08/05/2025 | 3 | Thành phố Vinh,Tỉnh Nghệ An
757 | Trocar chuyên dụng trong nội soi khớp | Cái | 5 | Thổ Nhĩ Kỳ | 9018 | TM00786074; TM00788074 | TM00786074; TM00788074 | Tulpar Medical Solutions Import and Export Industry and Trade Limited Company |  |  | 2024 trở về sau | Cấu tạo: có rãnh xoắn, khóa kín, ống canulla trong suốt Chất liệu: nhựa Cổng vào chất lỏng điều chỉnh được, đường kính 0.6 mm. Đường kính canulla: 6.0 mm/ 8.0 mm | 1.000.000 | vn0108800386 | CÔNG TY TNHH THƯƠNG MẠI QUỐC TẾ SUN MEDICAL VIỆT NAM | IB2500064704 | vnz000012820 | Bệnh viện chấn thương - chỉnh hình Nghệ An | Đấu thầu rộng rãi | 09/05/2025 | KQ2500064704_2505081656 | 08/05/2025 | 3 | Thành phố Vinh,Tỉnh Nghệ An
758 | Ống thông phổi cản quang có trocar số 8-16 | Cái | 1368 | Ấn Độ |  | 2012T.08; 2012T.10; 2012T.12; 2012T.14; 2012T.18; 2012T.20; 2012T.22 | 2012T.08; 2012T.10; 2012T.12; 2012T.14; 2012T.18; 2012T.20; 2012T.22 | Suru International Pvt. Ltd. |  |  | 2023 trở về sau | Ống thông phổi có cản quang Có trocar kim loại đi kèm Các số 8Fr, 10Fr, 12Fr, 14Fr, 18Fr, 20Fr, 22Fr | 94.290 | vn0305253502 | CÔNG TY CỔ PHẦN TRANG THIẾT BỊ Y TẾ TRỌNG TÍN | IB2500079826 | vn0310845896 | BỆNH VIỆN NHI ĐỒNG THÀNH PHỐ | Đấu thầu rộng rãi | 07/05/2025 | KQ2500079826_2505061604 | 07/05/2025 | 3 | Huyện Bình Chánh,TP. Hồ Chí Minh
759 | Trocar nhựa có dao các cỡ, 5 -> 15mm x 100 -> 110mm | Cái | 160 | Anh Quốc | 90189090 | WM-T5; WM-T10; WM-T12 | Wel-Port | Welfare Medical Ltd |  |  | 2024 trở về sau | - Đường kính 5,5-10,5-12,5mm, chiều dài làm việc 100-110mm Tiêu chuẩn chất lượng: CE Xuất xứ: nhóm nước G7 | 2.500.000 | vn0102921627 | CÔNG TY CỔ PHẦN VIETMEDIC | IB2500081960 | vn0309747559 | Bệnh viện Quân y 175 | Đấu thầu rộng rãi | 28/04/2025 | KQ2500081960_2504280846 | 28/04/2025 | 2 | Quận Gò Vấp,TP. Hồ Chí Minh
760 | Bộ dẫn lưu vết mổ silicone kèm trocar các cỡ Besmed | Bộ | 50 | Đài Loan | 9018 | CW-69XXX 2015-XXXX | Besmed/Fortune | Besmed/Fortune |  |  | 2024 | Bộ dẫn lưu Silicon quả bóp kèm Trocar gồm: -01 túi bình chứa, hút áp lực âm dung tích 200cc; có 1 cổng xả dịch, 2 cổng dẫn lưu chứa van một chiều chống trào ngược. Chất liệu 100% Silicon màu trắng, có vạch kẻ chia thể tích; túi tiệt trùng 2 lớp. -01 túi dây dẫn lưu dịch vết thương cỡ từ 10fr- 20fr kèm Trocar được làm bằng chất liệu thép không gỉ, chiều dài dây tối thiểu 900mm. Chất liệu 100% Silicon màu trắng trong, có vạch cản quang trên thành ống; túi tiệt trùng 2 lớp. | 410.000 | vn0106652414 | CÔNG TY TNHH DỊCH VỤ & THƯƠNG MẠI WELLTEK VIỆT NAM | IB2500081960 | vn0309747559 | Bệnh viện Quân y 175 | Đấu thầu rộng rãi | 28/04/2025 | KQ2500081960_2504280846 | 28/04/2025 | 2 | Quận Gò Vấp,TP. Hồ Chí Minh
761 | Trocar nhựa dùng trong phẫu thuật nội soi | Cái | 250 | Trung Quốc | 9018 | WD-III | HangZhou Valued Medtech Co., Ltd | HangZhou Valued Medtech Co., Ltd |  |  | 2024 trở đi | Đường kính 12mm, chiều dài 100mm. Vỏ trocar trong suốt và có vân cố định giữ cho trocar không dịch chuyển trong quá trình phẫu thuật. Có hệ thống van chống xì khí tăng cường. Ống ngoài chất liệu polyamide, polysoprene, HDPE. | 570.000 | vn0106441558 | CÔNG TY TNHH DỊCH VỤ THƯƠNG MẠI VÀ ĐẦU TƯ HƯNG PHÁT | IB2500103127 | vnz000013513 | Bệnh viện Ung bướu Nghệ An | Đấu thầu rộng rãi | 25/04/2025 | KQ2500103127_2504251015 | 25/04/2025 | 3 | Thành phố Vinh,Tỉnh Nghệ An
762 | Ống ngoài trocar nhựa dùng trong phẫu thuật nội soi các loại, các cỡ | Cái | 20 | Mexico | 9018 | CB5LT CB11LT CB12LT | ENDOPATH XCEL | Ethicon Endo-Surgery S.A. de C.V. Planta II, Mexico |  |  | 2023 trở về sau | Ống ngoài trocar nhựa 5mm/11mm/12mm không dao, tách cơ không cắt cơ, thân dài 100mm bằng nhựa trong suốt, nòng ngoài có rãnh cố định, van gồm 4 mảnh xếp chồng lên nhau, giữ khí bền, đưa dụng cụ từ 4.7 đến 12.9mm không bị rò khí, đầu nối khí đường kính 7.6mm, dài 10.4mm | 1.301.825 | vn1200466287 | CÔNG TY TNHH THƯƠNG MẠI DƯỢC PHẨM LONG GIANG | IB2500039011 | vn1500236076 | Bệnh viện đa khoa Vĩnh Long | Đấu thầu rộng rãi | 24/04/2025 | KQ2500039011_2504211036 | 24/04/2025 | 3 | Thành phố Vĩnh Long,Tỉnh Vĩnh Long
763 | Ron trocar 5mm | Cái | 40 | Đức | Vật tư y tế | RZ003-255 | RZ003-255 | RUDOLF Medical GmbH + Co. KG |  |  | 2023 trở về sau | Nắp trocar 5 mm dùng cho máy nội soi, màu xám, chất liệu PU. | 250.000 | vn0313468156 | CÔNG TY TNHH DYNAMED | IB2500039011 | vn1500236076 | Bệnh viện đa khoa Vĩnh Long | Đấu thầu rộng rãi | 24/04/2025 | KQ2500039011_2504211036 | 24/04/2025 | 3 | Thành phố Vĩnh Long,Tỉnh Vĩnh Long
764 | Trocar nội soi không dao 12mm | Cái | 20 | Trung Quốc | 9018 | HCCK-12-100 | Trocar | Changzhou Haida Medical Equipment Co., Ltd |  |  | 2024 trở đi | Trocar dùng trong phẫu thuật nội soi, có van xả khí - Chất liệu: * Thân: nhựa, có đường ren, van đóng, có rãnh cố định. Đầu trong suốt cấu tạo chống trượt * Nòng: nhựa, loại cắt, đầu không dao. - Dài 100 mm, đường kính 12 mm | 520.000 | vn2901260173 | Công ty TNHH y tế Bình Minh | IB2500039011 | vn1500236076 | Bệnh viện đa khoa Vĩnh Long | Đấu thầu rộng rãi | 24/04/2025 | KQ2500039011_2504211036 | 24/04/2025 | 3 | Thành phố Vĩnh Long,Tỉnh Vĩnh Long
765 | Trocar nội soi không dao 5mm | Cái | 20 | Trung Quốc | 9018 | HCCK-5-100 | Trocar | Changzhou Haida Medical Equipment Co., Ltd |  |  | 2024 trở đi | Trocar dùng trong phẫu thuật nội soi, có van xả khí - Chất liệu: Thân: nhựa, có đường ren, van đóng, có rãnh cố định. Đầu trong suốt cấu tạo chống trượt * Nòng: nhựa, loại cắt, đầu không dao. - Dài 100 mm, đường kính 5 mm | 520.000 | vn2901260173 | Công ty TNHH y tế Bình Minh | IB2500039011 | vn1500236076 | Bệnh viện đa khoa Vĩnh Long | Đấu thầu rộng rãi | 24/04/2025 | KQ2500039011_2504211036 | 24/04/2025 | 3 | Thành phố Vĩnh Long,Tỉnh Vĩnh Long
766 | Bộ trocar nhựa dùng trong phẫu thuật nội soi các loại, các cỡ | Cái | 10 | Mexico | 9018 | B5LT B11LT B12LT | ENDOPATH XCEL | Ethicon Endo-Surgery S.A. de C.V. Planta II, Mexico |  |  | 2023 trở về sau | Bộ trocar nhựa (gồm nòng và ống ngoài) đường kính 5 mm/11mm/12mm không dao, tách cơ không cắt cơ, thân dài 100mm bằng nhựa trong suốt, nòng ngoài có rãnh cố định, van gồm 4 mảnh xếp chồng lên nhau, giữ khí bền, đưa dụng cụ từ 4.7 đến 12.9mm không bị rò khí, đầu nối khí đường kính 7.6mm, dài 10.4mm | 2.947.875 | vn1200466287 | CÔNG TY TNHH THƯƠNG MẠI DƯỢC PHẨM LONG GIANG | IB2500039011 | vn1500236076 | Bệnh viện đa khoa Vĩnh Long | Đấu thầu rộng rãi | 24/04/2025 | KQ2500039011_2504211036 | 24/04/2025 | 3 | Thành phố Vĩnh Long,Tỉnh Vĩnh Long
767 | Ron trocar 10mm | Cái | 40 | Đức | Vật tư y tế | RZ003-311 | RZ003-311 | RUDOLF Medical GmbH + Co. KG |  |  | 2023 trở về sau | Nắp trocar 10 mm dùng cho máy nội soi, màu xám, chất liệu PU. | 250.000 | vn0313468156 | CÔNG TY TNHH DYNAMED | IB2500039011 | vn1500236076 | Bệnh viện đa khoa Vĩnh Long | Đấu thầu rộng rãi | 24/04/2025 | KQ2500039011_2504211036 | 24/04/2025 | 3 | Thành phố Vĩnh Long,Tỉnh Vĩnh Long
768 | Trocar không dao | Cái | 12 | Trung Quốc | 9018 | 101Y.302 101Y.305 101Y.307 101Y.202 101Y.205 101Y.207 | Kangji | Hangzhou Kangji Medical Instruments Co., Ltd |  |  | 2024 trở đi | Trocar nhựa an toàn không lưỡi dao, ống ngoài có rãnh cố định, đường kính 5/11/12mm; đường vào hình phễu, có đường vào cho camera, thích hợp với các kích thước khác nhau của dụng cụ (4.7-12.9mm). | 715.000 | vn0103637859 | CÔNG TY TNHH THƯƠNG MẠI VÀ XÂY DỰNG PHÚC THỊNH | IB2500024238 | vnz000004989 | Trung tâm Y tế huyện Anh Sơn | Đấu thầu rộng rãi | 22/04/2025 | KQ2500024238_2504211449 | 22/04/2025 | 2 | Huyện Anh Sơn,Tỉnh Nghệ An
769 | Đinh Kirschner hai đầu nhọn các cỡ | Cái | 600 | Ấn Độ | 9021 | 451-10-70 451-11-70 451-12-70 451-14-70 451-15-70 451-16-70 451-18-70 451-20-70 451-22-70 451-23-70 451-25-70 451-30-70 451-10-100 451-11-100 451-12-100 451-14-100 451-15-100 451-16-100 451-18-100 451-20-100 451-22-100 451-23-100 451-25-100 451-30-100 451-10-150 451-11-150 451-12-150 451-14-150 451-15-150 451-16-150 451-18-150 451-20-150 451-22-150 451-23-150 451-25-150 451-30-150 451-10-225 451-11-225 451-12-225 451-14-225 451-15-225 451-16-225 451-18-225 451-20-225 451-22-225 451-23-225 451-25-225 451-30-225 451-10-230 451-12-230 451-15-230 451-20-230 451-25-230 451-15-250 451-10-300 451-11-300 451-12-300 451-14-300 451-15-300 451-16-300 451-18-300 451-20-300 451-22-300 451-23-300 451-25-300 451-28-300 451-30-300 | Kirschner Wire with Trocar Tip Both End | Auxein |  |  | 2025 | - Chất liệu thép không rỉ. - Đinh Kirschner hai đầu nhọn Ø1.0/ 1.2/ 1.4/ 1.5/ 1.6/ 1.8/ 2.0/ 2.2/ 2.3/ 2.5/ 3.0mm, dài 70/ 100/ 150/ 225/ 300/ 310mm - Tiêu chuẩn ISO 13485, CE, FDA. | 59.000 | vn0303224087 | CÔNG TY TNHH THIẾT BỊ Y TẾ HOÀNG LỘC M.E | IB2400583099 | vn1500236076 | Bệnh viện đa khoa Vĩnh Long | Đấu thầu rộng rãi | 21/04/2025 | KQ2400583099_2504211353 | 21/04/2025 | 4 | Thành phố Vĩnh Long,Tỉnh Vĩnh Long
770 | Kim chọc dò bơm xi măng vào thân đốt sống cỡ 11G, 13G, dài 125mm | Cái | 50 | Ý | 9018 | T060430; T060431 | TROCAR TEKNIMED | Adria S.r.l |  |  | 2023; 2024 | - Kim trocar có nòng rỗng và có cây lõi bên trong, dùng để dùi chân cung và bơm xi măng - Có 2 loại: 11G và 13G, dài 125mm - Tiêu chuẩn ISO, CE | 1.225.000 | vn0303649788 | CÔNG TY TNHH THƯƠNG MẠI - DỊCH VỤ VÀ SẢN XUẤT VIỆT TƯỜNG | IB2400583099 | vn1500236076 | Bệnh viện đa khoa Vĩnh Long | Đấu thầu rộng rãi | 21/04/2025 | KQ2400583099_2504211353 | 21/04/2025 | 4 | Thành phố Vĩnh Long,Tỉnh Vĩnh Long
771 | Nòng trocar không có lưỡi dao | Cái | 300 | Mỹ | 9018 | 420023 | Intuitive Surgical ® | Teleflex medical |  |  | 2021 trở về sau | Đường kính: 8,0 mm | 1.360.500 | vn0102707239 | CÔNG TY CỔ PHẦN ĐẦU TƯ THIẾT BỊ Y TẾ AN VIỆT | IB2500062852 | vn0301465062 | Bệnh Viện Chợ Rẫy | Đấu thầu rộng rãi | 19/04/2025 | KQ2500062852_2504191330 | 19/04/2025 | 1 | Quận 5,TP. Hồ Chí Minh
772 | Nắp trocar | Cái | 740 | Mexico | 4016 | 400077 | Intuitive Surgical ® | Intuitive Surgical S.De R.L.De C.V. |  |  | 2021 trở về sau | - Đường kính: 8,0 mm. - Số lần sử dụng: 1 lần. | 808.500 | vn0102707239 | CÔNG TY CỔ PHẦN ĐẦU TƯ THIẾT BỊ Y TẾ AN VIỆT | IB2500062852 | vn0301465062 | Bệnh Viện Chợ Rẫy | Đấu thầu rộng rãi | 19/04/2025 | KQ2500062852_2504191330 | 19/04/2025 | 1 | Quận 5,TP. Hồ Chí Minh
773 | Trocar nội soi không dao, nòng 12 mm | Cái | 500 | Mỹ | 9018 | CTF73 | Trocar Kii Fios First Entry | Applied Medical Resourses Corporation |  |  | 2024 trở về sau | Trocar vỏ nhựa có ren/rãnh cố định chữ Z và có lỗ ở đầu nòng. Kích thước nòng 12mm, chiều dài 100mm. Van giữ khí hình mỏ vịt đôi gồm 4 mảnh xếp chồng lên nhau giúp tránh bị rò khí, có khả năng giữ camera và dụng cụ nội soi. Chỉ cần 3mm thâm nhập vào phúc mạc để bắt đầu bơm hơi. Gồm 1 nòng và 1 vỏ ngoài. Phạm vị nòng: Nòng 5mm từ 4.47mm - 6.8mm. Nòng 11mm từ 4.7mm - 11.4mm. Nòng 12mm từ 4.7mm - 13.2mm: 4.7mm - 13.2mm. Đạt chứng nhận CE, FDA, ISO13485 | 1.580.000 | vn0107898996 | CÔNG TY TNHH THƯƠNG MẠI TOPLINE | IB2400618834 | vn1800271748 | Bệnh viện Đa khoa Trung ương Cần Thơ | Đấu thầu rộng rãi | 17/04/2025 | KQ2400618834_2504170920 | 17/04/2025 | 3 | Quận Ninh Kiều,Thành phố Cần Thơ
774 | Trocar nội soi không dao, nòng 11 mm | Cái | 2000 | Mỹ | 9018 | CTF33 | Trocar Kii Fios First Entry | Applied Medical Resourses Corporation |  |  | 2024 trở về sau | Trocar vỏ nhựa có ren/rãnh cố định chữ Z và có lỗ ở đầu nòng. Kích thước nòng 11mm, chiều dài 100mm. Van giữ khí hình mỏ vịt đôi gồm 4 mảnh xếp chồng lên nhau giúp tránh bị rò khí, có khả năng giữ camera và dụng cụ nội soi. Chỉ cần 3mm thâm nhập vào phúc mạc để bắt đầu bơm hơi. Gồm 1 nòng và 1 vỏ ngoài. Phạm vị nòng: Nòng 5mm từ 4.47mm - 6.8mm. Nòng 11mm từ 4.7mm - 11.4mm. Nòng 12mm từ 4.7mm - 13.2mm. Đạt chứng nhận CE, FDA, ISO13485 | 1.580.000 | vn0107898996 | CÔNG TY TNHH THƯƠNG MẠI TOPLINE | IB2400618834 | vn1800271748 | Bệnh viện Đa khoa Trung ương Cần Thơ | Đấu thầu rộng rãi | 17/04/2025 | KQ2400618834_2504170920 | 17/04/2025 | 3 | Quận Ninh Kiều,Thành phố Cần Thơ
775 | Trocar nội soi không dao, nòng 5 mm | Cái | 2500 | Mỹ | 9018 | CTF03 | Trocar Kii Fios First Entry | Applied Medical Resourses Corporation |  |  | 2024 trở về sau | Trocar vỏ nhựa có ren/rãnh cố định chữ Z và có lỗ ở đầu nòng. Kích thước nòng 5mm, chiều dài 100mm. Van giữ khí hình mỏ vịt đôi gồm 4 mảnh xếp chồng lên nhau giúp tránh bị rò khí, có khả năng giữ camera và dụng cụ nội soi. Chỉ cần 3mm thâm nhập vào phúc mạc để bắt đầu bơm hơi. Gồm 1 nòng và 1 vỏ ngoài. Phạm vị nòng: Nòng 5mm từ 4.47mm - 6.8mm. Nòng 11mm từ 4.7mm - 11.4mm. Nòng 12mm từ 4.7mm - 13.2mm. Đạt chứng nhận CE, FDA, ISO13485 | 1.580.000 | vn0107898996 | CÔNG TY TNHH THƯƠNG MẠI TOPLINE | IB2400618834 | vn1800271748 | Bệnh viện Đa khoa Trung ương Cần Thơ | Đấu thầu rộng rãi | 17/04/2025 | KQ2400618834_2504170920 | 17/04/2025 | 3 | Quận Ninh Kiều,Thành phố Cần Thơ
776 | Dụng cụ may bít lỗ trocar chuyên dụng | Cái | 3 | Đức | 9018 | 26173AM | Dụng cụ may bít lỗ trocar chuyên dụng | KARL STORZ SE & Co. KG, Đức |  |  | Năm 2024 trở đi | Dụng cụ bít, dùng để thắt dưới da các vết rạch trocar, kích thước 2.8 mm, dài 17 cm Tiêu chuẩn CE. | 28.700.000 | vn0400567178 | CÔNG TY CỔ PHẦN THIẾT BỊ Y TẾ NAM TRUNG | IB2400618834 | vn1800271748 | Bệnh viện Đa khoa Trung ương Cần Thơ | Đấu thầu rộng rãi | 17/04/2025 | KQ2400618834_2504170920 | 17/04/2025 | 3 | Quận Ninh Kiều,Thành phố Cần Thơ
777 | Trocar nhựa đầu trong suốt dùng cho camera nội soi, đường kính 5mm, 10mm, 12mm | Cái | 2500 | Trung Quốc | 9018 | T05-75-CT-DF; T05-100-CT-DF; T05-150-CT-DF; T10-100-CT-DF; T10-150-CT-DF; T12-75-CT-DF; T12-100-CT-DF; T12-150-CT-DF | Trocar | Guangzhou T.K Medical Instrument Co., Ltd., |  |  | 2024 trở về sau | - Trocar nhựa chất liệu Polycarbonate, Polyurethane nhiệt dẻo và Polyethylene mật độ cao không dao, tách cơ không cắt cơ. Đầu tip nhựa cứng trong suốt (optical) giúp quan sát phẫu trường khi xâm nhập. - Cannula trong suốt có rãnh cố định, có đánh dấu chắn xạ và van xả khí, có lỗ thoát khí giảm áp suất khi rút trocar. Cánh nắp mở rộng 3.55mm. - Có 2 van giữ khí: 1 van bịt khí và 1 van 4 mảnh mỏ vịt kép, có màng nhựa plastic bảo vệ chống rách. Tỉ lệ rò khí từ ≤ 0.19L/phút. Chiều dài đầu nối khí: 10.4mm ± 2%. Van giữ khí làm từ Silicone ty tế bền chắc, đàn hồi tốt, đáp ứng các dụng cụ đường kính từ 5-12mm mà không cần adapter chuyển đổi. - Có khóa giữ giúp cố định camera trong quá trình phẫu thuật. - Đường kính 5/10/12mm, dài 75/100/150 mm. - Tương thích với các loại dụng cụ phẫu thuật với đường kính: + Trocar 5mm: 4.7mm đến 5.5mm (5.9mm) + Trocar 10mm: 4.7mm đến 11.5mm (11.7mm) + Trocar 12mm: 4.7mm đến 12.9mm (13mm) Đạt tiêu chuẩn ISO 13485, CE, FDA | 1.245.000 | vn0300483319 | CÔNG TY CỔ PHẦN DƯỢC PHẨM TRUNG ƯƠNG CODUPHA | IB2400618834 | vn1800271748 | Bệnh viện Đa khoa Trung ương Cần Thơ | Đấu thầu rộng rãi | 17/04/2025 | KQ2400618834_2504170920 | 17/04/2025 | 3 | Quận Ninh Kiều,Thành phố Cần Thơ
778 | Trocar nội soi không dao | Cái | 400 | Cộng hoà Dominica | 9018 | ONB5STF | Covidien | Covidien |  |  | Năm 2024 trở về sau | Trocar dùng trong phẫu thuật nội soi, có van khí - Chất liệu: * Thân: chất liệu polyamide, Polysorprene và silicon oil, van đóng, có rãnh cố định, van 2 mảnh tích hợp van tăng cường * Nòng: chất liệu Polyamide, Acrylonitrile-butadiene-styrene và Versaflex Thermoplastic Elastomer, đầu trong dạng mũi cá heo * Van khí: 2 chiều - Dài 100 mm, - Đường kính trong: 12.95mm - Đường kính ngoài: 15.52mm - Tiêu chuẩn chất lượng: CE và FDA | 2.350.000 | vn1801289709 | CÔNG TY TNHH THƯƠNG MẠI VÀ DỊCH VỤ ĐẦU TƯ ĐỨC MINH | IB2400618834 | vn1800271748 | Bệnh viện Đa khoa Trung ương Cần Thơ | Đấu thầu rộng rãi | 17/04/2025 | KQ2400618834_2504170920 | 17/04/2025 | 3 | Quận Ninh Kiều,Thành phố Cần Thơ
779 | Trocar nội soi không dao | Cái | 400 | Cộng hoà Dominica | 9018 | ONB12STF | Covidien | Covidien |  |  | Năm 2024 trở về sau | Trocar dùng trong phẫu thuật nội soi, có van khí - Chất liệu: * Thân: chất liệu polyamide, Polysorprene và silicon oil, van đóng, có rãnh cố định, van 2 mảnh tích hợp van tăng cường * Nòng: chất liệu Polyamide, Acrylonitrile-butadiene-styrene và Versaflex Thermoplastic Elastomer, đầu trong dạng mũi cá heo * Van khí: 2 chiều - Dài 100 mm, - Đường kính trong: 5.92mm - Đường kính ngoài: 8.46mm - Tiêu chuẩn chất lượng: CE và FDA | 2.350.000 | vn1801289709 | CÔNG TY TNHH THƯƠNG MẠI VÀ DỊCH VỤ ĐẦU TƯ ĐỨC MINH | IB2400618834 | vn1800271748 | Bệnh viện Đa khoa Trung ương Cần Thơ | Đấu thầu rộng rãi | 17/04/2025 | KQ2400618834_2504170920 | 17/04/2025 | 3 | Quận Ninh Kiều,Thành phố Cần Thơ
780 | Trocar 5mm | Cái | 10 | Trung Quốc | 9018 | T05-100-CT-F | T05-100-CT-F | Guangzhou T.K Medical Instrument Co.,Ltd |  |  | Năm 2024 trở về sau | Trocar, cỡ ≥ 5 mm, gồm có: + Nòng trong trocar, đầu hình tháp + Ống thông, dài ≥ 5 cm, có đầu nối khóa LUER + Van silicon tự đóng | 1.000.000 | vn0106899059 | Công ty TNHH Vật tư và Trang thiết bị Y tế Hat-Med Việt Nam | IB2400616631 | vnz000022224 | Bệnh viện Sản Nhi Nghệ An | Đấu thầu rộng rãi | 17/04/2025 | KQ2400616631_2504161410 | 17/04/2025 | 3 | Thành phố Vinh,Tỉnh Nghệ An
781 | Trocar 10mm | Cái | 5 | Trung Quốc | 9018 | T10-100-CT-F | T10-100-CT-F | Guangzhou T.K Medical Instrument Co.,Ltd |  |  | Năm 2024 trở về sau | Trocar, cỡ ≥ 10 mm, gồm có: + Nòng trong trocar, đầu hình tháp + Ống thông, dài ≥ 5 cm, có đầu nối khóa LUER + Van silicon | 1.000.000 | vn0106899059 | Công ty TNHH Vật tư và Trang thiết bị Y tế Hat-Med Việt Nam | IB2400616631 | vnz000022224 | Bệnh viện Sản Nhi Nghệ An | Đấu thầu rộng rãi | 17/04/2025 | KQ2400616631_2504161410 | 17/04/2025 | 3 | Thành phố Vinh,Tỉnh Nghệ An
782 | Nắp Trocar 10 mm | Gói | 5 | Đức |  | 89.08 | Nắp Trocar 10 mm | Richard Wolf GmbH |  |  | năm 2024 trở đi | - Đường kính 10 mm. - Gói gồm 10 nắp. | 1.575.000 | vn0312728203 | CÔNG TY TNHH TRANG THIẾT BỊ Y TẾ MINH HOÀNG | IB2400567879 | vn3400647534 | Bệnh viện Đa khoa khu vực Phía Nam | Đấu thầu rộng rãi | 16/04/2025 | KQ2400567879_2504160718 | 16/04/2025 | 3 | Huyện Đức Linh,Tỉnh Bình Thuận
783 | Nắp Trocar 5.5 mm | Gói | 5 | Đức |  | 89.02 | Nắp Trocar 5.5 mm | Richard Wolf GmbH |  |  | năm 2024 trở đi | - Đường kính 5.5 mm. - Gói gồm 10 nắp. | 1.512.000 | vn0312728203 | CÔNG TY TNHH TRANG THIẾT BỊ Y TẾ MINH HOÀNG | IB2400567879 | vn3400647534 | Bệnh viện Đa khoa khu vực Phía Nam | Đấu thầu rộng rãi | 16/04/2025 | KQ2400567879_2504160718 | 16/04/2025 | 3 | Huyện Đức Linh,Tỉnh Bình Thuận
784 | Trocard nội soi bằng nhựa 5,5mm | Cái | 3 | Trung Quốc | 9018 | OATL5, OATL10, OATL12 | Trocar nội soi nhựa, không dao | TGS Medical Co., Ltd. |  |  | ≥2024 | Trocar bằng vỏ nhựa, đầu sắc. Sản phẩm đạt tiêu chuẩn ISO 13485, CE (MDR) | 988.000 | vn0400102101 | TỔNG CÔNG TY CỔ PHẦN Y TẾ DANAMECO | IB2500026784 | vnz000013556 | Bệnh viện C Đà Nẵng | Đấu thầu rộng rãi | 15/04/2025 | KQ2500026784_2504141526 | 15/04/2025 | 2 | Quận Hải Châu,Thành phố Đà Nẵng
785 | Trocar nhựa dùng trong phẫu thuật nội soi | Cái | 20 | Trung Quốc | 9018 | 101Y.301A; 101Y.303A; 101Y.302; 101Y.305; 101Y.307 | 101Y.301A; 101Y.303A; 101Y.302; 101Y.305; 101Y.307 | Hangzhou Kangji Medical Instrument Co., Ltd |  |  | 2023 trở về sau | Cấu tạo: - Trocar nhựa dùng trong phẫu thuật nội soi đầu tip quang học, cung cấp hình ảnh trực tiếp và giúp hướng đi giảm bớt sự rủi ro. - Tay cầm đa năng bền bỉ, trên tay có nút khóa giúp giữ vị trí cần mong muốn - Vỏ có thể tháo rời - Thân ống thông có ren giúp tối đa khả năng giữ chân thành bụng - Kích cỡ: 3mm, 5mm, 10mm, 12mm - Chiều dài: 65mm, 70mm, 100mm | 719.000 | vn0314705025 | CÔNG TY TNHH THƯƠNG MẠI ĐẦU TƯ Y TẾ Á CHÂU | IB2400597153 | vn3702207360 | Bệnh viện Quân y 4, Cục Hậu cần - Kỹ thuật, Quân khu 7 | Đấu thầu rộng rãi | 11/04/2025 | KQ2400597153_2504111549 | 11/04/2025 | 3 | Thành phố Dĩ An,Tỉnh Bình Dương
786 | Trocar nhựa trong suốt dùng trong phẫu thuật nội soi tiêu hóa đường kính 5mm-11mm-12mm | Cái | 20 | Dominica |  | ONB5STF ONB11STF ONB12STF | Versaone™ Optical Trocar nhựa trong xâm nhập thành bụng 5-12mm, loại đầu trong, chiều dài 100mm, có vân cố định | Covidien |  |  | Từ năm 2022 về sau | Trocar dùng trong phẫu thuật nội soi, có van khí - Chất liệu: * Thân: chất liệu polyamide, Polysorprene và silicon oil, có đường ren, van đóng, có rãnh cố định, van đóng có hệ thống van tăng cường * Nòng: chất liệu Polyamide, Acrylonitrile-butadiene-styrene và Versaflex Thermoplastic Elastomer, đầu trong dạng mũi cá heo * Van khí: 2 chiều - Dài 100 mm, - Đường kính 5-12mm - Tiêu chuẩn chất lượng: FDA,CE. Xuất xứ: Châu Mỹ | 2.300.000 | vn0305088954 | CÔNG TY TNHH DƯỢC PHẨM PHƯƠNG PHƯƠNG | IB2400597153 | vn3702207360 | Bệnh viện Quân y 4, Cục Hậu cần - Kỹ thuật, Quân khu 7 | Đấu thầu rộng rãi | 11/04/2025 | KQ2400597153_2504111549 | 11/04/2025 | 3 | Thành phố Dĩ An,Tỉnh Bình Dương
787 | Trocar nội soi khớp | Cái | 20 | Ấn Độ | 90183910 | 72200902; 72200903; 72200904; 72200905; 72200906; 72200907; 72200908; 72200909; 72200427; 72200428; 72200429; 72200430; 72200431; 72200432; 72200433 | CLEAR TRAC | Smith & Nephew Inc., EndoScopy Division hoặc SMC Medical Manufacturing Private Limited |  |  | Hàng không thể hiện năm sản xuất. Cam kết hàng hóa còn hạn sử dụng theo yêu cầu của E-HSMT | Ống trocar nhựa. Tích hợp khoá ba lớp giảm rò dịch khi thao tác. Thiết kế nhấn vào, vặn ra giúp bám chắc vào mô và đem lại khả năng điều chỉnh hữu ích. Chất liệu: polycarbonate, Latex-free. Đường kính 4.5mm (chiều dài: 72mm) Đường kính 5.5mm (chiều dài: 45,55,72mm) Đường kính 6.5mm (chiều dài: 72mm) Đường kính 7.0mm (chiều dài: 72mm) Đường kính 8.5mm (chiều dài: 45,72,90mm) | 1.500.000 | vn0107610311 | CÔNG TY CỔ PHẦN VIỆT - SING MEDICAL | IB2400597153 | vn3702207360 | Bệnh viện Quân y 4, Cục Hậu cần - Kỹ thuật, Quân khu 7 | Đấu thầu rộng rãi | 11/04/2025 | KQ2400597153_2504111549 | 11/04/2025 | 3 | Thành phố Dĩ An,Tỉnh Bình Dương
788 | Dụng cụ đóng lỗ trocar nội soi | Cây | 20 | Mỹ |  | 173022 | Endo Close™ Dụng cụ gắp chỉ, đóng lỗ trocar | Covidien |  |  | Từ năm 2022 về sau | Cây gắp chỉ, đóng lỗ trocar. Vật liệu sản xuất sản xuất: Polycarbonate GE LEXAN, thép không rỉ 302, 304. Tiêu chuẩn CE ( tiêu chuẩn Châu Âu), FDA ( theo cục quản lý thực phẩm và dược phẩm Hoa Kỳ). Xuất xứ: G7 | 850.000 | vn0305088954 | CÔNG TY TNHH DƯỢC PHẨM PHƯƠNG PHƯƠNG | IB2400597153 | vn3702207360 | Bệnh viện Quân y 4, Cục Hậu cần - Kỹ thuật, Quân khu 7 | Đấu thầu rộng rãi | 11/04/2025 | KQ2400597153_2504111549 | 11/04/2025 | 3 | Thành phố Dĩ An,Tỉnh Bình Dương
789 | Nắp trocar 10mm. | Cái | 20 | Đức | 9018 | 89.08 | Sealing cap CAP 9.5-10.1mm | Richard Wolf GmbH |  |  | 2024 | Nắp trocar dùng cho vỏ ngoài trocar 10mm. | 240.000 | vn0304269813 | CÔNG TY TNHH THÀNH PHƯƠNG | IB2400539209 | vn4600417297 | Bệnh viện Trung ương Thái Nguyên | Đấu thầu rộng rãi | 11/04/2025 | 544/QĐ-BVTWTN | 04/04/2025 | 1 | Thành phố Thái Nguyên,Tỉnh Thái Nguyên
790 | Nòng Trocar đường kính 5mm. Dài ≥ 110mm, mũi nòng vát tam giác, | Cái | 2 | Đức | 90189090 | EK052R | TROCAR PIN TRIANGULAR 5/110MM | AESCULAP AG |  |  | 2024 trở về sau | Nòng Trocar đường kính 5mm. Dài 110mm, mũi nòng vát tam giác | 5.234.180 | vn0301445732 | CÔNG TY TNHH Y TẾ VIỆT TIẾN | IB2400539209 | vn4600417297 | Bệnh viện Trung ương Thái Nguyên | Đấu thầu rộng rãi | 11/04/2025 | 544/QĐ-BVTWTN | 04/04/2025 | 1 | Thành phố Thái Nguyên,Tỉnh Thái Nguyên
791 | Nòng trong trocar 5.5 mm Đầu tam giác. | Cái | 1 | Czech | 9018 | 8921.123 | Trocar tip triangular 5.5mm | Hãng sx: Medin A.S - Czech Hãng CSH: Richard Wolf GmbH -Đức |  |  | 2024 | Nòng trong trocar 5.5 mm đầu tam giác | 3.900.000 | vn0304269813 | CÔNG TY TNHH THÀNH PHƯƠNG | IB2400539209 | vn4600417297 | Bệnh viện Trung ương Thái Nguyên | Đấu thầu rộng rãi | 11/04/2025 | 544/QĐ-BVTWTN | 04/04/2025 | 1 | Thành phố Thái Nguyên,Tỉnh Thái Nguyên
792 | Trocar đường kính 10 mm Chiều dài hoạt động ≥ 100 mm, bằng thép không rỉ (hoặc tương đương ) đầu xa vát, có vòng xoắn, có đầu nối bơm khí có khóa, van bi từ | Cái | 1 | Đức | 9018 | 8923.023 | Trocar sleeve 10mm | Richard Wolf GmbH |  |  | 2024 | Trocar đường kính 10 mm Chiều dài hoạt động 100 mm, bằng thép không rỉ, đầu xa vát, có vòng xoắn, có đầu nối bơm khí có khóa, van bi từ | 16.300.000 | vn0304269813 | CÔNG TY TNHH THÀNH PHƯƠNG | IB2400539209 | vn4600417297 | Bệnh viện Trung ương Thái Nguyên | Đấu thầu rộng rãi | 11/04/2025 | 544/QĐ-BVTWTN | 04/04/2025 | 1 | Thành phố Thái Nguyên,Tỉnh Thái Nguyên
793 | Vỏ Trocar 10. Công nghệ lai (hybrid), đường kính 10mm, dài ≥ 110mm, trơn, có van CO2, chất liệu hợp kim nhẹ. | Cái | 2 | Đức | 90189090 | EK024R | TROCAR SLEEVE 10/110MM SMOOTH WITH TAP | AESCULAP AG |  |  | 2024 trở về sau | Vỏ Trocar 10. Công nghệ lai (hybrid), đường kính 10mm, dài 110mm, trơn, có van CO2. | 7.343.140 | vn0301445732 | CÔNG TY TNHH Y TẾ VIỆT TIẾN | IB2400539209 | vn4600417297 | Bệnh viện Trung ương Thái Nguyên | Đấu thầu rộng rãi | 11/04/2025 | 544/QĐ-BVTWTN | 04/04/2025 | 1 | Thành phố Thái Nguyên,Tỉnh Thái Nguyên
794 | Nòng tam giác Trocar đường kính 10mm, dài ≥ 110mm, mũi nòng vát tam giác, | Cái | 1 | Đức | 90189090 | EK062R | TROCAR PIN TRIANGULAR 10/110MM | AESCULAP AG |  |  | 2024 trở về sau | Nòng tam giác Trocar, đường kính 10 mm, dài 110 mm, mũi nòng vát tam giác | 5.595.800 | vn0301445732 | CÔNG TY TNHH Y TẾ VIỆT TIẾN | IB2400539209 | vn4600417297 | Bệnh viện Trung ương Thái Nguyên | Đấu thầu rộng rãi | 11/04/2025 | 544/QĐ-BVTWTN | 04/04/2025 | 1 | Thành phố Thái Nguyên,Tỉnh Thái Nguyên
795 | Nắp trocar 5.5mm. | Cái | 20 | Đức | 9018 | 89.02 | Sealing cap CAP 3.4-5.1mm | Richard Wolf GmbH |  |  | 2024 | Nắp trocar dùng cho vỏ ngoài trocar 5.5mm. | 235.000 | vn0304269813 | CÔNG TY TNHH THÀNH PHƯƠNG | IB2400539209 | vn4600417297 | Bệnh viện Trung ương Thái Nguyên | Đấu thầu rộng rãi | 11/04/2025 | 544/QĐ-BVTWTN | 04/04/2025 | 1 | Thành phố Thái Nguyên,Tỉnh Thái Nguyên
796 | Bộ nắp Trocar Silicone dành cho Trocar 5mm | Cái | 20 | Đức | 39269039 | EK080P | SEALING UNIT FOR 5MM TROCARS | AESCULAP AG |  |  | 2024 trở về sau | Bộ nắp Trocar silicone dành cho Trocar 5mm | 612.500 | vn0301445732 | CÔNG TY TNHH Y TẾ VIỆT TIẾN | IB2400539209 | vn4600417297 | Bệnh viện Trung ương Thái Nguyên | Đấu thầu rộng rãi | 11/04/2025 | 544/QĐ-BVTWTN | 04/04/2025 | 1 | Thành phố Thái Nguyên,Tỉnh Thái Nguyên
797 | Nắp trên silicon dành cho Trocar 10mm | Cái | 20 | Đức | 39269039 | EK085P | SEALING CAP FOR 10/12MM TROCARS | AESCULAP AG |  |  | 2024 trở về sau | Nắp trên silicone dành cho Trocar 10mm | 497.840 | vn0301445732 | CÔNG TY TNHH Y TẾ VIỆT TIẾN | IB2400539209 | vn4600417297 | Bệnh viện Trung ương Thái Nguyên | Đấu thầu rộng rãi | 11/04/2025 | 544/QĐ-BVTWTN | 04/04/2025 | 1 | Thành phố Thái Nguyên,Tỉnh Thái Nguyên
798 | Trocar đường kính 5.5 mm Chiều dài hoạt động ≥100 mm, bằng thép không rỉ, (hoặc tương đương ) đầu xa vát, có đầu nối bơm khí có khóa, van bi từ. | Cái | 1 | Đức | 9018 | 8921.013 | Trocar sleeve 5.5mm | Richard Wolf GmbH |  |  | 2024 | Trocar đường kính 5.5 mm Chiều dài hoạt động 100 mm, bằng thép không rỉ, đầu xa vát, có đầu nối bơm khí có khóa, van bi từ. | 16.000.000 | vn0304269813 | CÔNG TY TNHH THÀNH PHƯƠNG | IB2400539209 | vn4600417297 | Bệnh viện Trung ương Thái Nguyên | Đấu thầu rộng rãi | 11/04/2025 | 544/QĐ-BVTWTN | 04/04/2025 | 1 | Thành phố Thái Nguyên,Tỉnh Thái Nguyên
799 | Thân giữ van trocar 10. Nắp Trocar Silicone dành cho Trocar 10mm/12mm, kèm đầu giảm 5mm kèm phần thân giữ. | Cái | 2 | Đức | 84813040 | EK083P | SEALING UNIT F/10/12MM TROCARS W.REDUCER | AESCULAP AG |  |  | 2024 trở về sau | Nắp (thân giữ van) Trocar silicone dành cho Trocar 10mm/12mm, kèm đầu giảm 5mm kèm phần thân giữ | 7.161.840 | vn0301445732 | CÔNG TY TNHH Y TẾ VIỆT TIẾN | IB2400539209 | vn4600417297 | Bệnh viện Trung ương Thái Nguyên | Đấu thầu rộng rãi | 11/04/2025 | 544/QĐ-BVTWTN | 04/04/2025 | 1 | Thành phố Thái Nguyên,Tỉnh Thái Nguyên
800 | Nòng tù Trocar đường kính 10mm., dài ≥ 110mm mũi nòng tù, | Cái | 1 | Đức | 90189090 | EK059R | TROCAR PIN CONICAL BLUNT 10/110MM | AESCULAP AG |  |  | 2024 trở về sau | Nòng tù Trocar đường kính 10mm, dài 110mm, mũi nòng tù | 5.205.760 | vn0301445732 | CÔNG TY TNHH Y TẾ VIỆT TIẾN | IB2400539209 | vn4600417297 | Bệnh viện Trung ương Thái Nguyên | Đấu thầu rộng rãi | 11/04/2025 | 544/QĐ-BVTWTN | 04/04/2025 | 1 | Thành phố Thái Nguyên,Tỉnh Thái Nguyên
801 | Van trong silicon dành cho Trocar 10mm | Cái | 20 | Đức | 90189090 | EK084P | CROSS SLIT VALVE FOR 10/12MM TROCARS | AESCULAP AG |  |  | 2024 trở về sau | Van trong silicone dành cho Trocar 10mm | 612.500 | vn0301445732 | CÔNG TY TNHH Y TẾ VIỆT TIẾN | IB2400539209 | vn4600417297 | Bệnh viện Trung ương Thái Nguyên | Đấu thầu rộng rãi | 11/04/2025 | 544/QĐ-BVTWTN | 04/04/2025 | 1 | Thành phố Thái Nguyên,Tỉnh Thái Nguyên
802 | Nòng trong trocar 10 mm đầu tam giác | Cái | 1 | Đức | 9018 | 8923.123 | Trocar tip triangular 10mm | Richard Wolf GmbH |  |  | 2024 | Nòng trong trocar 10 mm đầu tam giác | 4.100.000 | vn0304269813 | CÔNG TY TNHH THÀNH PHƯƠNG | IB2400539209 | vn4600417297 | Bệnh viện Trung ương Thái Nguyên | Đấu thầu rộng rãi | 11/04/2025 | 544/QĐ-BVTWTN | 04/04/2025 | 1 | Thành phố Thái Nguyên,Tỉnh Thái Nguyên
803 | Vỏ Trocar 5. Công nghệ lai (hybrid), đường kính 5mm, dài ≥ 110mm, trơn, có van CO2, chất liệu hợp kim nhẹ. | Cái | 2 | Đức | 90189090 | EK014R | TROCAR SLEEVE 5/110MM SMOOTH WITH TAP | AESCULAP AG |  |  | 2024 trở về sau | Vỏ Trocar 5. Công nghệ lai (hybrid), đường kính 5mm, dài 110mm, trơn, có van CO2, chất liệu hợp kim nhẹ. | 7.045.220 | vn0301445732 | CÔNG TY TNHH Y TẾ VIỆT TIẾN | IB2400539209 | vn4600417297 | Bệnh viện Trung ương Thái Nguyên | Đấu thầu rộng rãi | 11/04/2025 | 544/QĐ-BVTWTN | 04/04/2025 | 1 | Thành phố Thái Nguyên,Tỉnh Thái Nguyên
804 | Van silicon dành cho Trocar 10/12mm kèm giảm 5mm | Cái | 5 | Đức | 90189090 | EK087P | REDUCING CONVERTER 10/12MM TO 5MM | AESCULAP AG |  |  | 2024 trở về sau | Van silicone dành cho Trocar 10mm/12mm, kèm đầu giảm 5mm | 1.754.200 | vn0301445732 | CÔNG TY TNHH Y TẾ VIỆT TIẾN | IB2400539209 | vn4600417297 | Bệnh viện Trung ương Thái Nguyên | Đấu thầu rộng rãi | 11/04/2025 | 544/QĐ-BVTWTN | 04/04/2025 | 1 | Thành phố Thái Nguyên,Tỉnh Thái Nguyên
805 | Chỉ thép liền kim số 5 | Sợi | 12 | Việt Nam |  | ST70P55 | Chỉ thép Caresteel số 5, dài 75 cm, kim tròn trocar 1/2c, dài 55 mm, ST70P55 | CPT |  |  | 2023 | Chỉ thép số 5, dài 75 cm, kim tròn trocar 1/2c, dài 55 mm, Kim thép 302 phủ silicon XtraCoat, mũi vuốt nhọn UltraGlyde Đóng gói bằng giấy Tyvek 100% sợi HDPE bền dai, chống rách, ngăn khuẩn hiệu quả | 152.000 | vn2800588271 | CÔNG TY CỔ PHẦN THIẾT BỊ VẬT TƯ Y TẾ THANH HÓA | IB2400418283 | vn2800822235 | Bệnh viện đa khoa huyện Nông Cống | Đấu thầu rộng rãi | 10/04/2025 | 368/QĐ-BVNC | 09/04/2025 | 2 | Huyện Nông Cống,Tỉnh Thanh Hoá
806 | Nắp cao su đầu trocar 6 mm | Cái | 50 | Đức |  | 6127590-10 | Nắp cao su đầu trocar 6 mm | KARL STORZ SE & Co. KG |  |  | 2024 trở đi | Nắp cao su đầu trocar 6 mm Tương thích với Trocar cỡ 6mm | 110.000 | vn0101088272 | CÔNG TY TNHH THIẾT BỊ Y TẾ PHƯƠNG ĐÔNG | IB2500080889 | vn5200148838 | Bệnh viện đa khoa tỉnh Yên Bái | Đấu thầu rộng rãi | 09/04/2025 | KQ2500080889_2504091456 | 09/04/2025 | 1 | Thành phố Yên Bái,Tỉnh Yên Bái
807 | Van trocar đa chức năng cỡ 6mm | Cái | 10 | Đức |  | 30160M1 | Multifunctional Valve, size 6 mm | KARL STORZ SE & Co. KG |  |  | 2024 trở đi | Van trocar đa chức năng cỡ 6 mm, có thể mở bằng tay hoặc mở tự động Tương thích với Trocar cỡ 6mm | 7.700.000 | vn0101088272 | CÔNG TY TNHH THIẾT BỊ Y TẾ PHƯƠNG ĐÔNG | IB2500080889 | vn5200148838 | Bệnh viện đa khoa tỉnh Yên Bái | Đấu thầu rộng rãi | 09/04/2025 | KQ2500080889_2504091456 | 09/04/2025 | 1 | Thành phố Yên Bái,Tỉnh Yên Bái
808 | Van trocar đa chức năng cỡ 11mm | Cái | 10 | Đức |  | 30103M1 | Multifunctional Valve, size 11 mm | KARL STORZ SE & Co. KG |  |  | 2024 trở đi | Van trocar đa chức năng cỡ 11mm, có thể mở bằng tay hoặc mở tự động Tương thích với Trocar cỡ 11mm | 8.600.000 | vn0101088272 | CÔNG TY TNHH THIẾT BỊ Y TẾ PHƯƠNG ĐÔNG | IB2500080889 | vn5200148838 | Bệnh viện đa khoa tỉnh Yên Bái | Đấu thầu rộng rãi | 09/04/2025 | KQ2500080889_2504091456 | 09/04/2025 | 1 | Thành phố Yên Bái,Tỉnh Yên Bái
809 | Nắp cao su đầu trocar 11 mm | Cái | 50 | Đức |  | 7616690-10 | Nắp cao su đầu trocar 11 mm | KARL STORZ SE & Co. KG |  |  | 2024 trở đi | Nắp cao su đầu trocar 11 mm Tương thích với Trocar cỡ 11mm | 140.000 | vn0101088272 | CÔNG TY TNHH THIẾT BỊ Y TẾ PHƯƠNG ĐÔNG | IB2500080889 | vn5200148838 | Bệnh viện đa khoa tỉnh Yên Bái | Đấu thầu rộng rãi | 09/04/2025 | KQ2500080889_2504091456 | 09/04/2025 | 1 | Thành phố Yên Bái,Tỉnh Yên Bái
810 | Trocar chuyên dụng trong nội soi khớp, đk các loại | Cái | 10 | Thổ Nhĩ Kỳ | 9018 | TM0078… | TM-ART CANULLA, OBTURATOR | Tulpar |  |  | ≥ 2024 | Có rãnh xoắn, mã hóa màu theo đường kính, kiểm soát dòng chảy với khóa kín, ống canulla trong suốt giúp quan sát được. Chất liệu: nhựa Cổng vào chất lỏng điều chỉnh được, đường kính 0.6 mm, đường kính canulla: 6.5 mm/ 8.0 mm | 980.000 | vn0314972937 | CÔNG TY TNHH THIẾT BỊ Y TẾ MY TÂM | IB2400609095 | vnz000004249 | Bệnh viện Quân y 87/Tổng cục Hậu cần | Đấu thầu rộng rãi | 09/04/2025 | KQ2400609095_2504081418 | 09/04/2025 | 1 | Thành phố Nha Trang,Tỉnh Khánh Hoà
811 | Trocar chuyên dụng trong nội soi khớp, đk các loại | Cái | 10 | Thổ Nhĩ Kỳ | 9018 | TM0078… | TM-ART CANULLA, OBTURATOR | Tulpar |  |  | ≥ 2024 | Có rãnh xoắn, mã hóa màu theo đường kính, kiểm soát dòng chảy với khóa kín, ống canulla trong suốt giúp quan sát. Chất liệu: nhựa Cổng vào chất lỏng điều chỉnh được, đường kính 0.6 mm, đường kính canulla: 6.5 mm/ 8.0 mm | 980.000 | vn0314972937 | CÔNG TY TNHH THIẾT BỊ Y TẾ MY TÂM | IB2400609095 | vnz000004249 | Bệnh viện Quân y 87/Tổng cục Hậu cần | Đấu thầu rộng rãi | 09/04/2025 | KQ2400609095_2504081418 | 09/04/2025 | 1 | Thành phố Nha Trang,Tỉnh Khánh Hoà
812 | Trocar chuyên dụng trong nội soi khớp, đk các loại | Cái | 5 | Thổ Nhĩ Kỳ | 9018 | TM0078… | TM-ART CANULLA, OBTURATOR | Tulpar |  |  | ≥ 2024 | Có rãnh xoắn, mã hóa màu theo đường kính, kiểm soát dòng chảy với khóa kín, ống canulla trong suốt giúp quan sát được. Chất liệu: nhựa Cổng vào chất lỏng điều chỉnh được, đường kính 0.6 mm, đường kính canulla: 6.5 mm/ 8.0 mm | 980.000 | vn0314972937 | CÔNG TY TNHH THIẾT BỊ Y TẾ MY TÂM | IB2400609095 | vnz000004249 | Bệnh viện Quân y 87/Tổng cục Hậu cần | Đấu thầu rộng rãi | 09/04/2025 | KQ2400609095_2504081418 | 09/04/2025 | 1 | Thành phố Nha Trang,Tỉnh Khánh Hoà
813 | Ống ngoài Trocar nhựa tương đương 12mm | Cái | 80 | Mexico | 9018 | CB12LT | ENDOPATH XCEL | Ethicon Endo-Surgery S.A. de C.V. Planta II |  |  | 2023 trở về sau | Ống ngoài trocar nhựa 12mm không dao, tách cơ không cắt cơ, thân dài 100mm bằng nhựa trong suốt, nòng ngoài có rãnh cố định, van 4 lá giữ khí đặc biệt, chống rò khí. Tiêu chuẩn ISO 13485, CE, CFG ( FDA) | 1.301.825 | vn1200466287 | CÔNG TY TNHH THƯƠNG MẠI DƯỢC PHẨM LONG GIANG | IB2400609970 | vn1200337813 | BỆNH VIỆN ĐA KHOA TỈNH TIỀN GIANG | Đấu thầu rộng rãi | 02/04/2025 | KQ2400609970_2503101629 | 11/03/2025 | 2 | Thành phố Mỹ Tho,Tỉnh Tiền Giang
814 | Trocar nhựa 12mm | Cái | 10 | Dominica |  | - | Versaone™ Optical Trocar nhựa trong xâm nhập thành bụng 12mm, loại đầu trong, chiều dài 100mm, có vân cố định | Covidien |  |  | Từ năm 2022 về sau | Trocar dùng trong phẫu thuật nội soi, có van xả khí - Chất liệu: * Thân: Chất liệu polyamide, Polyisoprene và silicon oil, có đường ren, có rãnh cố định, van đóng có hệ thống van tăng cường. * Nòng: hất liệu Polyamide, Acrylonitrile-butadiene-styrene và Versaflex Thermoplastic Elastomer, đầu trong dạng mũi cá heo. - Dài 100 mm, -Đường kính trong: 12.95mm. - Đường kính ngoài: 15.52mm -Tiêu chuẩn ISO 13485, EC, FDA (cục quản lý dược phẩm và thực phẩm Hoa Kỳ). | 1.900.000 | vn0305088954 | CÔNG TY TNHH DƯỢC PHẨM PHƯƠNG PHƯƠNG | IB2400609970 | vn1200337813 | BỆNH VIỆN ĐA KHOA TỈNH TIỀN GIANG | Đấu thầu rộng rãi | 02/04/2025 | KQ2400609970_2503101629 | 11/03/2025 | 2 | Thành phố Mỹ Tho,Tỉnh Tiền Giang
815 | Trocar nhựa 5mm | Cái | 10 | Dominica |  | - | Versaone™ Optical Trocar nhựa trong xâm nhập thành bụng 5mm, loại đầu trong, chiều dài 100mm, có vân cố định | Covidien |  |  | Từ năm 2022 về sau | Trocar dùng trong phẫu thuật nội soi, có van xả khí - Chất liệu: * Thân: Chất liệu polyamide, Polyisoprene và silicon oil, có đường ren, có rãnh cố định, van đóng có hệ thống van tăng cường. * Nòng: hất liệu Polyamide, Acrylonitrile-butadiene-styrene và Versaflex Thermoplastic Elastomer, đầu trong dạng mũi cá heo. - Dài 100 mm, -Đường kính trong: 5.92mm. - Đường kính ngoài: 8.46mm -Tiêu chuẩn ISO 13485, EC, FDA (cục quản lý dược phẩm và thực phẩm Hoa Kỳ). | 1.900.000 | vn0305088954 | CÔNG TY TNHH DƯỢC PHẨM PHƯƠNG PHƯƠNG | IB2400609970 | vn1200337813 | BỆNH VIỆN ĐA KHOA TỈNH TIỀN GIANG | Đấu thầu rộng rãi | 02/04/2025 | KQ2400609970_2503101629 | 11/03/2025 | 2 | Thành phố Mỹ Tho,Tỉnh Tiền Giang
816 | Trocar nhựa tương đương 12mm | Cái | 20 | Mexico | 9018 | B12LT | ENDOPATH XCEL | Ethicon Endo-Surgery S.A. de C.V. Planta II |  |  | 2023 trở về sau | Bộ trocar nhựa 12mm không dao, tách cơ không cắt cơ, thân dài 100mm bằng nhựa trong suốt, nòng ngoài có rãnh cố định, van 4 lá giữ khí đặc biệt, chống rò khí. Tiêu chuẩn ISO 13485, CE, CFG ( FDA) | 2.947.875 | vn1200466287 | CÔNG TY TNHH THƯƠNG MẠI DƯỢC PHẨM LONG GIANG | IB2400609970 | vn1200337813 | BỆNH VIỆN ĐA KHOA TỈNH TIỀN GIANG | Đấu thầu rộng rãi | 02/04/2025 | KQ2400609970_2503101629 | 11/03/2025 | 2 | Thành phố Mỹ Tho,Tỉnh Tiền Giang
817 | Trocar nhựa tương đương 5mm | Cái | 20 | Mexico | 9018 | B5LT | ENDOPATH XCEL | Ethicon Endo-Surgery S.A. de C.V. Planta II |  |  | 2023 trở về sau | Bộ trocar nhựa 5mm không dao, tách cơ không cắt cơ, thân dài 100mm bằng nhựa trong suốt, nòng ngoài có rãnh cố định, van 4 lá giữ khí đặc biệt, chống rò khí. Tiêu chuẩn ISO 13485, CE, CFG ( FDA) | 2.947.875 | vn1200466287 | CÔNG TY TNHH THƯƠNG MẠI DƯỢC PHẨM LONG GIANG | IB2400609970 | vn1200337813 | BỆNH VIỆN ĐA KHOA TỈNH TIỀN GIANG | Đấu thầu rộng rãi | 02/04/2025 | KQ2400609970_2503101629 | 11/03/2025 | 2 | Thành phố Mỹ Tho,Tỉnh Tiền Giang
818 | Ống ngoài Trocar nhựa tương đương 5mm | Cái | 80 | Mexico | 9018 | CB5LT | ENDOPATH XCEL | Ethicon Endo-Surgery S.A. de C.V. Planta II |  |  | 2023 trở về sau | Ống ngoài trocar nhựa 5 mm không dao, tách cơ không cắt cơ, thân dài 100mm bằng nhựa trong suốt, nòng ngoài có rãnh cố định, van 4 lá giữ khí đặc biệt, chống rò khí. Tiêu chuẩn ISO 13485, CE, CFG ( FDA) | 1.301.825 | vn1200466287 | CÔNG TY TNHH THƯƠNG MẠI DƯỢC PHẨM LONG GIANG | IB2400609970 | vn1200337813 | BỆNH VIỆN ĐA KHOA TỈNH TIỀN GIANG | Đấu thầu rộng rãi | 02/04/2025 | KQ2400609970_2503101629 | 11/03/2025 | 2 | Thành phố Mỹ Tho,Tỉnh Tiền Giang
819 | Ống vỏ ngoài kim loại trơn 11mm | Cái | 11 | Đức |  | 30103H2 | Vỏ trocar không van | KARL STORZ SE & Co. KG, Đức |  |  | Năm 2024 trở đi | Ống vỏ ngoài kim loại trơn cỡ 11mm tương thích với nòng trocar, van trocar Karl Storz | 4.380.000 | vn0400567178 | CÔNG TY CỔ PHẦN THIẾT BỊ Y TẾ NAM TRUNG | IB2400614538 | vn0301368580 | Bệnh viện Từ Dũ | Đấu thầu rộng rãi | 02/04/2025 | KQ2400614538_2504011647 | 01/04/2025 | 3 | Quận 1,TP. Hồ Chí Minh
820 | Ống thông phổi có trocar (Trocar thoracic) các số | Cái | 60 | Ấn Độ |  | 2021T | Dây dẫn lưu màng phổi có nòng | SURU INTERNATIONAL PVT.LTD |  |  | Năm 2024 trở về sau | *Ống thông phổi kèm nòng sắt (Trocar) giúp dễ chọc và có co nối đi kèm * Nguyên liệu PVC y tế cao cấp mềm chống xoắn, không Latex * Có 2 lỗ thoát dịch dẫn lưu hiệu quả. * Có vạch đánh dấu, cản quang và các vạch chia tại 5, 10, 15. 20 cm từ lỗ cuối giúp xác định độ sâu của ống. * Tay cầm phẳng dễ xử lí. * Đầy đủ kích cỡ: 8F-36F | 130.000 | vn6000371421 | CÔNG TY TNHH DƯỢC PHẨM HOÀNG VŨ | IB2500035949 | vn6000666023 | Bệnh viện Phổi Đắk Lắk | Đấu thầu rộng rãi | 31/03/2025 | KQ2500035949_2503311521 | 31/03/2025 | 3 | TP.Buôn Ma Thuột,Tỉnh Đăk Lăk
821 | Trocar nhựa không nòng dùng một lần | Cái | 100 | Trung Quốc |  | UC5M; UC11M; UC12M | Shenzhen Enmind Medical Instrument Co., Ltd. | Shenzhen Enmind Medical Instrument Co., Ltd. |  |  | ≥ 2024 | - Ống ngoài Trocar có rãnh cố định - Chiều dài: 100mm - Đường kính: 5mm, 11mm, 12mm - Đạt tiêu chuẩn chất lượng ISO 13485 | 892.500 | vn0106670188 | CÔNG TY TNHH THƯƠNG MẠI KỸ THUẬT HKT VIỆT NAM | IB2400602482 | vn5700370069 | Bệnh viện Việt Nam - Thụy Điển Uông Bí | Đấu thầu rộng rãi | 27/03/2025 | KQ2400602482_2503250844 | 27/03/2025 | 2 | Thành phố Uông Bí,Tỉnh Quảng Ninh
822 | Trocar nhựa có nòng dùng một lần | Cái | 100 | Trung Quốc |  | OT5M; OT11M; OT12M | Shenzhen Enmind Medical Instrument Co., Ltd. | Shenzhen Enmind Medical Instrument Co., Ltd. |  |  | ≥ 2024 | - Trocar không dao, có tay cầm dạng súng ngắn - Bao gồm một ống ngoài và nòng trong có đường kính 5mm, 11mm, 12mm - Một van khoá tương thích với đầu nối khoá vặn tiêu chuẩn và là chỗ để bơm khí và xả khí. - Đạt tiêu chuẩn chất lượng ISO 13485 | 892.500 | vn0106670188 | CÔNG TY TNHH THƯƠNG MẠI KỸ THUẬT HKT VIỆT NAM | IB2400602482 | vn5700370069 | Bệnh viện Việt Nam - Thụy Điển Uông Bí | Đấu thầu rộng rãi | 27/03/2025 | KQ2400602482_2503250844 | 27/03/2025 | 2 | Thành phố Uông Bí,Tỉnh Quảng Ninh
823 | Trocar 12 mm mổ nội soi lồng ngực | Cái | 25 | Mỹ |  | 179309 | 179309 | Covidien |  |  | Năm 2024 trở về sau | Trocar phẫu thuật lồng ngực loại mềm có miếng cao su mềm ở đầu Trocar để tránh tổn thương mô, gồm một đầu bịt tù và đường ống dẫn không dẫn điện có ren xoắn với đầu kết xa bè tròn để bảo vệ khoang ngực khỏi dị vật xâm lấn và giữ ổn định các dụng cụ khi phẫu thuật. Chiều dài 60mm, Đường kính dùng cho các dụng cụ có đường kính 12mm Tiêu chuẩn: CE và FDA | 2.350.000 | vn0312067352 | CÔNG TY TNHH THƯƠNG MẠI DỊCH VỤ N.T.K | IB2400619254 | vn1800271748 | Bệnh viện Đa khoa Trung ương Cần Thơ | Đấu thầu rộng rãi | 27/03/2025 | KQ2400619254_2503271414 | 27/03/2025 | 2 | Quận Ninh Kiều,Thành phố Cần Thơ
824 | Trocar 10.5 mm mổ nội soi lồng ngực | Cái | 25 | Mỹ |  | 179301 | 179301 | Covidien |  |  | Năm 2024 trở về sau | Dụng cụ xâm nhập thành ngực dùng chuyên cho phẫu thuật lồng ngực, gồm một đầu bịt tù và đường ống dẫn không dẫn điện có ren xoắn với đầu kết xa bè tròn để bảo vệ khoang ngực khỏi dị vật xâm lấn và giữ ổn định các dụng cụ khi phẫu thuật. Chiều dài 60mm, đường kính 10.5mm, Phù hợp với dụng cụ đường kính 11mm. Tiêu chuẩn: CE và FDA | 2.350.000 | vn0312067352 | CÔNG TY TNHH THƯƠNG MẠI DỊCH VỤ N.T.K | IB2400619254 | vn1800271748 | Bệnh viện Đa khoa Trung ương Cần Thơ | Đấu thầu rộng rãi | 27/03/2025 | KQ2400619254_2503271414 | 27/03/2025 | 2 | Quận Ninh Kiều,Thành phố Cần Thơ
825 | Trocar 5.5 mm mổ nội soi lồng ngực | Cái | 25 | Mỹ |  | 179305 | 179305 | Covidien |  |  | Năm 2024 trở về sau | Dụng cụ xâm nhập thành ngực dùng chuyên cho phẫu thuật lồng ngực, gồm một đầu bịt tù và đường ống dẫn không dẫn điện có ren xoắn với đầu kết xa bè tròn để bảo vệ khoang ngực khỏi dị vật xâm lấn và giữ ổn định các dụng cụ khi phẫu thuật. Chiều dài 60mm, đường kính 5.5mm, phù hợp cho dụng cụ với đường kính 6mm. Tiêu chuẩn: CE và FDA | 2.350.000 | vn0312067352 | CÔNG TY TNHH THƯƠNG MẠI DỊCH VỤ N.T.K | IB2400619254 | vn1800271748 | Bệnh viện Đa khoa Trung ương Cần Thơ | Đấu thầu rộng rãi | 27/03/2025 | KQ2400619254_2503271414 | 27/03/2025 | 2 | Quận Ninh Kiều,Thành phố Cần Thơ
826 | Trocar nhựa không dao, 2 lớp van giữ khí | Cái | 200 | Hàn Quốc | 9018 | E05, E11, E12, ES05 | Enpole | YUWONMEDITECH Co,Ldt |  |  | 2024 | Trocar nội soi nhựa, không dao, đường kính 5/11/12mm, thân dài 75/100mm, thân ngoài có rảnh cố định. Van giữ khí 4 mảnh và 01 van giữ khí hình mỏ vịt. Đường vào hình phễu có khóa giữ camera | 1.500.000 | vn0306470041 | CÔNG TY TNHH MỘT THÀNH VIÊN NGÔI SAO Y TẾ | IB2400509905 | vn3300269409 | Bệnh viện đa khoa Trung ương Huế | Đấu thầu rộng rãi | 25/03/2025 | 588/QĐ-BVH | 25/03/2025 | 3 | Thành phố Huế,Tỉnh Thừa Thiên Huế
827 | Trocar nhựa không dao dùng trong nội soi, tách cơ không cắt cơ các cỡ | Cái | 60 | Trung Quốc | 9018 | OATL5, OATL10 , OATL12 | Trocar nội soi nhựa, không dao | TGS Medical Co., Ltd. |  |  | ≥2024 | Trocar nội soi nhựa, không dao, 5, 10, 12mm dài 100mm, có đầu và nòng ngoài trong suốt, nòng ngoài có rảnh cố định, có khóa giữ camera, van giữ khí | 822.900 | vn0400102101 | TỔNG CÔNG TY CỔ PHẦN Y TẾ DANAMECO | IB2400509905 | vn3300269409 | Bệnh viện đa khoa Trung ương Huế | Đấu thầu rộng rãi | 25/03/2025 | 588/QĐ-BVH | 25/03/2025 | 3 | Thành phố Huế,Tỉnh Thừa Thiên Huế
828 | Van đa năng trocar, cỡ 11 mm | Cái | 10 | Đức | 84818079 | 30103M1 | Multifunctional Valve, size 11 mm | KARL STORZ SE & Co. KG |  |  | Từ năm 2024 trở đi | Van trocar đa chức năng cỡ 11mm, có thể mở bằng tay hoặc mở tự động | 10.000.000 | vn0101088272 | CÔNG TY TNHH THIẾT BỊ Y TẾ PHƯƠNG ĐÔNG | IB2500046208 | vn0800013079 | Bệnh viện đa khoa tỉnh Hải Dương | Chào hàng cạnh tranh | 25/03/2025 | KQ2500046208_2503252259 | 25/03/2025 | 1 | Thành phố Hải Dương,Tỉnh Hải Dương
829 | Nắp cao su đầu trocar 6 mm | Gói | 5 | Đức | 39269097 | 6127590-10 | Sealing Cap, (50/4), for trocars size 6 mm | KARL STORZ SE & Co. KG |  |  | Từ năm 2024 trở đi | Nắp cao su đầu trocar 6 mm (Bộ phận thay thế của Van đa chức năng mã 30160M1 - ứng với phần 4) | 1.130.000 | vn0101088272 | CÔNG TY TNHH THIẾT BỊ Y TẾ PHƯƠNG ĐÔNG | IB2500046208 | vn0800013079 | Bệnh viện đa khoa tỉnh Hải Dương | Chào hàng cạnh tranh | 25/03/2025 | KQ2500046208_2503252259 | 25/03/2025 | 1 | Thành phố Hải Dương,Tỉnh Hải Dương
830 | Nắp cao su đầu trocar 11 mm | Gói | 5 | Đức | 39269097 | 7616690-10 | Sealing Cap | KARL STORZ SE & Co. KG |  |  | Từ năm 2024 trở đi | Nắp cao su đầu trocar 11 mm (Bộ phận thay thế của Van đa chức năng mã 30103M1 - ứng với phần 3) | 1.440.000 | vn0101088272 | CÔNG TY TNHH THIẾT BỊ Y TẾ PHƯƠNG ĐÔNG | IB2500046208 | vn0800013079 | Bệnh viện đa khoa tỉnh Hải Dương | Chào hàng cạnh tranh | 25/03/2025 | KQ2500046208_2503252259 | 25/03/2025 | 1 | Thành phố Hải Dương,Tỉnh Hải Dương
831 | Nòng Troca dầu sắc cỡ 11mm | Cái | 2 | Đức | 90189084 | 30103P | Trocar only, with pyramidal tip | KARL STORZ SE & Co. KG |  |  | Từ năm 2024 trở đi | Nòng trocar đầu sắc, cỡ 11 mm, chiều dài làm việc 10.5 cm, làm từ thép không gỉ | 4.340.000 | vn0101088272 | CÔNG TY TNHH THIẾT BỊ Y TẾ PHƯƠNG ĐÔNG | IB2500046208 | vn0800013079 | Bệnh viện đa khoa tỉnh Hải Dương | Chào hàng cạnh tranh | 25/03/2025 | KQ2500046208_2503252259 | 25/03/2025 | 1 | Thành phố Hải Dương,Tỉnh Hải Dương
832 | Nòng Troca dầu sắc cỡ 6mm | Cái | 2 | Đức | 90189084 | 30160P | Trocar only, with pyramidal tip | KARL STORZ SE & Co. KG |  |  | Từ năm 2024 trở đi | Nòng trocar đầu sắc, cỡ 6 mm, chiều dài làm việc 10.5 cm, làm từ thép không gỉ | 4.040.000 | vn0101088272 | CÔNG TY TNHH THIẾT BỊ Y TẾ PHƯƠNG ĐÔNG | IB2500046208 | vn0800013079 | Bệnh viện đa khoa tỉnh Hải Dương | Chào hàng cạnh tranh | 25/03/2025 | KQ2500046208_2503252259 | 25/03/2025 | 1 | Thành phố Hải Dương,Tỉnh Hải Dương
833 | Trocar lồng ngực dùng một lần các cỡ | Chiếc | 20 | Hoa Kỳ | 9018 | 179301, 179305, 179309 | Thoracoport Auto Suture Soft Trocar | Covidien |  |  | 2024 trở đi | Troca dùng 1 lần trong phẫu thuật nội soi lồng ngực, các cỡ đường kính từ 5mm đến 12mm, thân dài 60mm, có gân trên thân giúp tăng ma sát. | 1.500.000 | vn0106606464 | CÔNG TY TNHH THƯƠNG MẠI KỸ THUẬT VÀ DỊCH VỤ THỐNG NHẤT | IB2400575111 | vn0104492966 | Trung tâm Tim mạch | Đấu thầu rộng rãi | 20/03/2025 | KQ2400575111_2503201531 | 20/03/2025 | 2 | Quận Cầu Giấy,Thành phố Hà Nội
834 | Dụng khâu đóng lỗ trô ca | chiếc | 20 | Hoa Kỳ | 9018 | 173022 | Endo Close Auto Suture Trocar Site Closure Device | Covidien |  |  | 2024 trở đi | Dụng cụ khâu đóng lỗ trô ca, được làm bằng chất liệu Polycarbonate, Thép không gỉ 302, 304, Thép không gỉ 17-7 PH. Sản phẩm không chứa cao su, không DEHP, được tiệt khuẩn bằng Ethylene Oxide. | 1.100.000 | vn0106606464 | CÔNG TY TNHH THƯƠNG MẠI KỸ THUẬT VÀ DỊCH VỤ THỐNG NHẤT | IB2400575111 | vn0104492966 | Trung tâm Tim mạch | Đấu thầu rộng rãi | 20/03/2025 | KQ2400575111_2503201531 | 20/03/2025 | 2 | Quận Cầu Giấy,Thành phố Hà Nội
835 | Trocar nhựa dùng trong phẫu thuật nội soi | Cái | 50 | Trung Quốc |  | T12-100-CT-F; T12-150-CT-F | T12-100-CT-F; T12-150-CT-F | Guangzhou T.K Medical Instrument Co.,Ltd |  |  | Năm 2023 trở về sau | Đường kính 12mm, chiều dài 100mm, 150mm. Vỏ trocar trong suốt và có vân cố định giữ cho trocar không dịch chuyển trong quá trình phẫu thuật. Có hệ thống van chống xì khí tăng cường. Ống ngoài chất liệu PC. Đạt 01 CFS được cấp bởi các nước tham chiếu theo quy định tại điều 29 Nghị định 98/2021/NĐ-CP. | 700.000 | vn0106215710 | CÔNG TY CỔ PHẦN VẬT TƯ VÀ TRANG THIẾT BỊ Y TẾ CƯỜNG AN | IB2400550408 | vnz000013513 | Bệnh viện Ung bướu Nghệ An | Đấu thầu rộng rãi | 18/03/2025 | KQ2400550408_2503181756 | 18/03/2025 | 3 | Thành phố Vinh,Tỉnh Nghệ An
836 | Nòng trocar (Đầu tù) | Cái | 2 | Đức |  | 30103A | 30103A | KARL STORZ SE & CO. KG |  |  | 2023 trở về sau | Dùng cho ống soi và dụng cụ cỡ 10mm. Đầu tù. Dùng cho trocar cỡ 11mm, chiều dài 10,5 cm. Chất liệu thép không gỉ. | 4.300.000 | vn0101147344 | CÔNG TY TNHH ĐẦU TƯ PHÁT TRIỂN TRANG THIẾT BỊ Y TẾ | IB2400550408 | vnz000013513 | Bệnh viện Ung bướu Nghệ An | Đấu thầu rộng rãi | 18/03/2025 | KQ2400550408_2503181756 | 18/03/2025 | 3 | Thành phố Vinh,Tỉnh Nghệ An
837 | Nắp cao su (dùng cho trocar cỡ 6 mm) | Cái | 100 | Đức |  | 6127590, (Mã đặt hàng: 6127590-10) | 6127590, (Mã đặt hàng: 6127590-10) | KARL STORZ SE & CO. KG |  |  | 2023 trở về sau | Nắp cao su dùng cho trocar cỡ 6 mm. | 104.000 | vn0101147344 | CÔNG TY TNHH ĐẦU TƯ PHÁT TRIỂN TRANG THIẾT BỊ Y TẾ | IB2400550408 | vnz000013513 | Bệnh viện Ung bướu Nghệ An | Đấu thầu rộng rãi | 18/03/2025 | KQ2400550408_2503181756 | 18/03/2025 | 3 | Thành phố Vinh,Tỉnh Nghệ An
838 | Nòng trocar (Đầu hình tháp) | Cái | 3 | Đức |  | 30103P | 30103P | KARL STORZ SE & CO. KG |  |  | 2023 trở về sau | Dùng cho ống soi và dụng cụ cỡ 10mm. Đầu sắc hình kim tự tháp. Dùng cho trocar cỡ 11mm, chiều dài 10,5 cm. Chất liệu thép không gỉ. | 4.300.000 | vn0101147344 | CÔNG TY TNHH ĐẦU TƯ PHÁT TRIỂN TRANG THIẾT BỊ Y TẾ | IB2400550408 | vnz000013513 | Bệnh viện Ung bướu Nghệ An | Đấu thầu rộng rãi | 18/03/2025 | KQ2400550408_2503181756 | 18/03/2025 | 3 | Thành phố Vinh,Tỉnh Nghệ An
839 | Nắp cao su (dùng cho trocar cỡ 11 mm) | Cái | 100 | Đức |  | 7616690, (Mã đặt hàng: 7616690-10) | 7616690, (Mã đặt hàng: 7616690-10) | KARL STORZ SE & CO. KG |  |  | 2023 trở về sau | Nắp cao su dùng cho trocar cỡ 11 mm. | 131.000 | vn0101147344 | CÔNG TY TNHH ĐẦU TƯ PHÁT TRIỂN TRANG THIẾT BỊ Y TẾ | IB2400550408 | vnz000013513 | Bệnh viện Ung bướu Nghệ An | Đấu thầu rộng rãi | 18/03/2025 | KQ2400550408_2503181756 | 18/03/2025 | 3 | Thành phố Vinh,Tỉnh Nghệ An
840 | Nút cao su đầu Trocar 6mm | Gói | 30 | Đức |  | 6127590 (Mã đặt hàng: 6127590-10) | 6127590 (Mã đặt hàng: 6127590-10) | KARL STORZ SE & Co. KG |  |  | 2024 trở về sau | Chi tiết xem tại Bảng đáp ứng về kỹ thuật của hàng hóa dự thầu đính kèm trong E-HSDT | 1.035.000 | vn0101147344 | CÔNG TY TNHH ĐẦU TƯ PHÁT TRIỂN TRANG THIẾT BỊ Y TẾ | IB2500023533 | vn0101555946 | BỆNH VIỆN UNG BƯỚU HÀ NỘI | Đấu thầu rộng rãi | 18/03/2025 | KQ2500023533_2503181618 | 18/03/2025 | 2 | Quận Hai Bà Trưng,Thành phố Hà Nội
841 | Nút cao su đầu Trocar 11mm | Gói | 30 | Đức |  | 7616690 (Mã đặt hàng: 7616690-10) | 7616690 (Mã đặt hàng: 7616690-10) | KARL STORZ SE & Co. KG |  |  | 2024 trở về sau | Chi tiết xem tại Bảng đáp ứng về kỹ thuật của hàng hóa dự thầu đính kèm trong E-HSDT | 1.325.000 | vn0101147344 | CÔNG TY TNHH ĐẦU TƯ PHÁT TRIỂN TRANG THIẾT BỊ Y TẾ | IB2500023533 | vn0101555946 | BỆNH VIỆN UNG BƯỚU HÀ NỘI | Đấu thầu rộng rãi | 18/03/2025 | KQ2500023533_2503181618 | 18/03/2025 | 2 | Quận Hai Bà Trưng,Thành phố Hà Nội
842 | Trocar chuyên dụng trong nội soi khớp | Cái | 3 | Thổ Nhĩ Kỳ | 9018 | TM0078xxxx | TM0078xxxx | Tulpar Medical Solutions Import and Export Industry and Trade Limited Company |  |  | 2024-2025 | *Chất liệu: nhựa *Kích cỡ: Cổng vào chất lỏng điều chỉnh được, đường kính 0.6 mm, đường kính canulla: 6.0 mm/ 8.0 mm *Nêu đặc tính:Thiết kế có rãnh xoắn, mã hóa màu theo đường kính, kiểm soát dòng chảy với khóa kín, ống canulla trong suốt giúp quan sát được. *Đạt tiêu chuẩn: ISO,CE" | 1.000.000 | vn0108800386 | CÔNG TY TNHH THƯƠNG MẠI QUỐC TẾ SUN MEDICAL VIỆT NAM | IB2400554278 | vn2900988435 | Bệnh viện Trường Đại học Y Khoa Vinh | Đấu thầu rộng rãi | 17/03/2025 | KQ2400554278_2503170812 | 17/03/2025 | 2 | Thành phố Vinh,Tỉnh Nghệ An
843 | Kim chọc dò bơm xi măng vào thân đốt sống | Cái | 300 | Ý | 9018 | T060430; T060431 | TROCAR TEKNIMED | Adria S.r.l |  |  | 2023; 2024 | - Kim trocar có nòng rỗng và có cây lõi bên trong, dùng để dùi chân cung và bơm xi măng - Có 2 loại: 11G và 13G, dài 125mm -Tiêu chuẩn: ISO, CE - Xuất xứ: Ý | 1.225.000 | vn0303649788 | CÔNG TY TNHH THƯƠNG MẠI - DỊCH VỤ VÀ SẢN XUẤT VIỆT TƯỜNG | IB2400529026 | vn2100190887 | Bệnh viện đa khoa Tỉnh Trà Vinh | Đấu thầu rộng rãi | 13/03/2025 | 280/QĐ-BVĐK | 10/03/2025 | 3 | Thành phố Trà Vinh,Tỉnh Trà Vinh
844 | Kim chọc dò bơm xi măng vào thân đốt sống | Cái | 300 | Ý | 9018 | T060430; T060431 | TROCAR TEKNIMED | Adria S.r.l |  |  | 2023; 2024 | - Kim trocar có nòng rỗng và có cây lõi bên trong, dùng để dùi chân cung và bơm xi măng - Có 2 loại: 11G và 13G, dài 125mm -Tiêu chuẩn: ISO, CE | 1.225.000 | vn0303649788 | CÔNG TY TNHH THƯƠNG MẠI - DỊCH VỤ VÀ SẢN XUẤT VIỆT TƯỜNG | IB2400529026 | vn2100190887 | Bệnh viện đa khoa Tỉnh Trà Vinh | Đấu thầu rộng rãi | 13/03/2025 | 280/QĐ-BVĐK | 10/03/2025 | 3 | Thành phố Trà Vinh,Tỉnh Trà Vinh
845 | Trocar nhựa dùng trong nội soi | Cái | 500 | Trung Quốc | 9018 | 101Y.302; 101Y.305; 101Y.307; 101Y.210 | Hangzhou Kangji Medical Instrument Co., Ltd | Hangzhou Kangji Medical Instrument Co., Ltd |  |  | Năm 2023 trở về sau | "Trocar nhựa không dao dùng trong nội soi, tách cơ không cắt cơ các cỡ: - Đường kính: 5 mm / 10 mm/ 12 mm/ 15 mm. Chiều dài 100m. Đạt tiêu chuẩn ISO, CFS" | 718.000 | vn0303649788 | CÔNG TY TNHH THƯƠNG MẠI - DỊCH VỤ VÀ SẢN XUẤT VIỆT TƯỜNG | IB2400293055 | vnz000011828 | Bệnh viện Nguyễn Đình Chiểu | Đấu thầu rộng rãi | 13/03/2025 | 871/QĐ-BVNĐC | 07/03/2025 | 3 | Thành phố Bến Tre,Tỉnh Bến Tre
846 | Troca nhựa (cỡ 5+11mm) | Bộ | 66 | Mexico | 90189090 | B5LT B11LT B12LT | Trocar không dao ENDOPATH XCEL | Ethicon Endo-Surgery S.A. de C.V. Planta II |  |  | Năm 2024 trở về sau | - Trocar nội soi nhựa, không dao, đầu trong suốt - Đường kính 5mm, 11mm, 12mm, thân dài 100mm, thân ngoài thiết kế có rãnh cố định. - Van giữ khí gồm 4 mảnh xếp chồng lên nhau. - Đường vào hình phễu có khóa giữ camera | 2.947.875 | vn0100276097 | Công ty TNHH Dược Phẩm Trí Hùng | IB2400352629 | vn0101451859 | Bệnh viện Nội tiết Trung ương | Đấu thầu rộng rãi | 12/03/2025 | 289/QĐ-BVNTTW và 337/QĐ-BVNTTW | 11/03/2025 | 4 | Huyện Thanh Trì,Thành phố Hà Nội Quận Đống Đa,Thành phố Hà Nội
847 | Trocar phẫu thuật các cỡ (gồm thân và ống ngoài) | Cái | 2750 | Trung Quốc |  | T05-75-CT-F; T12-75-CT-F | T05-75-CT-F; T12-75-CT-F | Gangzhou T. K Medical Instrument Co., Ltd |  |  | Năm 2023 trở về sau | Ống ngoài có rãnh cố định Thân có đường kính 5mm, 12mm Chiều dài 75mm Lõi trong đầu mũi nong Đạt chứng nhận: CE và FDA | 675.000 | vn0106899059 | Công ty TNHH Vật tư và Trang thiết bị Y tế Hat-Med Việt Nam | IB2400436037 | vn0100923097 | Bệnh viện Bạch Mai | Đấu thầu rộng rãi | 11/03/2025 | 976/QĐ-BM | 07/03/2025 | 3 | Quận Đống Đa,Thành phố Hà Nội
848 | Trocar không dao các cỡ | Cái | 3000 | Trung Quốc |  | T05-100-CT-F; T10-100-CT-F; T12-100-CT-F | T05-100-CT-F; T10-100-CT-F; T12-100-CT-F | Gangzhou T. K Medical Instrument Co., Ltd |  |  | Năm 2023 trở về sau | Có tối thiểu 3 cỡ Đường kính: 5mm, 10mm, 12mm Chiều dài 100mm Ống ngoài có rãnh cố định Van giữ khí gồm 4 mảnh Có khóa giữ camera Đạt chứng nhận: CE và FDA | 655.000 | vn0106899059 | Công ty TNHH Vật tư và Trang thiết bị Y tế Hat-Med Việt Nam | IB2400436037 | vn0100923097 | Bệnh viện Bạch Mai | Đấu thầu rộng rãi | 11/03/2025 | 976/QĐ-BM | 07/03/2025 | 3 | Quận Đống Đa,Thành phố Hà Nội
849 | Trocar có bóng cố định và đầu tù | Cái | 500 | Mỹ |  | C0Q20/C0R47 | Applied Medical Resourses Corporation | Applied Medical Resourses Corporation |  |  | 2024 trở đi | Trocar có bóng cố định và đầu tù Kích thước nòng tối thiểu các cỡ 5mm và 12mm. Chiều dài 100mm. Van giữ khí hình mỏ vịt đôi, Có khả năng giữ camera và dụng cụ nội soi. Gồm 1 nòng và 1 vỏ ngoài. Đạt chứng nhận: CE, ISO13485, FDA | 1.790.000 | vn0107898996 | CÔNG TY TNHH THƯƠNG MẠI TOPLINE | IB2400436037 | vn0100923097 | Bệnh viện Bạch Mai | Đấu thầu rộng rãi | 11/03/2025 | 976/QĐ-BM | 07/03/2025 | 3 | Quận Đống Đa,Thành phố Hà Nội
850 | Ống dẫn lưu màng phổi có trocar các số | Cái | 20 | Ấn Độ |  | SMD-1001 | SMD-1001 | Sterimed Medical Devices Pvt. Ltd |  |  | 2023 trở về sau | Ống được làm từ chất liệu PVC mềm, chống mờ và chống xoắn, không chứa DEHP Trocar được thiết kế để dễ dàng đâm xuyên, đặt và xử lý. Được trang bị hai mắt (lỗ ) bên để thoát nước hiệu quả Đầu gần được trang bị đầu nối thuôn nhọn để dễ dàng kết nối với bình dẫn lưu Có vạch và dấu mờ đục ở khoảng cách 5, 10, 15 và 20 cm từ mắt cuối cùng để giúp xác định độ sâu của vị trí đặt. Tay cầm phẳng giúp dễ dàng điều khiển Sản phẩm vô trùng, dùng một lần | 125.790 | vn0310688308 | CÔNG TY CỔ PHẦN THƯƠNG MẠI CÔNG NGHỆ PHƯƠNG QUANG | IB2400611632 | vn0400535803 | BỆNH VIỆN PHỔI ĐÀ NẴNG | Đấu thầu rộng rãi | 11/03/2025 | KQ2400611632_2503100853 | 10/03/2025 | 2 | Quận Liên Chiểu,Thành phố Đà Nẵng
851 | Troca nhựa an toàn không dao | Cái | 200 | Mexico | 90189090 | B5LT B11LT B12LT | Trocar không dao ENDOPATH XCEL | Ethicon Endo-Surgery S.A. de C.V. Planta II |  |  | Năm 2024 trở về sau | Trocar an toàn không lưỡi dao, ống ngoài có rãnh cố định đường kính 5mm-12mm, chiều dài 100mm, đường vào hình phễu, đầu trocar trong suốt, có đường vào cho camera. Đạt tiêu chuẩn ISO 13485, chứng nhận CE, FDA. | 2.947.875 | vn0100276097 | Công ty TNHH Dược Phẩm Trí Hùng | IB2400623697 | vn5701707156 | Bệnh viện Sản Nhi tỉnh Quảng Ninh | Đấu thầu rộng rãi | 07/03/2025 | KQ2400623697_2503070746 | 07/03/2025 | 2 | Thành phố Hạ Long,Tỉnh Quảng Ninh
852 | Nắp đậy dùng với trocar cỡ 11mm | Cái | 1000 | Trung Quốc | 9018 | MF01100A | Xinhua Surgical | Xinhua Surgical Instrument Co., Ltd |  |  | 2024 trở lên | Nắp đậy dùng với trocar 11mm | 80.000 | vn0103637859 | CÔNG TY TNHH THƯƠNG MẠI VÀ XÂY DỰNG PHÚC THỊNH | IB2400379146 | vn0301368580 | Bệnh viện Từ Dũ | Đấu thầu rộng rãi | 06/03/2025 | 534/QĐ-BVTD | 28/02/2025 | 4 | Quận 1,TP. Hồ Chí Minh
853 | Trocar nhựa vòng xoắn, cỡ 6 mm, dài 6 cm | Cái | 100 | Đức |  | 30120GK | Trocar nhựa, cỡ 6 mm | KARL STORZ SE & Co. KG, Đức |  |  | Năm 2024 trở đi | Trocar nhựa vòng xoắn, cỡ 6 mm, dài 6 cm, gồm có: Ruột trong với đầu nhọn hình tháp; Vỏ ngoài vòng xoắn với van silicone | 8.880.000 | vn0400567178 | CÔNG TY CỔ PHẦN THIẾT BỊ Y TẾ NAM TRUNG | IB2400379146 | vn0301368580 | Bệnh viện Từ Dũ | Đấu thầu rộng rãi | 06/03/2025 | 534/QĐ-BVTD | 28/02/2025 | 4 | Quận 1,TP. Hồ Chí Minh
854 | Nắp đậy dùng với trocar cỡ 6mm | Cái | 2000 | Trung Quốc | 9018 | MF01050A | Xinhua Surgical | Xinhua Surgical Instrument Co., Ltd |  |  | 2024 trở lên | Nắp đậy dùng với trocar 6mm | 75.000 | vn0103637859 | CÔNG TY TNHH THƯƠNG MẠI VÀ XÂY DỰNG PHÚC THỊNH | IB2400379146 | vn0301368580 | Bệnh viện Từ Dũ | Đấu thầu rộng rãi | 06/03/2025 | 534/QĐ-BVTD | 28/02/2025 | 4 | Quận 1,TP. Hồ Chí Minh
855 | Trocar kim loại trơn, cỡ 11mm | Cái | 20 | Trung Quốc | 9018 | 101.004A | Kangji | Hangzhou Kangji |  |  | 2024 trở lên | Trocar kim loại trơn, được nút kín bằng van đa năng, cỡ 11 mm, chiều dài hoạt động 10.5 cm, gồm: Ruột trong bằng kim loại đầu nhọn hình tháp; Vỏ ngoài trơn với van đa năng | 8.610.000 | vn0103637859 | CÔNG TY TNHH THƯƠNG MẠI VÀ XÂY DỰNG PHÚC THỊNH | IB2400379146 | vn0301368580 | Bệnh viện Từ Dũ | Đấu thầu rộng rãi | 06/03/2025 | 534/QĐ-BVTD | 28/02/2025 | 4 | Quận 1,TP. Hồ Chí Minh
856 | Nòng nhọn trocar vô bụng 10 mm | Cái | 20 | Đức |  | 30103P | Trocar đầu chóp | KARL STORZ SE & Co. KG, Đức |  |  | Năm 2024 trở đi | Nòng nhọn trocar vô bụng 10 mm (đường kính ngoài 11mm) | 4.080.000 | vn0400567178 | CÔNG TY CỔ PHẦN THIẾT BỊ Y TẾ NAM TRUNG | IB2400379146 | vn0301368580 | Bệnh viện Từ Dũ | Đấu thầu rộng rãi | 06/03/2025 | 534/QĐ-BVTD | 28/02/2025 | 4 | Quận 1,TP. Hồ Chí Minh
857 | Ron bên trong trocar 6mm | Cái | 2000 | Đức |  | 7720590-10 | Nắp van lá silicone 6 mm | KARL STORZ SE & Co. KG, Đức |  |  | Năm 2024 trở đi | Van silicone bên trong, dùng với trocar vòng xoắn cỡ 6mm | 104.000 | vn0400567178 | CÔNG TY CỔ PHẦN THIẾT BỊ Y TẾ NAM TRUNG | IB2400379146 | vn0301368580 | Bệnh viện Từ Dũ | Đấu thầu rộng rãi | 06/03/2025 | 534/QĐ-BVTD | 28/02/2025 | 4 | Quận 1,TP. Hồ Chí Minh
858 | Van trocar đa năng,cỡ 10mm, đường kính ngoài 11mm | Cái | 30 | Đức |  | 30103M1 | Van đa năng, cỡ 11mm | KARL STORZ SE & Co. KG, Đức |  |  | Năm 2024 trở đi | Van trocar đa năng (Dùng với trocar kim loại trơn cỡ 10mm, đường kính ngoài 11mm) | 8.680.000 | vn0400567178 | CÔNG TY CỔ PHẦN THIẾT BỊ Y TẾ NAM TRUNG | IB2400379146 | vn0301368580 | Bệnh viện Từ Dũ | Đấu thầu rộng rãi | 06/03/2025 | 534/QĐ-BVTD | 28/02/2025 | 4 | Quận 1,TP. Hồ Chí Minh
859 | Trocar sử dụng trong nội soi khớp vai | Cái | 30 | Thổ Nhĩ Kỳ | 9018 | TM007… | TM-ART CANULLA, OBTURATOR | Tulpar |  |  | ≥ 2024 | - Kích thước ≥ 6 x 7.5mm; đóng gói vô trùng. | 980.000 | vn0314972937 | CÔNG TY TNHH THIẾT BỊ Y TẾ MY TÂM | IB2400581395 | vn3200098460 | Bệnh viện đa khoa tỉnh Quảng Trị | Đấu thầu rộng rãi | 05/03/2025 | KQ2400581395_2503050904 | 05/03/2025 | 4 | Thành phố Đông Hà,Tỉnh Quảng Trị
860 | Trocar nội soi khớp | Cái | 30 | Hoa Kỳ | 9018 | 9718, C7322, C7332, C7342, C7352, C7362, C7372, C7368 | Conmed Corporation | Conmed Corporation |  |  | 2023 trở về sau | Đường kính trong: 5.5, 6.0, 8.0, 8.4mm - Chiều dài: 50, 70, 75, 85, 90mm Đạt tiêu chuẩn FDA | 1.000.000 | vn0101147344 | CÔNG TY TNHH ĐẦU TƯ PHÁT TRIỂN TRANG THIẾT BỊ Y TẾ | IB2400554848 | vn5700391615 | Bệnh viện Bãi Cháy | Đấu thầu rộng rãi | 05/03/2025 | KQ2400554848_2502281756 | 28/02/2025 | 1 | Thành phố Hạ Long,Tỉnh Quảng Ninh
861 | Trocar phẫu thuật nội soi 12mm | Cái | 5 | Trung Quốc | 9018 | AVTC 5-100; AVTC 10-100; AVTC 12-100 | AVTC 5-100; AVTC 10-100; AVTC 12-100 | Sinolinks Medical Innovation, Inc. |  |  | 2024 | Trocar an toàn đầu trong 12mm, có gioăng cao su siêu bền giúp không bị thoát khí trong quá trình mổ. Có thể dùng các loại dụng cụ từ 5-12 mm. Đầu mũi trocar dạng mũi cá heo giúp thâm nhập thành bụng dễ dàng hơn. Lòng trong có rãnh cố định, không có dao không gây tổn thương cơ. Ống ngoài bằng nhựa siêu bền có rãnh cố định, chiều dài 100mm | 1.260.000 | vn3703165811 | CÔNG TY TNHH NTP THẢO ANH | IB2400478705 | vn5500342071 | Bệnh viện đa khoa Thảo Nguyên huyện Mộc Châu | Đấu thầu rộng rãi | 28/02/2025 | 54/QĐ-BVTN | 04/02/2025 | 3 | Huyện Mộc Châu,Tỉnh Sơn La
862 | Kim chọc | Cái | 100 | Ý | 9018 | T060430; T060431 | TROCAR TEKNIMED | Adria S.r.l |  |  | 2023; 2024 | - Kim chọc dò có nòng rỗng và có cây lõi bên trong, dùng để dùi chân cung và bơm xi măng. - Cỡ kim 11G và 13G, dài 125mm | 1.225.000 | vn0303649788 | CÔNG TY TNHH THƯƠNG MẠI - DỊCH VỤ VÀ SẢN XUẤT VIỆT TƯỜNG | IB2400435965 | vn3300269409 | Bệnh viện đa khoa Trung ương Huế | Đấu thầu rộng rãi | 27/02/2025 | 438/QĐ-BVH | 26/02/2025 | 2 | Thành phố Huế,Tỉnh Thừa Thiên Huế
863 | Gạc sử dụng để lau sạch các chất bẩn bám dính trong lỗ trocar | Cái | 7000 | Nhật Bản |  | G1201002 | OSAKI | Osaki Medical Corporation |  |  | 2024 | + Thành phần: Vải không dệt; Sợi cản quang + Kích thước: 12mm x 25cm, dùng cho trocar 10mm | 47.150 | vn0109710826 | LIÊN DANH NOVAMED - VIÊN PHÁT | IB2400284543 | vn0100960469 | Bệnh Viện K | Đấu thầu rộng rãi | 27/02/2025 | 672/QĐ-BVK | 21/02/2025 | 3 | Huyện Thanh Trì,Thành phố Hà Nội
864 | Đinh Kirschner hai đầu nhọn các cỡ | Cây | 1000 | Ấn Độ | 9021 | 451-10-100 451-11-100 451-12-100 451-14-100 451-15-100 451-16-100 451-18-100 451-20-100 451-22-100 451-23-100 451-25-100 451-30-100 451-10-150 451-11-150 451-12-150 451-14-150 451-15-150 451-16-150 451-18-150 451-20-150 451-22-150 451-23-150 451-25-150 451-30-150 451-10-225 451-11-225 451-12-225 451-14-225 451-15-225 451-16-225 451-18-225 451-20-225 451-22-225 451-23-225 451-25-225 451-30-225 451-10-230 451-12-230 451-15-230 451-20-230 451-25-230 451-15-250 451-10-300 451-11-300 451-12-300 451-14-300 451-15-300 451-16-300 451-18-300 451-20-300 451-22-300 451-23-300 451-25-300 451-28-300 451-30-300 451-10-70 451-11-70 451-12-70 451-14-70 451-15-70 451-16-70 451-18-70 451-20-70 451-22-70 451-23-70 451-25-70 451-30-70 451-20-310E 451-22-310E 451-25-310E 451-30-310E | Kirschner Wire with Trocar Tip Both End | Auxein |  |  | 2024 | - Chất liệu thép không rỉ. - Đinh Kirschner hai đầu nhọn Ø1.0/ 1.2/ 1.4/ 1.5/ 1.6/ 1.8/ 2.0/ 2.2/ 2.3/ 2.5/ 3.0mm, dài 70/ 100/ 150/ 225/ 300/ 310mm - Tiêu chuẩn ISO 13485, FDA và CE. | 60.000 | vn0303224087 | CÔNG TY TNHH THIẾT BỊ Y TẾ HOÀNG LỘC M.E | IB2400562795 | vn3400277192 | Bệnh viện đa khoa tỉnh Bình Thuận | Đấu thầu rộng rãi | 25/02/2025 | KQ2400562795_2502250847 | 25/02/2025 | 2 | Thành phố Phan Thiết,Tỉnh Bình Thuận
865 | Ống trocar | Cái | 20 | Hoa Kỳ |  | 2007ST20 | 2007ST20 | MicroPort Orthopedics Inc. |  |  | 2023 trở đi | Ống trocar dẫn đường cho dụng cụ mổ ít xâm lấn. Xuất xứ: các nước G7 | 4.000.000 | vn0103086880 | CÔNG TY CỔ PHẦN ĐẦU TƯ TUẤN NGỌC MINH | IB2400462134 | vnz000017238 | Bệnh viện đa khoa Xanh Pôn | Đấu thầu rộng rãi | 24/02/2025 | 241/QĐ-BVĐKXP | 21/02/2025 | 3 | Quận Ba Đình,Thành phố Hà Nội
866 | Ống trocar | Cái | 20 | Hoa Kỳ |  | 2007ST20 | 2007ST20 | MicroPort Orthopedics Inc. |  |  | 2023 trở đi | Ống trocar dẫn đường cho dụng cụ mổ ít xâm lấn. Xuất xứ: các nước G7 | 4.000.000 | vn0103086880 | CÔNG TY CỔ PHẦN ĐẦU TƯ TUẤN NGỌC MINH | IB2400462134 | vnz000017238 | Bệnh viện đa khoa Xanh Pôn | Đấu thầu rộng rãi | 24/02/2025 | 241/QĐ-BVĐKXP | 21/02/2025 | 3 | Quận Ba Đình,Thành phố Hà Nội
867 | Ống trocar | Cái | 10 | Hoa Kỳ |  | 2007ST20 | 2007ST20 | MicroPort Orthopedics Inc. |  |  | 2023 trở đi | Ống trocar dẫn đường cho dụng cụ mổ ít xâm lấn. Xuất xứ: các nước G7 | 4.000.000 | vn0103086880 | CÔNG TY CỔ PHẦN ĐẦU TƯ TUẤN NGỌC MINH | IB2400462134 | vnz000017238 | Bệnh viện đa khoa Xanh Pôn | Đấu thầu rộng rãi | 24/02/2025 | 241/QĐ-BVĐKXP | 21/02/2025 | 3 | Quận Ba Đình,Thành phố Hà Nội
868 | Nòng Trocar | Cái | 1 | Đức |  | 300-241-011 | 300-241-011 | RZ Medizintechnik GmbH |  |  | Sản xuất từ năm 2024 trở đi | Theo bảng chào thông số kỹ thuật kèm theo. | 3.590.000 | vn0103402896 | CÔNG TY TNHH THƯƠNG MẠI KỸ THUẬT TPCOM | IB2400624762 | vn2400856409 | Trung tâm Y tế huyện Hiệp Hòa | Đấu thầu rộng rãi | 24/02/2025 | KQ2400624762_2502210830 | 21/02/2025 | 1 | Huyện Hiệp Hoà,Tỉnh Bắc Giang
869 | Vỏ trocar kim loại đa năng | Cái | 2 | Đức |  | 300-220-011 | 300-220-011 | RZ Medizintechnik GmbH |  |  | Sản xuất từ năm 2024 trở đi | Theo bảng chào thông số kỹ thuật kèm theo. | 24.120.000 | vn0103402896 | CÔNG TY TNHH THƯƠNG MẠI KỸ THUẬT TPCOM | IB2400624762 | vn2400856409 | Trung tâm Y tế huyện Hiệp Hòa | Đấu thầu rộng rãi | 24/02/2025 | KQ2400624762_2502210830 | 21/02/2025 | 1 | Huyện Hiệp Hoà,Tỉnh Bắc Giang
870 | Nút cao su đầu trocar | Gói | 1 | Đức |  | 300-250-011 | 300-250-011 | RZ Medizintechnik GmbH |  |  | Sản xuất từ năm 2024 trở đi | Theo bảng chào thông số kỹ thuật kèm theo. | 2.200.000 | vn0103402896 | CÔNG TY TNHH THƯƠNG MẠI KỸ THUẬT TPCOM | IB2400624762 | vn2400856409 | Trung tâm Y tế huyện Hiệp Hòa | Đấu thầu rộng rãi | 24/02/2025 | KQ2400624762_2502210830 | 21/02/2025 | 1 | Huyện Hiệp Hoà,Tỉnh Bắc Giang
871 | Trocar tiêu hóa các cỡ | Cái | 18 | Dominica | 9018 | ONB12STF | VersaOne Optical Trocar with Fixation Cannula | Covidien |  |  | 2024 trở đi | - Trocar nhựa dùng trong phẫu thuật nội soi - Đường kính 12mm - Dài 100mm - Đạt tiêu chuẩn FDA và ISO 13485 | 2.100.000 | vn0106606464 | CÔNG TY TNHH THƯƠNG MẠI KỸ THUẬT VÀ DỊCH VỤ THỐNG NHẤT | IB2500019446 | vn0101555946 | BỆNH VIỆN UNG BƯỚU HÀ NỘI | Đấu thầu rộng rãi | 19/02/2025 | KQ2500019446_2502191813 | 19/02/2025 | 1 | Quận Hai Bà Trưng,Thành phố Hà Nội
872 | Xi măng bơm vào thân đốt sống, chứa 5% HA, 50% chất cản quang, 27.2gam bột + 9.2gam dịch. Bộ trộn và phân phối xi măng đóng gói tiệt trùng sẵn. Kim chọc dò bơm xi măng vào thân đốt sống | Hộp | 14 | Pháp; Ý | 3006; 9018 | T040320Z;T060406;T060430;T060431 | OPACITY+ Radiopaque Bone Cement; Mini-Malax Mixing & Injection System for Bone Cement; TROCAR TEKNIMED | Teknimed SAS; Adria S.r.l |  |  | 2023; 2024 | Tính sền sệt trung bình. Tự cứng lại. Có tính cản quang. Thành phần hóa học: 50% chất cản quang tốc độ cao, 5% HA (5% Hydroxyapatite). Đóng gói ở dạng 27.2 gam bột và 9.2 gam dịch. Gồm: tay quay trộn xi măng, phễu dùng để trộn xi măng và dung dịch (hóa chất), xi lanh để hút và bơm xi măng, 1 tay cầm, 1 ống nối. Sản phẩm chỉ sử dụng 1 lần, được đóng gói tiệt trùng sẵn. Kim trocar có nòng rỗng và có cây lõi bên trong, dùng để dùi chân cung và bơm xi măng. Có 2 loại 11G và 13G, dài 125mm. | 11.425.000 | vn0303649788 | CÔNG TY TNHH THƯƠNG MẠI - DỊCH VỤ VÀ SẢN XUẤT VIỆT TƯỜNG | IB2400292148 | vnz000011828 | Bệnh viện Nguyễn Đình Chiểu | Đấu thầu rộng rãi | 17/02/2025 | 536/QĐ-BVNĐC | 17/02/2025 | 3 | Thành phố Bến Tre,Tỉnh Bến Tre
873 | Kim chọc dò bơm xi măng vào thân đốt sống | Cái | 60 | Ý | 9018 | T060430; T060431 | TROCAR TEKNIMED | Adria S.r.l |  |  | 2023; 2024 | - Vật liệu: thép không gỉ - Kích cỡ: có 2 loại: 11G và 13G, dài 125mm - Đóng gói tiệt trùng | 1.225.000 | vn0303649788 | CÔNG TY TNHH THƯƠNG MẠI - DỊCH VỤ VÀ SẢN XUẤT VIỆT TƯỜNG | IB2400575128 | vn4400219153 | Bệnh viện đa khoa tỉnh Phú Yên | Đấu thầu rộng rãi | 17/02/2025 | KQ2400575128_2502171549 | 17/02/2025 | 3 | TP Tuy Hoà,Tỉnh Phú Yên
874 | Nắp van lá silicone dùng cho trocar cỡ 11 mm | Cái | 150 | Đức | 9018 | 30123Y | 30123Y | KARL STORZ SE & Co.KG |  |  | 2024 | Nắp van lá silicone, dùng cho trocar cỡ 11 mm. Cam kết sử dụng tương thích với trocar mã 30103MA | 170.000 | vn0106489486 | CÔNG TY CỔ PHẦN HÀ NỘI TRƯỜNG SƠN | IB2400409708 | vn0105486549 | Bệnh viện Trung ương Quân đội 108 | Đấu thầu rộng rãi | 14/02/2025 | 8896/QĐ-BV | 26/12/2024 | 3 | Quận Hai Bà Trưng,Thành phố Hà Nội
875 | Bộ dẫn lưu quả bóp kèm Trocar | Bộ | 6000 | Đài Loan | 90183990; 90189090 | CW-69XXX; 2015-XXXX | Besmed/ Fortune | Besmed/ Fortune |  |  | Năm 2024 | Bộ dẫn lưu Silicon quả bóp kèm Trocar gồm: -01 túi bình chứa, hút áp lực âm dung tích 200cc; có 1 cổng xả dịch, 2 cổng dẫn lưu chứa van một chiều chống trào ngược. Chất liệu 100% Silicon màu trắng trong suốt, có vạch kẻ chia thể tích; túi tiệt trùng 2 lớp. -01 túi dây dẫn lưu dịch vết thương kèm Trocar được làm bằng chất liệu thép không gỉ. Phần dẫn lưu có các dạng: + dạng đục lỗ tròn (dây đơn dài 900m, dây đôi dài 1100m) đối với cỡ dây 10fr-20fr; + dạng xẻ rãnh với thiết kế đoạn nối và không đoạn nối, cỡ dây 10fr-19fr. Chất liệu 100% Silicon màu trắng trong, có vạch cản quang trên thành ống; túi tiệt trùng 2 lớp | 410.000 | vn0106652414 | CÔNG TY TNHH DỊCH VỤ & THƯƠNG MẠI WELLTEK VIỆT NAM | IB2400409708 | vn0105486549 | Bệnh viện Trung ương Quân đội 108 | Đấu thầu rộng rãi | 14/02/2025 | 8896/QĐ-BV | 26/12/2024 | 3 | Quận Hai Bà Trưng,Thành phố Hà Nội
876 | Trocar nhựa có dao các cỡ | Cái | 1500 | Ý | 9018 | 300-F5; 300-F11; 300-F12 | X-ONE Laparoscopic Trocar | MEDI LINE S.R.L |  |  | 2024 trở đi | - Gồm thân và ống ngoài. Ống ngoài trong suốt có rãnh cố định. - Van chắn khí bền. - Đầu bịt có gioăng kín, có thể tháo rời - Lưỡi dao làm bằng thép không gỉ AISI304. Đầu bảo vệ lưỡi dao tự động. Đầu dao dài 3mm, cơ cấu khóa an toàn sau cắt. - Nòng trong có rãnh chống ma sát - Chiều dài làm việc 100mm - Tối thiểu 3 kích cỡ đường kính lưỡi dao: 5mm, 11mm, 12mm | 1.690.000 | vn0105720284 | CÔNG TY CỔ PHẦN ĐTTM HIẾU LINH | IB2400409708 | vn0105486549 | Bệnh viện Trung ương Quân đội 108 | Đấu thầu rộng rãi | 14/02/2025 | 8896/QĐ-BV | 26/12/2024 | 3 | Quận Hai Bà Trưng,Thành phố Hà Nội
877 | Nút cao su, dùng cho trocar cỡ 6mm | Cái | 70 | Đức | 9018 | 30100XA | 30100XA | KARL STORZ SE & Co.KG |  |  | 2024 | Nút cao su, dùng cho trocar cỡ 6mm. Cam kết sử dụng tương thích với trocar mã 30160MA/ Karl Storz/ Đức hiện có tại Bệnh viện. | 81.000 | vn0106489486 | CÔNG TY CỔ PHẦN HÀ NỘI TRƯỜNG SƠN | IB2400409708 | vn0105486549 | Bệnh viện Trung ương Quân đội 108 | Đấu thầu rộng rãi | 14/02/2025 | 8896/QĐ-BV | 26/12/2024 | 3 | Quận Hai Bà Trưng,Thành phố Hà Nội
878 | Nắp van lá silicone, dùng cho trocar cỡ 6 mm | Cái | 150 | Đức | 9018 | 30120Y | 30120Y | KARL STORZ SE & Co.KG |  |  | 2024 | Nắp van lá silicone, dùng cho trocar cỡ 6 mm. Cam kết sử dụng tương thích với trocar mã 30160MA/ Karl Storz/ Đức hiện có tại Bệnh viện. | 170.000 | vn0106489486 | CÔNG TY CỔ PHẦN HÀ NỘI TRƯỜNG SƠN | IB2400409708 | vn0105486549 | Bệnh viện Trung ương Quân đội 108 | Đấu thầu rộng rãi | 14/02/2025 | 8896/QĐ-BV | 26/12/2024 | 3 | Quận Hai Bà Trưng,Thành phố Hà Nội
879 | Nút cao su, dùng cho trocar cỡ 11mm | Cái | 70 | Đức | 9018 | 30100XB | 30100XB | KARL STORZ SE & Co.KG |  |  | 2024 | Nút cao su, dùng cho trocar cỡ 11mm. Cam kết sử dụng tương thích với trocar mã 30103MA/ Karl Storz/ Đức hiện có tại Bệnh viện. | 104.000 | vn0106489486 | CÔNG TY CỔ PHẦN HÀ NỘI TRƯỜNG SƠN | IB2400409708 | vn0105486549 | Bệnh viện Trung ương Quân đội 108 | Đấu thầu rộng rãi | 14/02/2025 | 8896/QĐ-BV | 26/12/2024 | 3 | Quận Hai Bà Trưng,Thành phố Hà Nội
880 | Trocar có dao 5mm | Cái | 800 | Dominica | 9018 | B5STF | Versaone™ Bladed Trocar | Covidien |  |  | 2024 trở về sau | Trocar có dao dùng trong phẫu thuật nội soi có khoá an toàn. Chất liệu: Vỏ: chất liệu polyamide trong suốt, Polysorprene và silicon oil có đường vân cố định. Nòng: Acrylonitrile-butadiene-styrene và Nylon,Polycarbonat, có lưỡi dao. Dài 100 mm. Đường kính trong: 5.56mm. Đường kính ngoài: 8mm. Đạt tiêu chuẩn FDA, CE | 2.000.000 | vn0101418234 | CÔNG TY TNHH THƯƠNG MẠI ĐẦU TƯ VIỄN TÂY | IB2400409704 | vn0105486549 | Bệnh viện Trung ương Quân đội 108 | Đấu thầu rộng rãi | 14/02/2025 | 8894/QĐ-BV | 26/12/2024 | 2 | Quận Hai Bà Trưng,Thành phố Hà Nội
881 | Trocar phẫu thuật nội soi 12mm | Cái | 800 | Dominica | 9018 | ONB12STF | Versaport Optical Trocar VersaOne Optical Trocar | Covidien |  |  | 2024 trở về sau | Trocar dùng trong phẫu thuật nội soi, có van khí. Chất liệu: Vỏ: chất liệu polyamide trong suốt, Polysorprene và silicon oil có đường vân cố định, hệ thống van chống xì khí .Nòng: chất liệu Polyamide trong suốt, Acrylonitrile-butadiene-styrene và Versaflex Thermoplastic Elastomer, đầu trong. Dài 100 mm, Đường kính trong: 12.95mm. Đường kính ngoài: 15.52mm. Đạt tiêu chuẩn FDA, CE | 1.869.000 | vn0101418234 | CÔNG TY TNHH THƯƠNG MẠI ĐẦU TƯ VIỄN TÂY | IB2400409704 | vn0105486549 | Bệnh viện Trung ương Quân đội 108 | Đấu thầu rộng rãi | 14/02/2025 | 8894/QĐ-BV | 26/12/2024 | 2 | Quận Hai Bà Trưng,Thành phố Hà Nội
882 | Trocar phẫu thuật nội soi 11mm | Cái | 200 | Dominica | 9018 | ONB11STF | Versaport Optical Trocar VersaOne Optical Trocar | Covidien |  |  | 2024 trở về sau | Trocar dùng trong phẫu thuật nội soi, có van khí. Chất liệu: Vỏ: chất liệu polyamide trong suốt, Polysorprene và silicon oil có đường vân cố định, hệ thống van chống xì khí. Nòng: chất liệu Polyamide trong suốt, Acrylonitrile-butadiene-styrene và Versaflex Thermoplastic Elastomer. Dài 100 mm, Đường kính trong: 11.47mm. Đường kính ngoài: 13.97mm. Đạt tiêu chuẩn FDA, CE | 1.869.000 | vn0101418234 | CÔNG TY TNHH THƯƠNG MẠI ĐẦU TƯ VIỄN TÂY | IB2400409704 | vn0105486549 | Bệnh viện Trung ương Quân đội 108 | Đấu thầu rộng rãi | 14/02/2025 | 8894/QĐ-BV | 26/12/2024 | 2 | Quận Hai Bà Trưng,Thành phố Hà Nội
883 | Vỏ ngoài trocar không dao các cỡ 5,12 | Cái | 300 | Mexico | 90189090 | CB5LT CB12LT | Ống ngoài trocar có rãnh cố định đa dụng ENDOPATH XCEL | Ethicon Endo-Surgery S.A. de C.V. Planta II |  |  | Năm 2024 trở về sau | Ống ngoài trocar có đường kính 5; 12mm, chiều dài 100mm, có rãnh cố định, van giữ khí bền gồm 4 mảnh cao su polyisoprene xếp chồng lên nhau; có khóa giữ camera, Chiều dài đầu nối khí 10,4mm, đường kính: 7,6mm. Thích hợp với các kích thước khác nhau của dụng cụ (4,7-12,9 mm). Đạt tiêu chuẩn FDA, CE | 1.301.825 | vn0100276097 | Công ty TNHH Dược Phẩm Trí Hùng | IB2400409704 | vn0105486549 | Bệnh viện Trung ương Quân đội 108 | Đấu thầu rộng rãi | 14/02/2025 | 8894/QĐ-BV | 26/12/2024 | 2 | Quận Hai Bà Trưng,Thành phố Hà Nội
884 | Dao trocar có van | Cái | 40 | Pháp |  | S9.7100.23 | FCI | FCI |  |  | Từ năm 2024 Trở đi | Bộ dao Trocar 23G, Kèm dây truyền 23Ga. Ống thông hình nón giúp đưa dụng cụ vào dễ dàng. Có van. Đóng gói vô trùng | 3.885.000 | vn0101032110 | CÔNG TY TNHH KIM HƯNG | IB2400409704 | vn0105486549 | Bệnh viện Trung ương Quân đội 108 | Đấu thầu rộng rãi | 14/02/2025 | 8894/QĐ-BV | 26/12/2024 | 2 | Quận Hai Bà Trưng,Thành phố Hà Nội
885 | Trocar chống mờ các cỡ 5 và 12 | Cái | 50 | Mexico | 90189090 | 2B5LT 2B12LT | Trocar không dao chống mờ ENDOPATH XCEL | Ethicon Endo-Surgery S.A. de C.V. Planta II |  |  | Năm 2024 trở về sau | Đường kính 5mm, 12mm, dài 100mm, có đầu và nòng ngoài trong suốt, nòng ngoài có rãnh cố định, van giữ khí gồm 4 mảnh, có khóa giữ camera, kích thước và hình dạng đồng đều từ đầu đến gốc, chiều dài đầu nối khí là 10,4mm. Thích hợp với các kích thước khác nhau của dụng cụ từ 4,7-12,9mm. Có Có chức năng giảm mờ cho camera nội soi. Đạt tiêu chuẩn: CE và FDA. | 2.947.875 | vn0100276097 | Công ty TNHH Dược Phẩm Trí Hùng | IB2400409704 | vn0105486549 | Bệnh viện Trung ương Quân đội 108 | Đấu thầu rộng rãi | 14/02/2025 | 8894/QĐ-BV | 26/12/2024 | 2 | Quận Hai Bà Trưng,Thành phố Hà Nội
886 | Trocar không dao các cỡ 5,12 (gồm thân và vỏ ngoài) | Cái | 100 | Mexico | 90189090 | B5LT B12LT | Trocar không dao ENDOPATH XCEL | Ethicon Endo-Surgery S.A. de C.V. Planta II |  |  | Năm 2024 trở về sau | Đường kính 5mm, 12mm, Chiều dài 100mm, ống ngoài có rãnh cố định. Van giữ khí gồm 4 mảnh cao su polyisoprene xếp chồng lên nhau. Có khóa giữ camera. Chiều dài đầu nối khí 10,4mm. Đường kính 7.6mm (±5%). Đạt tiêu chuẩn FDA, CE | 2.947.875 | vn0100276097 | Công ty TNHH Dược Phẩm Trí Hùng | IB2400409704 | vn0105486549 | Bệnh viện Trung ương Quân đội 108 | Đấu thầu rộng rãi | 14/02/2025 | 8894/QĐ-BV | 26/12/2024 | 2 | Quận Hai Bà Trưng,Thành phố Hà Nội
887 | Trocar có dao 12mm | Cái | 400 | Dominica | 9018 | B12STF | Versaone™ Bladed Trocar | Covidien |  |  | 2024 trở về sau | Trocar có dao dùng trong phẫu thuật nội soi có khoá an toàn. Chất liệu: Vỏ: chất liệu polyamide trong suốt, Polysorprene và silicon oil có đường vân cố định. Nòng: Acrylonitrile-butadiene-styrene và Nylon,Polycarbonat, có lưỡi dao. Dài 100 mm. Đường kính trong: 12.45mm. Đường kính ngoài: 15.14mm. Đạt tiêu chuẩn FDA, CE | 2.000.000 | vn0101418234 | CÔNG TY TNHH THƯƠNG MẠI ĐẦU TƯ VIỄN TÂY | IB2400409704 | vn0105486549 | Bệnh viện Trung ương Quân đội 108 | Đấu thầu rộng rãi | 14/02/2025 | 8894/QĐ-BV | 26/12/2024 | 2 | Quận Hai Bà Trưng,Thành phố Hà Nội
888 | Dao trocar | Cái | 60 | Pháp |  | S9.7000.23 | FCI | FCI |  |  | Từ năm 2024 Trở đi | Bộ dao Trocar 23G, Kèm dây truyền 23Ga. Ống thông hình nón giúp đưa dụng cụ vào dễ dàng. Không van. Đóng gói vô trùng | 3.780.000 | vn0101032110 | CÔNG TY TNHH KIM HƯNG | IB2400409704 | vn0105486549 | Bệnh viện Trung ương Quân đội 108 | Đấu thầu rộng rãi | 14/02/2025 | 8894/QĐ-BV | 26/12/2024 | 2 | Quận Hai Bà Trưng,Thành phố Hà Nội
889 | Trocar phẫu thuật nội soi 5mm | Cái | 200 | Dominica | 9018 | ONB5STF2C | Versaport Optical Trocar VersaOne Optical Trocar | Covidien |  |  | 2024 trở về sau | Trocar dùng trong phẫu thuật nội soi, có van khí, đóng gói gồm 2 vỏ và 1 lõi. Chất liệu: Vỏ: chất liệu polyamide trong suốt, Polysorprene và silicon oil, có đường vân cố định, hệ thống van chống xì khí. Nòng: chất liệu Polyamide trong suốt, Acrylonitrile-butadiene-styrene và Versaflex Thermoplastic Elastomer. Dài 100 mm. Đường kính trong: 5.92mm. Đường kính ngoài: 8.46 mm. Đạt tiêu chuẩn FDA, CE | 2.100.000 | vn0101418234 | CÔNG TY TNHH THƯƠNG MẠI ĐẦU TƯ VIỄN TÂY | IB2400409704 | vn0105486549 | Bệnh viện Trung ương Quân đội 108 | Đấu thầu rộng rãi | 14/02/2025 | 8894/QĐ-BV | 26/12/2024 | 2 | Quận Hai Bà Trưng,Thành phố Hà Nội
890 | Trocar cỡ 6 mm | Cái | 5 | Đức | 90189084 | 30120GK | Plastic Trocar, size 6 mm | KARL STORZ SE & Co. KG |  |  | Từ năm 2023 trở đi | Trocar cỡ 6 mm, vỏ nhựa xoắn, không có đầu nối bơm khí, đầu sắc hình kim tự tháp, chiều dài làm việc 6 cm. Bao gồm 2 phần: Vỏ trocar 30120G và Nòng trocar 30120K | 8.730.000 | vn0101088272 | CÔNG TY TNHH THIẾT BỊ Y TẾ PHƯƠNG ĐÔNG | IB2400567791 | vn5300132581 | Bệnh viện Sản Nhi tỉnh Lào Cai | Đấu thầu rộng rãi | 10/02/2025 | KQ2400567791_2502101531 | 10/02/2025 | 2 | Thành phố Lào Cai,Tỉnh Lào Cai
891 | Đầu nối trocar 11 mm | Cái | 5 | Đức | 84818079 | 30103M1 | Multifunctional Valve, size 11 mm | KARL STORZ SE & Co. KG |  |  | Từ năm 2023 trở đi | Van trocar đa chức năng cỡ 11mm, có thể mở bằng tay hoặc mở tự động | 8.570.000 | vn0101088272 | CÔNG TY TNHH THIẾT BỊ Y TẾ PHƯƠNG ĐÔNG | IB2400567791 | vn5300132581 | Bệnh viện Sản Nhi tỉnh Lào Cai | Đấu thầu rộng rãi | 10/02/2025 | KQ2400567791_2502101531 | 10/02/2025 | 2 | Thành phố Lào Cai,Tỉnh Lào Cai
892 | Đầu nối trocar 6 mm | Cái | 5 | Đức | 84818079 | 30160M1 | Multifunctional Valve, size 6 mm | KARL STORZ SE & Co. KG |  |  | Từ năm 2023 trở đi | Van trocar đa chức năng cỡ 6 mm, có thể mở bằng tay hoặc mở tự động | 7.840.000 | vn0101088272 | CÔNG TY TNHH THIẾT BỊ Y TẾ PHƯƠNG ĐÔNG | IB2400567791 | vn5300132581 | Bệnh viện Sản Nhi tỉnh Lào Cai | Đấu thầu rộng rãi | 10/02/2025 | KQ2400567791_2502101531 | 10/02/2025 | 2 | Thành phố Lào Cai,Tỉnh Lào Cai
893 | Gioăng cao su trocar 11 mm | Cái | 20 | Đức | 39269097 | 7616690-10 | Sealing Cap | KARL STORZ SE & Co. KG |  |  | Từ năm 2023 trở đi | Nắp cao su đầu trocar 11 mm, gói 10 chiếc (Bộ phận thay thế của van trocar đa chức năng cỡ 11mm - mã 30103M1 - STT 8.3 HSMT) | 136.000 | vn0101088272 | CÔNG TY TNHH THIẾT BỊ Y TẾ PHƯƠNG ĐÔNG | IB2400567791 | vn5300132581 | Bệnh viện Sản Nhi tỉnh Lào Cai | Đấu thầu rộng rãi | 10/02/2025 | KQ2400567791_2502101531 | 10/02/2025 | 2 | Thành phố Lào Cai,Tỉnh Lào Cai
894 | Gioăng cao su trocar 6 | Cái | 20 | Đức | 39269097 | 6127590-10 | Sealing Cap, (50/4), for trocars size 6 mm | KARL STORZ SE & Co. KG |  |  | Từ năm 2023 trở đi | Nắp cao su đầu trocar 6 mm (Bộ phận thay thế của van trocar đa chức năng cỡ 6 mm - mã 30160M1 - STT 8.4 HSMT) | 106.000 | vn0101088272 | CÔNG TY TNHH THIẾT BỊ Y TẾ PHƯƠNG ĐÔNG | IB2400567791 | vn5300132581 | Bệnh viện Sản Nhi tỉnh Lào Cai | Đấu thầu rộng rãi | 10/02/2025 | KQ2400567791_2502101531 | 10/02/2025 | 2 | Thành phố Lào Cai,Tỉnh Lào Cai
895 | Trocar dùng trong nội soi khớp vai | Cái | 18 | Thổ Nhĩ Kỳ | 9018 | TM00786074; TM00788074 | TM-ART CANULLA, OBTURATOR | Tulpar |  |  | ≥ 2024 | Trocar có đường kính 6.5mm - 8.5mm, độ dài 70mm - 90mm sử dụng cho phẫu thuật nội soi khớp vai và gối. Đóng gói vô trùng | 980.000 | vn0314972937 | CÔNG TY TNHH THIẾT BỊ Y TẾ MY TÂM | IB2400502076 | vn0400228672 | BỆNH VIỆN ĐÀ NẴNG | Đấu thầu rộng rãi | 06/02/2025 | 93/QĐ-BVĐN | 05/02/2025 | 3 | Quận Hải Châu,Thành phố Đà Nẵng
896 | Trocar nhựa không dao có bóng cố định dùng trong phẫu thuật nội soi | Cái | 100 | Trung Quốc | 9018 | 101Y.H02 101Y.H05 101Y.H07 101Y.G02D 101Y.G05D 101Y.G07D | Kangji | HangZhou Kangji Medical Instrument Co., Ltd. |  |  | 2024 | Trocar nhựa có bóng cố định và đầu tù Đường kính cỡ 5mm, 10mm và 12mm Chiều dài 100mm. Có bóng trên thân Van giữ khí hình mỏ vịt đôi. Gờ trên trocar mềm dẻo Có khả năng giữ camera và dụng cụ nội soi. Gồm 1 nòng và 1 vỏ ngoài. Đạt tiêu chuẩn FDA (Cục quản lý Thực phẩm và Dược phẩm Hoa Kỳ) và CE (Tiêu chuẩn Châu Âu). | 830.000 | vn0103637859 | CÔNG TY TNHH THƯƠNG MẠI VÀ XÂY DỰNG PHÚC THỊNH | IB2400502083 | vn0400228672 | BỆNH VIỆN ĐÀ NẴNG | Đấu thầu rộng rãi | 24/01/2025 | 80/QĐ-BVĐN | 23/01/2025 | 2 | Quận Hải Châu,Thành phố Đà Nẵng
897 | Trocar nhựa không dao dùng trong phẫu thuật nội soi | Cái | 100 | Trung Quốc | 9018 | 101Y.302 101Y.305 101Y.307 | Kangji | HangZhou Kangji Medical Instrument Co., Ltd. |  |  | 2024 | Trocar nhựa không dao dùng trong nội soi. Đường kính: 5mm, 10mm, 12mm. Chiều dài 100mm Đầu típ trong suốt giúp nhìn thấy các lớp mô. Đạt tiêu chuẩn FDA (Cục quản lý Thực phẩm và Dược phẩm Hoa Kỳ) và CE (Tiêu chuẩn Châu Âu). | 710.000 | vn0103637859 | CÔNG TY TNHH THƯƠNG MẠI VÀ XÂY DỰNG PHÚC THỊNH | IB2400502083 | vn0400228672 | BỆNH VIỆN ĐÀ NẴNG | Đấu thầu rộng rãi | 24/01/2025 | 80/QĐ-BVĐN | 23/01/2025 | 2 | Quận Hải Châu,Thành phố Đà Nẵng
898 | Dây nối bình phổi | Cái | 400 | Ấn Độ | 9018 | Ultra Cath Novo Trocar 90090-90099, 90176-90180 90184, 90186 | Ultra Cath Novo Trocar 90090-90099, 90176-90180 90184, 90186 | Poly Medicure Limited | 2024 trở về sau |  | 2024 trở về sau | Chất liệu: Nhựa PVC.Tiệt trùng bằng khí EO | 44.100 | vn0305490038 | CÔNG TY TNHH THƯƠNG MẠI THIẾT BỊ Y TẾ THÀNH KHOA | IB2500003161 | vnz000007757 | Bệnh viện đa khoa tỉnh Ninh Thuận | Đấu thầu rộng rãi | 23/01/2025 | KQ2500003161_2501231530 | 23/01/2025 | 2 | TP. Phan Rang-Tháp Chàm,Tỉnh Ninh Thuận
899 | Vỏ trocar, đường kính 11mm | Cái | 11 | Đức | 9018 | 30103H2 | Vỏ trocar không van | Karl Storz SE & CO. KG, Đức |  |  | Năm 2024 trở đi | Vỏ trocar, đường kính 11mm, chiều dài làm việc 10.5 cm, đầu vát chéo, có khoá bơm hơi Sử dụng tương thích với bộ dụng cụ nội soi hãng Karl Storz. | 4.380.000 | vn0400567178 | CÔNG TY CỔ PHẦN THIẾT BỊ Y TẾ NAM TRUNG | IB2400436249 | vn0301514513 | Bệnh viện Hùng Vương | Đấu thầu rộng rãi | 23/01/2025 | 503/QĐ-BVHV | 23/01/2025 | 2 | Quận 5,TP. Hồ Chí Minh
900 | Vỏ trocar, đường kính 6 mm | Cái | 4 | Đức | 9018 | 30120G | Vỏ trocar | Karl Storz SE & CO. KG, Đức |  |  | Năm 2024 trở đi | Vỏ trocar đường kính 6mm, chiều dài làm việc 6 cm. Sử dụng tương thích với bộ dụng cụ nội soi hãng Karl Storz. | 5.580.000 | vn0400567178 | CÔNG TY CỔ PHẦN THIẾT BỊ Y TẾ NAM TRUNG | IB2400436249 | vn0301514513 | Bệnh viện Hùng Vương | Đấu thầu rộng rãi | 23/01/2025 | 503/QĐ-BVHV | 23/01/2025 | 2 | Quận 5,TP. Hồ Chí Minh
901 | Ron ngoài dùng cho trocar đường kính 11 mm | Cái | 40 | Trung Quốc | 9018 | MF01100A | Xinhua Surgical Instrument Co., Ltd | Xinhua Surgical Instrument Co., Ltd |  |  | 2024 | Nút cao su sử dụng cho trocar đường kính 6 mm, hấp tiệt trùng được, Sử dụng tương thích với bộ dụng cụ nội soi hãng Karl Storz | 85.000 | vn0103637859 | CÔNG TY TNHH THƯƠNG MẠI VÀ XÂY DỰNG PHÚC THỊNH | IB2400436249 | vn0301514513 | Bệnh viện Hùng Vương | Đấu thầu rộng rãi | 23/01/2025 | 503/QĐ-BVHV | 23/01/2025 | 2 | Quận 5,TP. Hồ Chí Minh
902 | Nòng trong trocar đường kính 6 mm | Cái | 4 | Đức | 9018 | 30120K | Trocar trơn | Karl Storz SE & CO. KG, Đức |  |  | Năm 2024 trở đi | Nòng đường kính 6mm, chiều dài làm việc 6 cm. Sử dụng tương thích với bộ dụng cụ nội soi hãng Karl Storz. | 3.880.000 | vn0400567178 | CÔNG TY CỔ PHẦN THIẾT BỊ Y TẾ NAM TRUNG | IB2400436249 | vn0301514513 | Bệnh viện Hùng Vương | Đấu thầu rộng rãi | 23/01/2025 | 503/QĐ-BVHV | 23/01/2025 | 2 | Quận 5,TP. Hồ Chí Minh
903 | Ron trong dùng cho trocar đường kính 6 mm | Cái | 100 | Đức | 9018 | 30120Y | Trocar phẫu thuật nội soi ổ bụng | Karl Storz SE & CO. KG, Đức |  |  | Năm 2024 trở đi | Van lá khế Silicon, hấp tiệt trùng được, gói 5 cái. Sử dụng tương thích với bộ dụng cụ nội soi hãng Karl Storz. | 160.000 | vn0400567178 | CÔNG TY CỔ PHẦN THIẾT BỊ Y TẾ NAM TRUNG | IB2400436249 | vn0301514513 | Bệnh viện Hùng Vương | Đấu thầu rộng rãi | 23/01/2025 | 503/QĐ-BVHV | 23/01/2025 | 2 | Quận 5,TP. Hồ Chí Minh
904 | Ron ngoài dùng cho trocar đường kính 6 mm | Cái | 80 | Trung Quốc | 9018 | MF01050A | Xinhua Surgical Instrument Co., Ltd | Xinhua Surgical Instrument Co., Ltd |  |  | 2024 | Nút cao su sử dụng cho trocar đường kính 6 mm, hấp tiệt trùng được, Sử dụng tương thích với bộ dụng cụ nội soi hãng Karl Storz | 78.000 | vn0103637859 | CÔNG TY TNHH THƯƠNG MẠI VÀ XÂY DỰNG PHÚC THỊNH | IB2400436249 | vn0301514513 | Bệnh viện Hùng Vương | Đấu thầu rộng rãi | 23/01/2025 | 503/QĐ-BVHV | 23/01/2025 | 2 | Quận 5,TP. Hồ Chí Minh
905 | Van trocar, đường kính 11 mm | Cái | 22 | Đức | 9018 | 30103M1 | Van đa năng | Karl Storz SE & CO. KG, Đức |  |  | Năm 2024 trở đi | Van trocar đa chức năng đường kính 11mm Sử dụng tương thích với bộ dụng cụ nội soi hãng Karl Storz. | 8.680.000 | vn0400567178 | CÔNG TY CỔ PHẦN THIẾT BỊ Y TẾ NAM TRUNG | IB2400436249 | vn0301514513 | Bệnh viện Hùng Vương | Đấu thầu rộng rãi | 23/01/2025 | 503/QĐ-BVHV | 23/01/2025 | 2 | Quận 5,TP. Hồ Chí Minh
906 | Nòng trocar đầu nhọn, đường kính 11 mm | Cái | 11 | Đức | 9018 | 30103P | Trocar đầu chóp | Karl Storz SE & CO. KG, Đức |  |  | Năm 2024 trở đi | Nòng trocar đầu sắc, đường kính 11 mm, chiều dài làm việc 10.5 cm. Sử dụng tương thích với bộ dụng cụ nội soi hãng Karl Storz. | 4.080.000 | vn0400567178 | CÔNG TY CỔ PHẦN THIẾT BỊ Y TẾ NAM TRUNG | IB2400436249 | vn0301514513 | Bệnh viện Hùng Vương | Đấu thầu rộng rãi | 23/01/2025 | 503/QĐ-BVHV | 23/01/2025 | 2 | Quận 5,TP. Hồ Chí Minh
907 | Đinh kít ne các loại đk 1.2 đến 3.0mm | Cái | 600 | Thổ Nhĩ Kỳ |  | A100 03 073 xxxx | KIRSCHNER WIRE WITH DOUBLE TROCAR | Aysam Ortopedi ve Tibbi Aletler San. Tic. Ltd. Sti |  |  |  | - Đường kính từ 1.2 mm đến 3.0mm - Hai đầu nhọn - Chất liệu thép không gỉ, tiêu chuẩn ASTM F138 (62.8% Fe; 17.52% Cr; 14.27% Ni) - Đạt chất lượng ISO 13485 và EC | 95.000 | vn0109307039 | Liên danh Dương Sinh - Song Hiền Me | IB2400484773 | vnz000004249 | Bệnh viện Quân y 87/Tổng cục Hậu cần | Đấu thầu rộng rãi | 21/01/2025 | 130/QĐ-BVQY | 20/01/2025 | 1 | Thành phố Nha Trang,Tỉnh Khánh Hoà
908 | Đinh steimann đường kính các cỡ | Cái | 50 | Thổ Nhĩ Kỳ |  | A100 03 050 xxxx | STEINMAN PIN TROCAR | Aysam Ortopedi ve Tibbi Aletler San. Tic. Ltd. Sti |  |  |  | Chiều dài từ 160mm đến 220mm, chất liệu thép y tế Đạt chất lượng ISO 13485 và EC | 210.000 | vn0109307039 | Liên danh Dương Sinh - Song Hiền Me | IB2400484773 | vnz000004249 | Bệnh viện Quân y 87/Tổng cục Hậu cần | Đấu thầu rộng rãi | 21/01/2025 | 130/QĐ-BVQY | 20/01/2025 | 1 | Thành phố Nha Trang,Tỉnh Khánh Hoà
909 | Vỏ ngoài trocar các kích cỡ | Cái | 72 | Mexico | 9018 | CB5LT/ CB11LT/ CB12LT | ENDOPATH XCEL | Ethicon Endo-Surgery S.A. de C.V. Planta II, Mexico |  |  | 2023 trở về sau | Ống ngoài trocar an toàn không dao, đường kính 5mm/11mm/12mm, thân dài 100mm, ống ngoài thấu xạ và mặt ngoài có rãnh cố định. Van giữ khí 4 mảnh xếp chồng lên nhau và có thể tháo rời ở các trocar có đường kính > 5mm, đường vào hình phễu có khóa giữ camera, đầu nối khí có chiều dài 10,4mm và đường kính 7,6mm. | 1.301.825 | vn0309133132 | CÔNG TY CỔ PHẦN DƯỢC PHẨM SAKAE | IB2400564211 | vn0309747559 | Bệnh viện Quân y 175/BQP | Đấu thầu rộng rãi | 21/01/2025 | KQ2400564211_2501201352 | 20/01/2025 | 2 | Quận Gò Vấp,TP. Hồ Chí Minh
910 | Nòng trocar đầu tù | Cái | 1 | Đức |  | 30103A | 30103A | KARL STORZ SE & Co. KG |  |  | Năm 2024 trở đi | Chi tiết theo Bảng dữ liệu dự thầu về mặt kỹ thuật | 4.397.000 | vn0107699091 | Liên danh ADC - IDMED | IB2400552442 | vn4600200985 | BỆNH VIỆN A THÁI NGUYÊN | Đấu thầu rộng rãi | 18/01/2025 | KQ2400552442_2501171826 | 17/01/2025 | 1 | Thành phố Thái Nguyên,Tỉnh Thái Nguyên
911 | Troca nhựa dùng trong phẫu thuật nội soi loại không dao cỡ S | Cái | 300 | Ý | 9018 | 301-R5 | X-ONE Laparoscopic Trocar | Mediline S.R.L |  |  | 2024 trở đi | -Đường kính 5 mm (Trang 4 - Tài liệu kỹ thuật); -Chiều dài 100 mm (Trang 1, 4 - Tài liệu kỹ thuật); - Chất liệu nhựa ABS và Polycarbonate y tế trong suốt, (Trang 1 Tài liệu kỹ thuật); - Có rãnh giúp cố định chống ma sát (Trang 1 - Tài liệu kỹ thuật); -Van khí 3 chiều (Trang 1 - Tài liệu kỹ thuật) - Ống Trocar có van giữ khí bên trong (Trang 1 - Tài liệu kỹ thuật) -Trocar 5 mm gồm thân và 2 ống ngoài (Trang 4 - Tài liệu kỹ thuật). | 1.680.000 | vn0105720284 | CÔNG TY CỔ PHẦN ĐTTM HIẾU LINH | IB2400534586 | vn0102251531 | Bệnh viện Đại học Y Hà Nội | Đấu thầu rộng rãi | 18/01/2025 | 66/QĐ-BVĐHYHN | 18/01/2025 | 2 | Quận Đống Đa,Thành phố Hà Nội
912 | Troca nhựa dùng trong phẫu thuật nội soi loại không dao cỡ M | Cái | 1500 | Ý | 9018 | 300-R11; 300-R12 | X-ONE Laparoscopic Trocar | Mediline S.R.L |  |  | 2024 trở đi | - Đường kính 11 mm và 12 mm (Trang 4 - Tài liệu kỹ thuật); - Chiều dài 100 mm; (Trang 1, 4 - Tài liệu kỹ thuật); - Chất liệu nhựa ABS và Polycarbonate y tế trong suốt (Trang 1 - Tài liệu kỹ thuật); -Van khí 3 chiều (Trang 1 - Tài liệu kỹ thuật); - Ống Trocar có van giữ khí bên trong (Trang 1 - Tài liệu kỹ thuật); -Trocar 11 mm và 12 mm gồm thân và ống ngoài (Trang 4 - Tài liệu kỹ thuật). | 1.620.000 | vn0105720284 | CÔNG TY CỔ PHẦN ĐTTM HIẾU LINH | IB2400534586 | vn0102251531 | Bệnh viện Đại học Y Hà Nội | Đấu thầu rộng rãi | 18/01/2025 | 66/QĐ-BVĐHYHN | 18/01/2025 | 2 | Quận Đống Đa,Thành phố Hà Nội
913 | Ống dẫn lưu màng phổi có trocar số 10 | Cái | 15 | Ấn Độ |  | C62510A | C62510A | Global Medikit Limited |  |  | 2022 trở về sau | Ống dẫn lưu màng phổi có chùi chọc Trocar Cỡ 10Fr dài tối thiểu 18cm Vô trùng. Không chứa latex. | 83.790 | vn0310688308 | CÔNG TY CỔ PHẦN THƯƠNG MẠI CÔNG NGHỆ PHƯƠNG QUANG | IB2400491576 | vn2200726113 | BỆNH VIỆN CHUYÊN KHOA SẢN - NHI TỈNH SÓC TRĂNG | Đấu thầu rộng rãi | 16/01/2025 | 40/QĐ-BVSN | 15/01/2025 | 3 | Thành phố Sóc Trăng,Tỉnh Sóc Trăng
914 | Ống dẫn lưu màng phổi có trocar số 8 | Cái | 38 | Ấn Độ |  | C62508A | C62508A | Global Medikit Limited |  |  | 2022 trở về sau | Ống dẫn lưu màng phổi có chùi chọc Trocar Cỡ 8Fr dài 16cm Vô trùng. Không chứa latex. | 83.790 | vn0310688308 | CÔNG TY CỔ PHẦN THƯƠNG MẠI CÔNG NGHỆ PHƯƠNG QUANG | IB2400491576 | vn2200726113 | BỆNH VIỆN CHUYÊN KHOA SẢN - NHI TỈNH SÓC TRĂNG | Đấu thầu rộng rãi | 16/01/2025 | 40/QĐ-BVSN | 15/01/2025 | 3 | Thành phố Sóc Trăng,Tỉnh Sóc Trăng
915 | Đinh Steimann một đầu nhọn | Cái | 100 | Thổ Nhĩ Kỳ | 9021 | A100 03 050 xxxx | STEINMAN PIN TROCAR POINTED | Aysam Ortopedi ve Tibbi Aletler San. Tic. Ltd. Sti |  |  | 2023 | - Đường kính từ 1.8mm đến 6.0mm - Dạng một đầu nhọn - Tiêu chuẩn chất lượng ISO13485 và CE | 125.000 | vn0101384017 | CÔNG TY CỔ PHẦN THIẾT BỊ Y TẾ VÀ THƯƠNG MẠI HOA CẨM CHƯỚNG | IB2400300397 | vn0303390013 | Bệnh viện đa khoa khu vực Thủ Đức | Đấu thầu rộng rãi | 15/01/2025 | 37/QĐ-BVĐKKVTĐ | 14/01/2025 | 3 | Thành phố Thủ Đức,TP. Hồ Chí Minh
916 | Bộ trocar mở bàng quang ra da | bộ | 10 | Đức |  | SV-301440 | Bộ Ống thông mở bàng quang qua da 100% Silicon | Urovision |  |  | năm 2024 trở đi | Các cỡ; chiều dài: 35 cm * Gồm 1 ống foley 100% silicon, 1 lưỡi dao mổ, 1 trocar được tiệt trùng bằng EO * Tiêu chuẩn chất lượng ISO 13485, CE" | 1.386.000 | vn0312728203 | CÔNG TY TNHH TRANG THIẾT BỊ Y TẾ MINH HOÀNG | IB2400543030 | vn3400277192 | Bệnh viện đa khoa tỉnh Bình Thuận | Đấu thầu rộng rãi | 14/01/2025 | KQ2400543030_2501131652 | 13/01/2025 | 2 | Thành phố Phan Thiết,Tỉnh Bình Thuận
917 | Trocar nhựa 5 mm, không dao, tách cơ không cắt cơ, dài 100 mm hoặc tương đương | Cái | 6 | Mexico |  | B5LT | Trocar không dao ENDOPATH XCEL 5mm | Ethicon Endo-Surgery S.A. de C.V. Planta II |  |  | năm 2024 trở đi | Trocar nhựa không dao, đường kính 5 -> 15 mm, dài 100mm, nòng ngoài có rảnh cố định. Đạt tiêu chuẩn ISO, EC, FDA | 3.095.274 | vn0312728203 | CÔNG TY TNHH TRANG THIẾT BỊ Y TẾ MINH HOÀNG | IB2400542897 | vn3400277192 | Bệnh viện đa khoa tỉnh Bình Thuận | Đấu thầu rộng rãi | 14/01/2025 | KQ2400542897_2501131657 | 13/01/2025 | 1 | Thành phố Phan Thiết,Tỉnh Bình Thuận
918 | Trocar nhựa xcel 12 mm, không dao, tách cơ không cắt cơ, dài 100 mm hoặc tương đương | Cái | 12 | Mexico |  | B12LT | Trocar không dao ENDOPATH XCEL 12mm | Ethicon Endo-Surgery S.A. de C.V. Planta II |  |  | năm 2024 trở đi | Trocar nhựa không dao, đường kính 5 -> 15 mm, dài 100mm, nòng ngoài có rảnh cố định. Đạt tiêu chuẩn ISO, EC, FDA | 3.095.274 | vn0312728203 | CÔNG TY TNHH TRANG THIẾT BỊ Y TẾ MINH HOÀNG | IB2400542897 | vn3400277192 | Bệnh viện đa khoa tỉnh Bình Thuận | Đấu thầu rộng rãi | 14/01/2025 | KQ2400542897_2501131657 | 13/01/2025 | 1 | Thành phố Phan Thiết,Tỉnh Bình Thuận
919 | Bulldog nội soi debakey cong trái nhẹ, ngàm 50mm, dài 102mm, Quy cách: 1 cái / gói | Cái | 1 | Đức |  | 20919-35-363 | Bulldog - DeBakey Bulldog forceps for robotic endoapplication , 50 mm serration , slightlycurved left, 102 mm total lengthaccess by flexible and rigid trocar sleeve | Dufner |  |  | năm 2024 trở đi | Bulldog nội soi debakey cong trái nhẹ, ngàm 50mm, dài 102mm, là loại bulldog có thể được đặt và tháo rời bởi Robot và dụng cụ phẫu thuật nội soi . Đạt tiêu chuẩn ISO, EC, MDR, xuất xứ G7 | 110.250.000 | vn0312728203 | CÔNG TY TNHH TRANG THIẾT BỊ Y TẾ MINH HOÀNG | IB2400542897 | vn3400277192 | Bệnh viện đa khoa tỉnh Bình Thuận | Đấu thầu rộng rãi | 14/01/2025 | KQ2400542897_2501131657 | 13/01/2025 | 1 | Thành phố Phan Thiết,Tỉnh Bình Thuận
920 | Trocar phẫu thuật nội soi có dao | Cái | 1200 | Trung Quốc | 9018 | UNTR-I0510 UNTR-I1110 UNTR-I1210 | Trocar nhựa dùng trong phẫu thuật nội soi loại Auto-locking | Unimicro Medical Systems (Shenzhen) Co., Ltd |  |  | 2024 trở đi | - Gồm phần thân và ống ngoài có rãnh cố định. + Thân: Chất liệu Polycarbonate + Đầu bịt: Chất liệu Acrylonitrile-butadiene-styrene (ABS) - Van có chắn khí - Lưỡi dao nhỏ bằng thép không gỉ, kích thước: 1.02mm≤ 3mm - Nòng trong có rãnh chống ma sát - Chiều dài làm việc: 100mm - Đường kính 5mm, 11mm; 12mm Sản phẩm đạt tiêu chuẩn FDA ( Mỹ) Đáp ứng đúng yêu cầu của HSMT | 1.400.000 | vn0101798730 | CÔNG TY TNHH THƯƠNG MẠI QUỐC TẾ MERINCO ( TÊN CŨ: CÔNG TY TNHH THƯƠNG MẠI QUỐC TẾ SAO THỦY) | IB2400282767 | vn0100960469 | Bệnh Viện K | Đấu thầu rộng rãi | 13/01/2025 | 12/QĐ-BVK | 07/01/2025 | 3 | Huyện Thanh Trì,Thành phố Hà Nội
921 | Trocar phẫu thuật nội soi không dao | Cái | 1000 | Đài Loan | 9018 | DT501-XB; DTW01-XB; DTY01-XB | Taiwan Surgical Corporation | Taiwan Surgical Corporation |  |  | 2023 trở về sau | Ống ngoài có rãnh cố định, đường vào hình phễu, có đường vào cho camera Van giữ khí bền, gồm 4 mảnh xếp chồng lên nhau, thích hợp với các kích thước khác nhau của dụng cụ từ 5mm đến 12mm Đường kính trocar 5mm, 11mm, 12mm Chiều dài làm việc: 100mm | 990.000 | vn0106129677 | Công ty Cổ phần Thiết bị Y tế CTH | IB2400282767 | vn0100960469 | Bệnh Viện K | Đấu thầu rộng rãi | 13/01/2025 | 12/QĐ-BVK | 07/01/2025 | 3 | Huyện Thanh Trì,Thành phố Hà Nội
922 | Trocar phẫu thuật nội soi có dao | Cái | 1800 | Dominica | 9018 | B5STF/ B11STF/ B12STF | BLADED 5MM STD FIX/ BLADED 11MM STD FIX/ BLADED 12 STD FIX | Covidien |  |  | 2024 | "- Có van khí, có dao và lưỡi dao chỉ bộc lộ khi được che chắn và tiếp xúc với thành bụng - Chất liệu: + Thân: chất liệu Polyamide + Đầu bịt: Chất liệu Polyamide, Acrylonitrile-butadiene-styrene - Đầu trong dạng mũi cá heo giúp nong cơ không gây tổn thương cơ - Thân có đường ren và rãnh, giúp cố định Trocar - Có khóa an toàn thông báo khi lưỡi dao được bộc lộ. - Chiều dài làm việc 100mm, - Đường kính từ 5mm, 11mm, 12mm." | 2.000.000 | vn0102897124 | CÔNG TY CỔ PHẦN TMDV THĂNG LONG | IB2400282767 | vn0100960469 | Bệnh Viện K | Đấu thầu rộng rãi | 13/01/2025 | 12/QĐ-BVK | 07/01/2025 | 3 | Huyện Thanh Trì,Thành phố Hà Nội
923 | Trocar phẫu thuật nội soi không dao | Cái | 2000 | Đài Loan | 9018 | DT501-XL; DTW01-XB; DTY01-XB | Taiwan Surgical Corporation | Taiwan Surgical Corporation |  |  | 2023 trở về sau | Gồm thân và ống ngoài có rãnh cố định Thân: Chất liệu Polycarbonat Đầu bịt: Chất liệu Polyamid + Acrylonitrile - butadiene-styrene (ABS) Nòng trong có rãnh chống ma sát Chiều dài làm việc: 100mm Đường kính 5mm, 11mm, 12mm Trocar 11mm, 12mm gồm thân và ống ngoài, trocar 5mm gồm thân và 2 ống ngoài | 990.000 | vn0106129677 | Công ty Cổ phần Thiết bị Y tế CTH | IB2400282767 | vn0100960469 | Bệnh Viện K | Đấu thầu rộng rãi | 13/01/2025 | 12/QĐ-BVK | 07/01/2025 | 3 | Huyện Thanh Trì,Thành phố Hà Nội
924 | Trocar phẫu thuật nội soi không dao | Cái | 4000 | Dominica | 9018 | ONB5STF2C/ ONB11STF/ ONB12STF | VERSAONE STD DUALPK OPT 5MM X6/ VERSAONE OPT 11MM STD TROCAR X6/ VERSAONE V2 OPT 12MM STD TROCX6 | Covidien |  |  | 2024 | "+ Có van khí, có đường vào camera + Thân: chất liệu Polyamid, có đường ren, có rãnh giúp cố định Trocar, van đóng, van 2 mảnh tích hợp van tăng cường + Đầu bịt: Chất liệu Polyamid + Acrylonitrile-butadiene-styrene (ABS) + Đầu trong dạng mũi cá heo giúp nong cơ không gây tổn thương cơ + Van khí: 3 chiều + Chiều dài làm việc 100mm, + Đường kính từ 5mm, 11mm, 12mm. + Trocar 11mm, 12mm gồm thân và ống ngoài, Trocar 5mm gồm thân và 2 ống ngoài" | 1.700.000 | vn0102897124 | CÔNG TY CỔ PHẦN TMDV THĂNG LONG | IB2400282767 | vn0100960469 | Bệnh Viện K | Đấu thầu rộng rãi | 13/01/2025 | 12/QĐ-BVK | 07/01/2025 | 3 | Huyện Thanh Trì,Thành phố Hà Nội
925 | Trocar dẫn lưu phổi | Cái | 5 | Ấn Độ |  | 2012; 2012C | 2012; 2012C | Suru International Pvt. Ltd. |  |  | Từ 2024 trở đi | Chiều dài 45cm. Được tiệt trùng. Ống được đánh dấu độ sâu định vị chính xác ở mỗi cm bắt đầu từ 2cm tính từ đầu xa. Đạt tiêu chuẩn ISO 13485 | 55.000 | vn0101953129 | CÔNG TY CỔ PHẦN SẢN XUẤT VÀ XUẤT NHẬP KHẨU VIETLAND | IB2400563134 | vn0103572640 | Bệnh viện Đa khoa huyện Quốc Oai | Đấu thầu rộng rãi | 10/01/2025 | KQ2400563134_2501091335 | 10/01/2025 | 1 | Huyện Quốc Oai,Thành phố Hà Nội
926 | Trocar nội soi không dao cắt cỡ nhỏ | Cái | 20 | Cộng hoà Dominica |  | ONB5STF | ONB5STF | Covidien |  |  |  | - Chất liệu: nhựa - Kích thước: 5mm, chiều dài tiêu chuẩn 100mm. - Đặc tính kỹ thuật: Trocar nội soi không dao, 5mm, nòng ngoài có rãnh cố định, chiều dài tiêu chuẩn 100mm. - Tiêu chuẩn: ISO, CE, CFG | 2.350.000 | vn0312067352 | CÔNG TY TNHH THƯƠNG MẠI DỊCH VỤ N.T.K | IB2400512672 | vnz000024257 | Bệnh Viện đa khoa Cà Mau | Đấu thầu rộng rãi | 10/01/2025 | 23 | 08/01/2025 | 1 | Thành phố Cà Mau,Tỉnh Cà Mau
927 | Trocar nội soi không dao cắt cỡ trung bình | Cái | 30 | Cộng hoà Dominica |  | ONB12STF | ONB12STF | Covidien |  |  |  | - Chất liệu: nhựa - Kích thước: 12 mm, chiều dài tiêu chuẩn 100mm. - Đặc tính kỹ thuật: Trocar nội soi không dao, 12 mm, nòng ngoài có rãnh cố định, chiều dài tiêu chuẩn 100mm. - Tiêu chuẩn: Tiêu chuẩn: ISO, CE, CFG | 2.350.000 | vn0312067352 | CÔNG TY TNHH THƯƠNG MẠI DỊCH VỤ N.T.K | IB2400512672 | vnz000024257 | Bệnh Viện đa khoa Cà Mau | Đấu thầu rộng rãi | 10/01/2025 | 23 | 08/01/2025 | 1 | Thành phố Cà Mau,Tỉnh Cà Mau
928 | Dẫn lưu màng phổi có Trocar (số 22, 24, 25, 28…) | Cái | 620 | Ấn Độ | 90183990 | Ultra Cath Novo Trocar 9009x | Ultra Cath Novo Trocar 9009x | Poly Medicure |  |  | Từ 2022 trở về sau | Chất liệu: PVC y tế, có trocar Đđkt: ống bằng PVC không chứa DEHP, thân cản quang chia vạch, cuối đầu gần được bọc với đầu nối thuôn nhọn để dễ dàng kết nối bình dẫn lưu. TCCL: ISO, CE | 76.650 | vn0302160987 | CÔNG TY TNHH THƯƠNG MẠI - DỊCH VỤ KỸ THUẬT HOÀNG LỘC | IB2400311565 | vn0302203510 | BỆNH VIỆN NGUYỄN TRI PHƯƠNG | Đấu thầu rộng rãi | 07/01/2025 | 06/QĐ-NTP | 06/01/2025 | 5 | Quận 5,TP. Hồ Chí Minh
929 | Ống dẫn lưu màng phổi có trocar | Cái | 200 | Israel | 9018 | NN-0008; NN-0010; NN-0012; NN-0016; NN-0020; NN-0024; NN-0028; NN-0032 | Biometrix | Biometrix Ltd. |  |  | 2024 | - Ống dẫn lưu màng phổi có trocar các số từ 8 Fr÷32 Fr. - Thân ống làm bằng PVC trong suốt tương thích sinh học không chứa DEHP, không chứa latex. Thân ống có vạch cản quang, vạch chia độ sâu, lỗ khoan (độ sâu xuyên qua- perforation) 3cm. - Trocar làm bằng thép không gỉ. đầu trocar thuôn nhọn - Đầu tip mài nhọn, nhô ra ngoài ống dẫn lưu khoảng 1 – 1,5 mm để tránh tổn thương màng phổi. - Đầu đối diện của trocar có tay cầm kim loại để cố định chắc chắn. - Đóng gói riêng biệt, tiệt trùng bằng khí EO. | 378.000 | vn0102778663 | Liên danh Nhà thầu Công ty CP Phượng Hoàng Á Châu - Công ty TNHH Thiết bị y tế Đức Tín – Công ty TNHH Thiết bị và Công nghệ Tân Đại Thành – Công ty TNHH Thương Mại Vạn Lợi | IB2400505957 | vnz000010541 | Bệnh viện Quân y 354 | Đấu thầu rộng rãi | 02/01/2025 | 2068/QĐ-BVQY | 31/12/2024 | 1 | Quận Ba Đình,Thành phố Hà Nội
930 | Ống trocar nhựa dùng trong nội soi khớp vai, các loại | Cái | 20 | Ấn Độ | 90189090 | 72200xxx | CLEAR TRAC | Smith&Nephew Inc., EndoScopy Division; SMC Medical Manufacturing Private Limited |  |  | . | - Chất liệu: polycarbonate, Latex-free. - Đường kính 4.5mm (chiều dài: 72mm) - Đường kính 5.5mm (chiều dài: 45,55,72mm) - Đường kính 6.5mm (chiều dài: 72mm) - Đường kính 7.0mm (chiều dài: 72mm) - Đường kính 8.5mm (chiều dài: 45, 72, 90mm) | 1.500.000 | vn0102255092 | CÔNG TY CỔ PHẦN THIẾT BỊ Y TẾ VIỆT SING | IB2400506052 | vnz000010541 | Bệnh viện Quân y 354 | Đấu thầu rộng rãi | 02/01/2025 | 2067/QĐ-BVQY | 31/12/2024 | 2 | Quận Ba Đình,Thành phố Hà Nội
931 | Trocar nội soi khớp | cái | 5 | Hàn Quốc |  | ACTxxxxxx | ACTxxxxxx | Aju Pharm Co., Ltd. |  |  | 2023 trở đi | Ống Trocar nội soi loại có ren hoặc không có ren, đường kính 6.0-8.25mm, chiều dài ≥ 70mm. | 1.800.000 | vn0103086880 | CÔNG TY CỔ PHẦN ĐẦU TƯ TUẤN NGỌC MINH | IB2400506052 | vnz000010541 | Bệnh viện Quân y 354 | Đấu thầu rộng rãi | 02/01/2025 | 2067/QĐ-BVQY | 31/12/2024 | 2 | Quận Ba Đình,Thành phố Hà Nội
932 | Trocar phẫu thuật nội soi các cỡ | Cái | 5 | Dominica | 9018 | ONB5STF ONB11STF ONB12STF | Versaport Optical Trocar VersaOne Optical Trocar | Covidien |  | B;VN/2024/04/02,TKHQ, GPLH,CE,FSC,FDA | 2023-2024 | Trocar an toàn không dao, trong suốt | 1.869.000 | vn0101418234 | CÔNG TY TNHH THƯƠNG MẠI ĐẦU TƯ VIỄN TÂY | IB2400407772 | vn2901731626 | Bệnh viện Quân y 4, Cục Hậu cần - Kỹ thuật Quân khu 4 | Đấu thầu rộng rãi | 31/12/2024 | 1504/QĐ-BV | 30/12/2024 | 3 | Thành phố Vinh,Tỉnh Nghệ An
933 | Trocar chuyên dụng trong nội soi khớp | Cái | 4 | Thổ Nhĩ Kỳ | 9018 | TM0078xxxx | Cannulla dùng trong phẫu thuật nội soi khớp | Tulpar Medical Solutions Import and Export Industry and Trade Limited Company |  | B số: 220001652/PCBB-HCM; Bảng phân loại số: 24.07.2023/MYTAM/PL-BYT | 2024/2025 | *Chất liệu: nhựa *Kích cỡ: Cổng vào chất lỏng điều chỉnh được, đường kính 0.6 mm, đường kính canulla: 6.0 mm/ 8.0 mm *Nêu đặc tính:Thiết kế có rãnh xoắn, mã hóa màu theo đường kính, kiểm soát dòng chảy với khóa kín, ống canulla trong suốt giúp quan sát được. *Đạt tiêu chuẩn: ISO,CE | 1.000.000 | vn0108800386 | CÔNG TY TNHH THƯƠNG MẠI QUỐC TẾ SUN MEDICAL VIỆT NAM | IB2400407772 | vn2901731626 | Bệnh viện Quân y 4, Cục Hậu cần - Kỹ thuật Quân khu 4 | Đấu thầu rộng rãi | 31/12/2024 | 1504/QĐ-BV | 30/12/2024 | 3 | Thành phố Vinh,Tỉnh Nghệ An
934 | Trocar nội soi khớp | Cái | 2 | Hàn Quốc |  | ACTxxxxxx | ACTxxxxxx | Aju Pharm Co., Ltd. |  | B;230000004/PCBB-KH | 2023-2024 | Đường kính 6.0- 8.25mm, chiều dài ~72mm | 1.000.000 | vn0103086880 | CÔNG TY CỔ PHẦN ĐẦU TƯ TUẤN NGỌC MINH | IB2400407772 | vn2901731626 | Bệnh viện Quân y 4, Cục Hậu cần - Kỹ thuật Quân khu 4 | Đấu thầu rộng rãi | 31/12/2024 | 1504/QĐ-BV | 30/12/2024 | 3 | Thành phố Vinh,Tỉnh Nghệ An
935 | Kim chọc dò thân đốt sống 11G/13G các cỡ | Cái | 60 | Ý | 9018 | T060430; T060431 | TROCAR TEKNIMED | Adria S.r.l |  |  | 2023; 2024 | - Vật liệu: thép không gỉ - Kích thước: có cỡ 11G và 13G, dài 125mm - Tia laser đánh dấu cho phép kiểm soát độ sâu thâm nhập - Kim trocar có nòng rỗng và có cây lõi bên trong, dùng để dùi chân cung và bơm xi măng - Tiêu chuẩn: CE | 1.225.000 | vn0303649788 | CÔNG TY TNHH THƯƠNG MẠI - DỊCH VỤ VÀ SẢN XUẤT VIỆT TƯỜNG | IB2400332766 | vn1800271748 | Bệnh viện Đa khoa Trung ương Cần Thơ | Đấu thầu rộng rãi | 30/12/2024 | 4046/QĐ-BVTWCT | 30/12/2024 | 3 | Quận Ninh Kiều,Thành phố Cần Thơ
936 | Đinh Kirschner hai đầu nhọn | Cái | 200 | Thổ Nhĩ Kỳ | Trang thiết bị y tế | A100 03 073 xxxx | KIRSCHNER WIRE WITH DOUBLE TROCAR POINT | Aysam Ortopedi ve Tibbi Aletler San. Tic. Ltd. Sti |  |  | 2023-2024 | Đường kính từ 0.5mm đến 5.0mm, hai đầu nhọn | 95.000 | vn0101384017 | CÔNG TY CỔ PHẦN THIẾT BỊ Y TẾ VÀ THƯƠNG MẠI HOA CẨM CHƯỚNG | IB2400397929 | vn2500225781 | Bệnh viện Đa khoa khu vực Phúc Yên | Đấu thầu rộng rãi | 30/12/2024 | 739/QĐ-BV | 10/12/2024 | 4 | Thành phố Phúc Yên,Tỉnh Vĩnh Phúc
937 | Trocar khớp loại I | Cái | 1125 | Hàn Quốc |  | ACTxxxxxx | ACTxxxxxx | AJU PHARM CO., LTD. |  |  | 2024 | Chất liệu nhựa trong suốt, thiết kế nhấn vào vặn ra. Đường kính từ ≤ 6mm đến ≥ 8mm, chiều dài từ ≤ 50mm đến ≥ 90mm. Đóng gói tiệt trùng sẵn. | 810.000 | vn0103086880 | CÔNG TY CỔ PHẦN ĐẦU TƯ TUẤN NGỌC MINH | IB2400474244 | vn0100914889 | Bệnh viện Hữu Nghị Việt Đức | Đấu thầu rộng rãi | 27/12/2024 | 6684/QĐ-VĐ | 25/12/2024 | 2 | Quận Hoàn Kiếm,Thành phố Hà Nội
938 | Trocar khớp loại II | Cái | 1100 | Hàn Quốc |  | ACTxxxxxx | ACTxxxxxx | AJU PHARM CO., LTD. |  |  | 2024 | Chất liệu nhựa trong suốt, thiết kế nhấn vào vặn ra. Đường kính từ ≤ 6mm đến ≥ 8mm, chiều dài từ ≤ 50mm đến ≥ 90mm. Có hệ thống chặn bằng silicon kép để giữ không cho nước chảy ra ngoài. Có tích hợp van điều khiển dòng chảy. Đóng gói tiệt trùng sẵn. | 936.000 | vn0103086880 | CÔNG TY CỔ PHẦN ĐẦU TƯ TUẤN NGỌC MINH | IB2400474244 | vn0100914889 | Bệnh viện Hữu Nghị Việt Đức | Đấu thầu rộng rãi | 27/12/2024 | 6684/QĐ-VĐ | 25/12/2024 | 2 | Quận Hoàn Kiếm,Thành phố Hà Nội
939 | Trocar nội soi không dao vỏ nhựa có ren/rãnh cố định và có lỗ ở đầu nòng 11 mm | Cái | 1500 | Mỹ | 9018 | CTF33 | Trocar Kii Fios First Entry | Applied Medical Resourses Corporation |  |  | 2024 trở về sau | Trocar vỏ nhựa có ren/rãnh cố định chữ Z và có lỗ ở đầu nòng. Kích thước nòng 11mm, chiều dài 100mm. Van giữ khí hình mỏ vịt đôi giúp tránh bị rò khí, có khả năng giữ camera và dụng cụ nội soi. Gồm 1 nòng và 1 vỏ ngoài. Đạt chứng nhận FDA, CE, ISO. | 1.580.000 | vn0100124376 | TỔNG CÔNG TY THIẾT BỊ Y TẾ VIỆT NAM - CTCP | IB2400332697 | vn1800271748 | Bệnh viện Đa khoa Trung ương Cần Thơ | Đấu thầu rộng rãi | 26/12/2024 | 3970/QĐ-BVTWCT | 25/12/2024 | 4 | Quận Ninh Kiều,Thành phố Cần Thơ
940 | Trocar nội soi không dao, 5mm, nòng ngoài có rãnh cố định | Cái | 300 | Trung Quốc | 9018 | CCQ 5/100, CCQ 10/100, CCQ 12/100 | Waston | Changzhou Waston Medical Appliance Co., Ltd. |  |  | 2024-2025 | Trocar dùng cho phẫu thuật nội soi. Được làm bằng nhựa, không dao. Đường kính 5-12mm, dài 100mm. Có đầu hình nón và ống ngoài trong suốt. Ống ngoài thiết kế ren (rãnh) cố định. Khi dụng cụ nội soi được lắp vào khóa giữ được thiết lập để quan sát và dễ vận hành. Có van giữ khí Đạt tiêu chuẩn ISO | 690.000 | vn0106441558 | CÔNG TY TNHH DỊCH VỤ THƯƠNG MẠI VÀ ĐẦU TƯ HƯNG PHÁT | IB2400332697 | vn1800271748 | Bệnh viện Đa khoa Trung ương Cần Thơ | Đấu thầu rộng rãi | 26/12/2024 | 3970/QĐ-BVTWCT | 25/12/2024 | 4 | Quận Ninh Kiều,Thành phố Cần Thơ
941 | Trocar nội soi không dao vỏ nhựa có ren/rãnh cố định và có lỗ ở đầu nòng 12 mm | Cái | 600 | Mỹ | 9018 | CTF73 | Trocar Kii Fios First Entry | Applied Medical Resourses Corporation |  |  | 2024 trở về sau | Trocar vỏ nhựa có ren/rãnh cố định chữ Z và có lỗ ở đầu nòng. Kích thước nòng 12mm, chiều dài 100mm. Van giữ khí hình mỏ vịt đôi giúp tránh bị rò khí, có khả năng giữ camera và dụng cụ nội soi. Gồm 1 nòng và 1 vỏ ngoài. Đạt chứng nhận FDA, CE, ISO. | 1.580.000 | vn0100124376 | TỔNG CÔNG TY THIẾT BỊ Y TẾ VIỆT NAM - CTCP | IB2400332697 | vn1800271748 | Bệnh viện Đa khoa Trung ương Cần Thơ | Đấu thầu rộng rãi | 26/12/2024 | 3970/QĐ-BVTWCT | 25/12/2024 | 4 | Quận Ninh Kiều,Thành phố Cần Thơ
942 | Trocar nội soi không dao, 11mm hoặc 12 mm, nòng ngoài có rãnh cố định | Cái | 300 | Trung Quốc | 9018 | CCQ 12/100 | Waston | Changzhou Waston Medical Appliance Co., Ltd. |  |  | 2024-2025 | Trocar dùng cho phẫu thuật nội soi. Được làm bằng nhựa, không dao. Đường kính 12mm, dài 100mm. Có đầu hình nón và ống ngoài trong suốt. Ống ngoài thiết kế ren (rãnh) cố định. Khi dụng cụ nội soi được lắp vào khóa giữ được thiết lập để quan sát và dễ vận hành. Có van giữ khí Đạt tiêu chuẩn ISO | 690.000 | vn0106441558 | CÔNG TY TNHH DỊCH VỤ THƯƠNG MẠI VÀ ĐẦU TƯ HƯNG PHÁT | IB2400332697 | vn1800271748 | Bệnh viện Đa khoa Trung ương Cần Thơ | Đấu thầu rộng rãi | 26/12/2024 | 3970/QĐ-BVTWCT | 25/12/2024 | 4 | Quận Ninh Kiều,Thành phố Cần Thơ
943 | Trocar nội soi không dao vỏ nhựa có ren/rãnh cố định và có lỗ ở đầu nòng 5 mm | Cái | 1500 | Mỹ | 9018 | CTF03 | Trocar Kii Fios First Entry | Applied Medical Resourses Corporation |  |  | 2024 trở về sau | Trocar vỏ nhựa có ren/rãnh cố định chữ Z và có lỗ ở đầu nòng. Kích thước nòng 5mm, chiều dài 100mm. Van giữ khí hình mỏ vịt đôi giúp tránh bị rò khí, có khả năng giữ camera và dụng cụ nội soi. Gồm 1 nòng và 1 vỏ ngoài. Đạt chứng nhận FDA, CE, ISO. | 1.580.000 | vn0100124376 | TỔNG CÔNG TY THIẾT BỊ Y TẾ VIỆT NAM - CTCP | IB2400332697 | vn1800271748 | Bệnh viện Đa khoa Trung ương Cần Thơ | Đấu thầu rộng rãi | 26/12/2024 | 3970/QĐ-BVTWCT | 25/12/2024 | 4 | Quận Ninh Kiều,Thành phố Cần Thơ
944 | Troca nhựa dùng trong phẫu thuật nội soi các loại, các cỡ | Cái | 1000 | Trung Quốc | 9018 | P-TC-5; P-TC-10; P-TC-12; P-TC-15 | Disposable Trocar | Pride Medical Instruments Technology Jiangsu Co., Ltd. |  |  | 2023 - 2024 | - Trocar nhựa chất liệu Polycarbonate, Polyurethane nhiệt dẻo và Polyethylene mật độ cao không dao, tách cơ không cắt cơ. Đầu tip nhựa cứng trong suốt (optical) giúp quan sát phẫu trường khi xâm nhập. - Cannula trong suốt có rãnh cố định, có đánh dấu chắn xạ và van xả khí, có lỗ thoát khí giảm áp suất khi rút trocar. Cánh nắp của size 10mm và 12mm mở rộng 3,55mm. - Có 2 van giữ khí: 1 van bịt khí và 1 van 4 mảnh, có màng nhựa plastic bảo vệ chống rách. Tỉ lệ rò khí từ 0 - 0.19L/phút. Chiều dài đầu nối khí: 10.4mm ± 2% - Có khóa giữ giúp cố định camera trong quá trình phẫu thuật. - Đường kính 5/10/11/12/15 mm, dài 70/100/150 mm. - Đường kính: + 5mm: 4.7mm đến 5.5mm + 10/11mm: 4.7mm đến 11.5mm + 12mm: 4.7mm đến 12.9mm + 15mm: 4.7mm đến 15mm Tiêu chuẩn ISO 13485, CE | 1.250.000 | vn0300483319 | CÔNG TY CỔ PHẦN DƯỢC PHẨM TRUNG ƯƠNG CODUPHA | IB2400332697 | vn1800271748 | Bệnh viện Đa khoa Trung ương Cần Thơ | Đấu thầu rộng rãi | 26/12/2024 | 3970/QĐ-BVTWCT | 25/12/2024 | 4 | Quận Ninh Kiều,Thành phố Cần Thơ
945 | Trocar chọc dẫn lưu khí , dịch màng phổi cỡ 16-24 Fr | Cái | 20 | Israel |  | NN-0008 NN-0010 NN-0012 NN-0016 NN-0020 NN-0024 NN-0028 NN-0032 | TRONGTIN | Biometrix Ltd |  |  |  | Được sản xuất từ nhựa PVC không độc hại với đường đục vô tuyến xuyên suốt chiều dài của nó. | 378.000 | vn0102398340 | CÔNG TY CỔ PHẦN THIẾT BỊ Y TẾ THÁI PHÚ | IB2400477168 | vn5500167461 | Bệnh viện đa khoa huyện Sông Mã | Đấu thầu rộng rãi | 26/12/2024 | 463/QĐ-BVĐK | 18/12/2024 | 1 | Huyện Sông Mã,Tỉnh Sơn La
946 | Trocar dùng cho ống soi đường kính 2.4mm, hai van khóa | Bộ | 2 | Đức | 9018 | AR-3372-2402; AR-3375-2401 | Sheath for 2.4 mm scopes, double stopcock; Conical obturator with handle | Henke-sass wolf, GmbH (Arthrex, INC.) |  |  |  | Trocar dùng cho ống soi đường kính 2.4mm, hai van khóa + Cấu tạo gồm vỏ trocar và nòng trocar + Hình dáng vỏ trocar: có hai van khóa + Hình dáng nòng trocar: đầu hình nón, có tay cầm + Tương thích với Ống kính soi 30 độ, dài 72mm, đường kính 2.4mm + Tiêu chuẩn: FDA | 57.100.000 | vn0100124376 | TỔNG CÔNG TY THIẾT BỊ Y TẾ VIỆT NAM - CTCP | IB2400332906 | vn0302203609 | Bệnh viện Đại học Y Dược Thành phố Hồ Chí Minh | Chào hàng cạnh tranh | 25/12/2024 | 4174/QĐ-BVĐHYD | 25/12/2024 | 1 | Quận 5,TP. Hồ Chí Minh
947 | Trocar dùng cho ống soi đường kính 4mm, hai van khóa | Bộ | 5 | Đức | 9018 | AR-3373-4002; AR-3375-4001 | High-flow sheath for 4 mm scopes, tapered, fenestrated, double stopcock (d); Conical obturator with handle | Henke-sass wolf, GmbH (Arthrex, INC.) |  |  |  | Trocar dùng cho ống soi đường kính 4mm + Cấu tạo gồm vỏ trocar và nòng trocar + Hình dáng vỏ trocar: có lỗ, có hai van khóa, tốc độ cao + Hình dáng nòng trocar: đầu hình nón, có tay cầm + Tương thích với ống soi 30 độ có đường kính 4mm, chiều dài 152,5mm + Tiêu chuẩn: FDA | 45.700.000 | vn0100124376 | TỔNG CÔNG TY THIẾT BỊ Y TẾ VIỆT NAM - CTCP | IB2400332906 | vn0302203609 | Bệnh viện Đại học Y Dược Thành phố Hồ Chí Minh | Chào hàng cạnh tranh | 25/12/2024 | 4174/QĐ-BVĐHYD | 25/12/2024 | 1 | Quận 5,TP. Hồ Chí Minh
948 | Nòng trocar đầu tù, đường kính 5.5mm | Cái | 1 | Đức |  | 225-500-555 | 225-500-555 | RZ Medizintechnik GmbH |  |  |  | Nòng trocar đầu tù - Đường kính: 5.5/6mm - Tương thích với trocar ống soi với 2 chốt chặn, đường kính: 5.5/6mm - Tiêu chuẩn: CE (Tiêu chuẩn Châu Âu) | 2.500.000 | vn0100108536 | CÔNG TY CỔ PHẦN DƯỢC PHẨM TRUNG ƯƠNG CPC1 | IB2400332903 | vn0302203609 | Bệnh viện Đại học Y Dược Thành phố Hồ Chí Minh | Chào hàng cạnh tranh | 23/12/2024 | 4146/QĐ-BVĐHYD | 23/12/2024 | 1 | Quận 5,TP. Hồ Chí Minh
949 | Trocar ống soi với 2 chốt chặn, đường kính 5.5mm | Cái | 1 | Đức |  | 225-550-355 | 225-550-355 | RZ Medizintechnik GmbH |  |  |  | Trocar ống soi - Tương thích với các ống soi có góc nghiêng 0°/30° - Đường kính: 5.5/6mm - 2 chốt chặn - Khóa ống soi kiểu xoay, khóa nhanh - Tiêu chuẩn: CE (Tiêu chuẩn Châu Âu) | 9.000.000 | vn0100108536 | CÔNG TY CỔ PHẦN DƯỢC PHẨM TRUNG ƯƠNG CPC1 | IB2400332903 | vn0302203609 | Bệnh viện Đại học Y Dược Thành phố Hồ Chí Minh | Chào hàng cạnh tranh | 23/12/2024 | 4146/QĐ-BVĐHYD | 23/12/2024 | 1 | Quận 5,TP. Hồ Chí Minh
950 | Đinh Kirschner hai đầu nhọn, các cỡ | Cây | 400 | Ấn Độ | 9021 | 451-xx-xxx | Kirschner Wire with Trocar Tip Both End | Auxein |  |  | 2024 | - Chất liệu thép không gỉ - Đinh Kirschner hai đầu nhọn Ø1.0/ 1.2/ 1.4/ 1.5/ 1.6/ 1.8/ 2.0/ 2.2/ 2.3/ 2.5/ 3.0mm, dài 70/ 100/ 150/ 225/ 300/ 310mm - Đạt tiêu chuẩn chất lượng: ISO 13485; CE; FDA | 50.000 | vn0302221358 | CÔNG TY CỔ PHẦN DƯỢC PHẨM BẾN THÀNH | IB2400462496 | vn5800180216 | Bệnh viện II Lâm Đồng | Đấu thầu rộng rãi | 20/12/2024 | 1303/QĐ-BVIILĐ | 19/12/2024 | 2 | Thành phố Bảo Lộc,Tỉnh Lâm Đồng
951 | Trocar nhựa an toàn không dao | Cái | 6 | Mexico |  | B5LT B11LT B12LT | Trocar không dao ENDOPATH XCEL | Ethicon Endo-Surgery S.A. de C.V. Planta II |  |  | Năm 2023 trở về sau | - Có tối thiểu 3 cỡ - Đường kính nằm trong khoảng: 5mm đến 12mm - Chiều dài: 100mm - Ống ngoài có rãnh cố định - Van giữ khí gồm 4 mảnh xếp chồng lên nhau - Có khóa giữ camera - Chiều dài đầu nối khí: 10.4mm - Đường kính đầu nối khí: 7.6mm | 2.947.875 | vn0100276097 | Công ty TNHH Dược Phẩm Trí Hùng | IB2400253890 | vn0101958173 | Bệnh viện Bệnh Nhiệt đới Trung ương | Đấu thầu rộng rãi | 18/12/2024 | 1984/QĐ-NĐTW | 12/12/2024 | 3 | Huyện Đông Anh,Thành phố Hà Nội
952 | Trocar dùng trong phẫu thuật nội soi, có van khí, trong suốt, đường kính 5 mm, dùng 1 lần | Cái | 50 | Mỹ | 9018 | CFF03,CTF03,CFR03 | Applied Medical Resourses Corporation | Applied Medical Resourses Corporation |  |  | 2024 | Trocar dùng trong phẫu thuật nội soi, có van khí - Chất liệu: * Thân: nhựa, có đường ren, van đóng, có rãnh cố định, trong suốt * Nòng: nhựa, đầu không dao, có lỗ dễ dàng vệ sinh, trong suốt, có khe giữ cố định ống kính soi - Dài 100 mm, đường kính 5 mm | 1.580.000 | vn0100124376 | TỔNG CÔNG TY THIẾT BỊ Y TẾ VIỆT NAM - CTCP | IB2400253890 | vn0101958173 | Bệnh viện Bệnh Nhiệt đới Trung ương | Đấu thầu rộng rãi | 18/12/2024 | 1984/QĐ-NĐTW | 12/12/2024 | 3 | Huyện Đông Anh,Thành phố Hà Nội
953 | Trocar dùng trong phẫu thuật nội soi, có van khí, trong suốt, đường kính 11 mm, dùng 1 lần | Cái | 50 | Mỹ | 9018 | CTF33,CFF33,CFR33 | Applied Medical Resourses Corporation | Applied Medical Resourses Corporation |  |  | 2024 | Trocar dùng trong phẫu thuật nội soi, có van khí - Chất liệu: * Thân: nhựa, có đường ren, van đóng, có rãnh cố định, trong suốt * Nòng: nhựa, đầu không dao, có lỗ dễ dàng vệ sinh, trong suốt, có khe giữ cố định ống kính soi - Dài 100 mm, đường kính 11 mm | 1.580.000 | vn0100124376 | TỔNG CÔNG TY THIẾT BỊ Y TẾ VIỆT NAM - CTCP | IB2400253890 | vn0101958173 | Bệnh viện Bệnh Nhiệt đới Trung ương | Đấu thầu rộng rãi | 18/12/2024 | 1984/QĐ-NĐTW | 12/12/2024 | 3 | Huyện Đông Anh,Thành phố Hà Nội
954 | Troca màng phổi | Cái | 5 | Trung Quốc |  | Disposable Laparoscopic Trocar | Disposable Laparoscopic Trocar | Jiangsu Ripe Medical Instruments Technology Co., Ltd |  |  |  | Chất liệu PVC, đã tiệt trùng. - Ống thông màng phổi kèm theo nòng Troca (bằng chất liệu kim loại) . - Có các số - Có một đầu thon dần. - Ống thông được đánh số mức ≤ 20 cm | 525.000 | vn0107651607 | CÔNG TY CỔ PHẦN ĐẦU TƯ DSC VIỆT NAM | IB2400375721 | vn5701815232 | Trung tâm Y tế thành phố Đông Triều | Đấu thầu rộng rãi | 17/12/2024 | 1278/QĐ-TTYT | 16/12/2024 | 1 | Thị xã Đông Triều,Tỉnh Quảng Ninh
955 | Trocar dùng trong nội soi khớp các cỡ, tích hợp khóa ba lớp | Cái | 143 | Ấn Độ | 90189090 | 72200902; 72200903; 72200904; 72200905; 72200906; 72200907; 72200908; 72200909; 72200427; 72200428; 72200429; 72200430; 72200431; 72200432; 72200433 | CLEAR TRAC | SMC Medical Manufacturing Private Limited (Smith & Nephew, Inc) |  |  | . | Ống trocar nhựa. Tích hợp khoá ba lớp giảm rò dịch khi thao tác. Chất liệu: polycarbonate, Latex-free. Đường kính 4,5; 5,5; 6,5; 7,0; 8,5mm. Chiều dài 45, 55, 72, 90mm. | 1.500.000 | vn0102255092 | CÔNG TY CỔ PHẦN THIẾT BỊ Y TẾ VIỆT SING | IB2400411569 | vnz000023759 | Bệnh viện Bưu Điện | Đấu thầu rộng rãi | 12/12/2024 | 3928/QĐ-BVBĐ-VTTBYT | 09/12/2024 | 2 | Quận Hai Bà Trưng,Thành phố Hà Nội Quận Hoàng Mai,Thành phố Hà Nội
956 | Bình dẫn lưu vết thương áp lực âm 400ml, trocar 14Fr | cái | 1080 | Suru International PVT. LTD. | 9018 | 3001N | 3001N | Ấn Độ |  |  | từ năm 2023 trở về sau | Tiệt trùng. Dùng dẫn lưu vết thương 400ml. Tiêu chuẩn ISO | 74.000 | vn0303244037 | CÔNG TY TNHH TRANG THIẾT BỊ Y TẾ HOÀNG ÁNH DƯƠNG | IB2400380659 | vnz000017816 | Bệnh viện đa khoa Tỉnh Khánh Hòa | Đấu thầu rộng rãi | 11/12/2024 | Số 2229/QĐ-BVĐKT | 09/12/2024 | 3 | Thành phố Nha Trang,Tỉnh Khánh Hoà
957 | Trocar nhựa không dao dùng trong phẫu thuật nội soi | Cái | 150 | Trung Quốc | 9018 | 101Y.302; 101Y.305; 101Y.307; 101Y.202; 101Y.205; 101Y.207; 101Y.210 | KANGJI | Hangzhou Kangji |  |  | 2024 trở lên | Trocar nhựa không dao dùng trong nội soi, tách cơ không cắt cơ các cỡ: - Đường kính: 5 mm / 10 mm/ 12 mm/ 15mm - Chiều dài: 100mm - Đầu típ trong suốt giúp nhìn thấy các lớp mô, tránh tình trạng chọc mù khi đưa trocar vào khoang bụng. - Có 2 lớp van đa dụng tự động: duy trì khí trong phúc mạc hiệu quả ngay cả khi thay đổi dụng cụ - Tự động điều chỉnh phù hợp với đường kính dụng cụ - Tiêu chuẩn ISO/CE và FDA 510K | 715.000 | vn0103637859 | CÔNG TY TNHH THƯƠNG MẠI VÀ XÂY DỰNG PHÚC THỊNH | IB2400380659 | vnz000017816 | Bệnh viện đa khoa Tỉnh Khánh Hòa | Đấu thầu rộng rãi | 11/12/2024 | Số 2229/QĐ-BVĐKT | 09/12/2024 | 3 | Thành phố Nha Trang,Tỉnh Khánh Hoà
958 | Van trocar | Hộp | 2 | Đức | 9018.90.90 | EK093P | AESCULAP AG | Aesculap AG., Đức |  |  |  | Van trocar 5mmm, dùng cho ống giảm 10/12mm đến 5mm, đóng gói: hộp 20 cái Tương thích với thiết bị hệ thống phẫu thuật nội soi, hãng Aesculap AG; Đức | 9.500.000 | vn4800166925 | CÔNG TY DƯỢC PHẨM VÀ VẬT TƯ Y TẾ PHƯƠNG ANH | IB2400437072 | vn4800175599 | Bệnh viện đa khoa huyện Quảng Hòa | Chào hàng cạnh tranh | 10/12/2024 | Số 461/QĐ-BVĐK | 09/12/2024 | 1 | Huyện Quảng Hòa,Tỉnh Cao Bằng
959 | Bộ nắp Trocar | Cái | 1 | Đức | 9018.90.90 | EK086P | AESCULAP AG | Aesculap AG., Đức |  |  |  | Bộ nắp Trocar dành cho Trocar 10mm, đóng gói 01 cái/ hộp Tương thích với thiết bị hệ thống phẫu thuật nội soi, hãng Aesculap AG; Đức | 10.000.000 | vn4800166925 | CÔNG TY DƯỢC PHẨM VÀ VẬT TƯ Y TẾ PHƯƠNG ANH | IB2400437072 | vn4800175599 | Bệnh viện đa khoa huyện Quảng Hòa | Chào hàng cạnh tranh | 10/12/2024 | Số 461/QĐ-BVĐK | 09/12/2024 | 1 | Huyện Quảng Hòa,Tỉnh Cao Bằng
960 | Nòng Trocar | Cái | 1 | Đức | 9018.90.90 | EK062R | AESCULAP AG | Aesculap AG., Đức |  |  |  | Nòng Trocar, 10 mm, dài 110 mm, mũi tam giác, đóng gói 01 cái/ hộp Tương thích với thiết bị hệ thống phẫu thuật nội soi, hãng Aesculap AG; Đức | 7.500.000 | vn4800166925 | CÔNG TY DƯỢC PHẨM VÀ VẬT TƯ Y TẾ PHƯƠNG ANH | IB2400437072 | vn4800175599 | Bệnh viện đa khoa huyện Quảng Hòa | Chào hàng cạnh tranh | 10/12/2024 | Số 461/QĐ-BVĐK | 09/12/2024 | 1 | Huyện Quảng Hòa,Tỉnh Cao Bằng
961 | Bộ trocar kim loại 5 mm | Bộ | 10 | Đức | 9018 | 73-010-06 | AMNOTEC | Amnotec International medical GmbH /Đức |  |  | 2024 | Bộ trocar kim loại 5 mm a. Trocar kim loại 5 mm - Trocar kim loại, đường kính 5,5 mm, dài 100mm, Đầu xa vát, có vòng xoắn, có cổng bơm khí, van dạng bi từ. b. Nòng trocar 5 mm: - Nòng trong trocar 5,5 mm, dài 169 mm, đầu hình tháp. | 16.170.000 | vn0306470041 | CÔNG TY TNHH MỘT THÀNH VIÊN NGÔI SAO Y TẾ | IB2400380059 | vn1800271748 | Bệnh viện Đa khoa Trung ương Cần Thơ | Đấu thầu rộng rãi | 06/12/2024 | 3720 /QĐ-BVTWCT | 05/12/2024 | 4 | Quận Ninh Kiều,Thành phố Cần Thơ
962 | Bộ trocar kim loại 10 mm | Bộ | 8 | Đức | 9018 | 73-010-10 | AMNOTEC | Amnotec International medical GmbH /Đức |  |  | 2024 | Bộ trocar kim loại bao gồm: a. Trocar kim loại 10 mm: - Trocar kim loại, Đường kính 10 mm, dài 100 mm, Đầu xa vát, không vòng xoắn, có cổng bơm khí, van dạng bi từ. b. Nòng trocar 10 mm: - Nòng trong trocar 10 mm, dài 164 mm, Đầu hình tháp. | 16.223.000 | vn0306470041 | CÔNG TY TNHH MỘT THÀNH VIÊN NGÔI SAO Y TẾ | IB2400380059 | vn1800271748 | Bệnh viện Đa khoa Trung ương Cần Thơ | Đấu thầu rộng rãi | 06/12/2024 | 3720 /QĐ-BVTWCT | 05/12/2024 | 4 | Quận Ninh Kiều,Thành phố Cần Thơ
963 | Bộ trocar kim loại 12,5 mm | Bộ | 2 | Đức | 9018 | 8924.014 + 8924.123 |  | Richard Wolf GmbH |  |  | 2024 trở về sau | Theo Bảng đáp ứng đính kèm | 21.000.000 | vn1801058412 | CÔNG TY TNHH TRANG THIẾT BỊ Y TẾ TOÀN THƯ | IB2400380059 | vn1800271748 | Bệnh viện Đa khoa Trung ương Cần Thơ | Đấu thầu rộng rãi | 06/12/2024 | 3720 /QĐ-BVTWCT | 05/12/2024 | 4 | Quận Ninh Kiều,Thành phố Cần Thơ
964 | Đinh, nẹp, ghim, kim, khóa, ốc, vít, lồng dùng trong phẫu thuật các loại, các cỡ | Cái | 70 | Thổ Nhĩ Kỳ | 9021 | A100 03 073 1012 A100 03 073 1212 A100 03 073 1429 A100 03 073 1512 A100 03 073 1629 A100 03 073 1812 A100 03 073 2012 A100 03 073 2212 A100 03 073 2510 A100 03 073 3015 A100 03 073 3010 | KIRSCHNER WIRE WITH DOUBLE TROCAR POINT | Aysam Ortopedi ve Tibbi Aletler San. Tic. Ltd. Sti |  |  | Từ năm 2023 trở về sau | Đinh Kirschner hai đầu nhọn: Đường kính: 1.0 - 3.0mm; 2 đầu nhọn. Dài 100 - 290mm; Đạt ISO 13485 và EC; chất liệu thép không gỉ, tiêu chuẩn ASTM F138 | 108.000 | vn0101384017 | CÔNG TY CỔ PHẦN THIẾT BỊ Y TẾ VÀ THƯƠNG MẠI HOA CẨM CHƯỚNG | IB2400356363 | vn0302658116 | BỆNH VIỆN QUÂN DÂN Y MIỀN ĐÔNG | Đấu thầu rộng rãi | 06/12/2024 | 1273/QĐ-BV | 05/12/2024 | 3 | Thành phố Thủ Đức,TP. Hồ Chí Minh
965 | Đinh Kirschner một hoặc hai đầu nhọn | Cái | 550 | Ấn Độ | - | 451-08-150, 451-09-150, 451-10-150, 451-11-150, 451-12-150, 451-14-150, 451-15-150, 451-16-150, 451-18-150, 451-20-150, 451-22-150, 451-23-150, 451-25-150, 451-30-150, 451-08-225, 451-09-225, 451-10-225, 451-11-225, 451-12-225, 451-14-225, 451-15-225, 451-16-225, 451-18-225, 451-20-225, 451-22-225, 451-23-225, 451-25-225, 451-30-225, 451-10-230, 451-12-230, 451-15-230, 451-20-230, 451-25-230, 451-15-250, 451-08-300, 451-09-300, 451-10-300, 451-11-300, 451-12-300, 451-14-300, 451-15-300, 451-16-300, 451-18-300, 451-20-300, 451-22-300, 451-23-300, 451-25-300, 451-28-300, 451-30-300 | Kirschner Wire with Trocar Tip Both End | Auxein | - | - | 2024 | Chất liệu thép không rỉ 316L. - Đinh Kirschner hai đầu nhọn Ø1.0/ 1.2/ 1.4/ 1.5/ 1.6/ 1.8/ 2.0/ 2.2/ 2.3/ 2.5mm, dài 70/ 100/ 150/ 225/ 300/ 310mm - Tiệt khuẩn - Tiêu chuẩn ISO 13485, CE, FDA. | 67.000 | vn0303224087 | CÔNG TY TNHH THIẾT BỊ Y TẾ HOÀNG LỘC M.E | IB2400276066 | vn0302203609 | Bệnh viện Đại học Y Dược Thành phố Hồ Chí Minh | Đấu thầu rộng rãi | 04/12/2024 | 3695/QĐ-BVĐHYD | 28/11/2024 | 2 | Quận 5,TP. Hồ Chí Minh
966 | Kim chọc dò bơm xi măng thân sống, cỡ 11G, 13G, dài khoảng 100 - 130mm | Cái | 40 | Ý | - | T060430/ T060431 | TROCAR TEKNIMED | Adria S.r.l | - | - | Năm 2023 trở về sau | Kim chọc dò bơm xi măng dùng trong phẫu thuật tạo hình thân đốt sống - Chất liệu thép không gỉ - Kích thước: cỡ 11G, 13G - Dài 125mm - Nòng rỗng và có cây lõi bên trong - Tương thích với "Bộ trộn và phân phối xi măng hóa học bơm thân sống" tại danh mục mời thầu Tiệt khuẩn Tiêu chuẩn CE (Châu Âu) | 1.225.000 | vn0303649788 | CÔNG TY TNHH THƯƠNG MẠI - DỊCH VỤ VÀ SẢN XUẤT VIỆT TƯỜNG | IB2400276066 | vn0302203609 | Bệnh viện Đại học Y Dược Thành phố Hồ Chí Minh | Đấu thầu rộng rãi | 04/12/2024 | 3695/QĐ-BVĐHYD | 28/11/2024 | 2 | Quận 5,TP. Hồ Chí Minh
967 | Trocar nội soi khớp | Cái | 37 | Ấn Độ | - | 72200902, 72200903, 72200904, 72200905, 72200906, 72200907, 72200908, 72200909, 72200424, 72200425, 72200426, 72200427, 72200428, 72200429, 72200430, 72200431, 72200432, 72200433 | CLEAR TRAC | Smith&Nephew, Inc., EndoScopy Division | - | - | Sản xuất từ năm 2022; 2023; 2024; 2025 | Trocar nội soi khớp - Chất liệu nhựa - Đường kính 4.5mm; 5.5mm; 6.5mm; 7.0mm; 8.0mm; 8.5mm , có 6 cỡ đường kính và 3 cỡ chiều dài 45, 55, 72mm - Tích hợp khoá ba lớp, có khóa chống rò dịch và chỗ kiểm soát chỉ Tiệt khuẩn Tiêu chuẩn CE (Châu Âu) hoặc Tiêu chuẩn sản xuất ISO | 1.500.000 | vn0107610311 | CÔNG TY CỔ PHẦN VIỆT - SING MEDICAL | IB2400276066 | vn0302203609 | Bệnh viện Đại học Y Dược Thành phố Hồ Chí Minh | Đấu thầu rộng rãi | 04/12/2024 | 3695/QĐ-BVĐHYD | 28/11/2024 | 2 | Quận 5,TP. Hồ Chí Minh
968 | Kim chọc dò cuống sống 11G | Cái | 5 | Ý | - | T060430; T060431 | Trocar | Adria S.R.L | - | - | 2022 trở về sau | Kim chọc cuống sống, dùng trong phẫu thuật tạo hình thân đốt sống có bóng - Chất liệu thép không gỉ - Kích cỡ tối thiểu 11G - Bao gồm kim mũi hình kim cương và trocar Tiệt khuẩn Tiêu chuẩn FDA, CE, ISO | 1.300.000 | vn0302204137 | CÔNG TY TNHH TRANG THIẾT BỊ Y TẾ B.M.S | IB2400276066 | vn0302203609 | Bệnh viện Đại học Y Dược Thành phố Hồ Chí Minh | Đấu thầu rộng rãi | 04/12/2024 | 3695/QĐ-BVĐHYD | 28/11/2024 | 2 | Quận 5,TP. Hồ Chí Minh
969 | Trocar (12mm) nội soi nhựa, không dao | Cái | 20 | Dominica | 9018 | ONB12STF | Covidien | "Covidien / Dominica" | ONB12STF | 220001575/PCBB-BYT | "Năm 2023 trở về sau" | Trocar nội soi nhựa, loại không dao cỡ 12mm dài khoảng 100mm, có đầu và nòng ngoài trong suốt, nòng ngoài có rảnh cố định. Hãng/nước sản xuất: Nhóm nước G7 Đạt chứng nhận: FDA/Mỹ | 1.837.500 | vn4100730085 | CÔNG TY CỔ PHẦN CÔNG NGHỆ VÀ THIẾT BỊ THẮNG LỢI | IB2400300530 | vnz000007903 | Bệnh Viện Phong Da Liễu Trung ương Quy Hòa | Đấu thầu rộng rãi | 02/12/2024 | 739/QĐ-TWQH | 27/11/2024 | 3 | Thành phố Quy Nhơn,Tỉnh Bình Định
970 | Trocar (10-11mm) nội soi nhựa, không dao | Cái | 30 | Dominica | 9018 | ONB11STF | Covidien | "Covidien / Dominica" | ONB11STF | 220001575/PCBB-BYT | "Năm 2023 trở về sau" | Trocar nội soi nhựa, loại không dao cỡ 11mm dài khoảng 100mm, có đầu và nòng ngoài trong suốt, nòng ngoài có rảnh cố định. Hãng/nước sản xuất: Nhóm nước G7 Đạt chứng nhận: FDA/Mỹ | 1.837.500 | vn4100730085 | CÔNG TY CỔ PHẦN CÔNG NGHỆ VÀ THIẾT BỊ THẮNG LỢI | IB2400300530 | vnz000007903 | Bệnh Viện Phong Da Liễu Trung ương Quy Hòa | Đấu thầu rộng rãi | 02/12/2024 | 739/QĐ-TWQH | 27/11/2024 | 3 | Thành phố Quy Nhơn,Tỉnh Bình Định
971 | Đinh Kirschner 2 đầu nhọn các loại các cỡ | Cái | 1200 | Thổ Nhĩ Kỳ |  | A100 03 073 xxxx | KIRSCHNER WIRE WITH DOUBLE TROCAR POINT | Aysam Ortopedi ve Tibbi Aletler San. Tic. Ltd. Sti |  |  | 2023-2024 | - đường kính từ 0.5mm đến 5.0mm - hai đầu nhọn - Có chứng nhận ISO 13485và CE; chất liệu thép không gỉ, tiêu chuẩn ASTM F138 | 105.000 | vn0101384017 | CÔNG TY CỔ PHẦN THIẾT BỊ Y TẾ VÀ THƯƠNG MẠI HOA CẨM CHƯỚNG | IB2400415629 | vn3000350433 | Bệnh viện Đa khoa tỉnh Hà Tĩnh | Đấu thầu rộng rãi | 29/11/2024 | 1284/QĐ-BVĐKT | 26/11/2024 | 2 | Thành phố Hà Tĩnh,Tỉnh Hà Tĩnh
972 | Đinh Stecman đường kính các cỡ | Cái | 10 | Thổ Nhĩ Kỳ |  | A100 03 050 xxxx | STEINMAN PIN TROCAR POINTED | Aysam Ortopedi ve Tibbi Aletler San. Tic. Ltd. Sti |  |  | 2023-2024 | - Đường kính từ 1.8mm đến 6.0mm - dạng một đầu nhọn - Có chứng nhận ISO 13485 và CE; chất liệu thép không gỉ, tiêu chuẩn ASTM F138 | 130.000 | vn0101384017 | CÔNG TY CỔ PHẦN THIẾT BỊ Y TẾ VÀ THƯƠNG MẠI HOA CẨM CHƯỚNG | IB2400415629 | vn3000350433 | Bệnh viện Đa khoa tỉnh Hà Tĩnh | Đấu thầu rộng rãi | 29/11/2024 | 1284/QĐ-BVĐKT | 26/11/2024 | 2 | Thành phố Hà Tĩnh,Tỉnh Hà Tĩnh
973 | Van trocar cỡ 11mm | Cái | 2 | Đức |  | 30103M1 | KARL STORZ SE & CO. KG | KARL STORZ SE & CO. KG |  |  | 2024 trở đi | Van trocar đa chức năng cỡ 11mm, có thể mở bằng tay hoặc mở tự động | 9.300.000 | vn0101098538 | CÔNG TY TNHH THIẾT BỊ Y TẾ MEDICENT | IB2400400636 | vn2300305983 | Trung tâm y tế thị xã Thuận Thành | Đấu thầu rộng rãi | 29/11/2024 | Số 734/QĐ-TTYTTT ngày 28/11/2024 | 28/11/2024 | 2 | Thị xã Thuận Thành,Tỉnh Bắc Ninh
974 | Van trong trocar 5mm, dạng chữ thập | Cái | 50 | Đức | 9018 | EK081P | "Van hình chữ thập (CROSS SLIT VALVE FOR 5MM TROCARS)" | Aesculap AG |  |  | 2023 trở về sau | Van trong trocar 5mm, dạng chữ thập | 412.000 | vn0301445732 | CÔNG TY TNHH Y TẾ VIỆT TIẾN | IB2400346094 | vn4100542483 | Bệnh viện đa khoa tỉnh Bình Định | Đấu thầu rộng rãi | 27/11/2024 | 3154/QĐ-BVĐKT | 26/11/2024 | 4 | Thành phố Quy Nhơn,Tỉnh Bình Định
975 | Van lá bằng silicone, cỡ 11 mm | Cái | 50 | Đức | 3926 | EK085P | "Nắp trocar (SEALING CAP FOR 10/12MM TROCARS)" | Aesculap AG |  |  | 2023 trở về sau | Van lá bằng silicone, cỡ 11 mm. | 720.000 | vn0301445732 | CÔNG TY TNHH Y TẾ VIỆT TIẾN | IB2400346094 | vn4100542483 | Bệnh viện đa khoa tỉnh Bình Định | Đấu thầu rộng rãi | 27/11/2024 | 3154/QĐ-BVĐKT | 26/11/2024 | 4 | Thành phố Quy Nhơn,Tỉnh Bình Định
976 | Nắp trocar silicone, cỡ 5mm | Cái | 100 | Đức | 3926 | EK080P | "Bộ van trocar (SEALING UNIT FOR 5MM TROCARS)" | Aesculap AG |  |  | 2023 trở về sau | "Nắp Trocar Silicone dành cho Trocar 5mm, màu sắc: đỏ, thiết kế: van trong dạng chữ thập hạn chế xì khí Tiêu chuẩn: ISO 13485, CE" | 610.000 | vn0301445732 | CÔNG TY TNHH Y TẾ VIỆT TIẾN | IB2400346094 | vn4100542483 | Bệnh viện đa khoa tỉnh Bình Định | Đấu thầu rộng rãi | 27/11/2024 | 3154/QĐ-BVĐKT | 26/11/2024 | 4 | Thành phố Quy Nhơn,Tỉnh Bình Định
977 | Van trong silicon trocar 10mm | Cái | 50 | Đức | 9018 | EK084P | "Van hình chữ thập (CROSS SLIT VALVE FOR 10/12MM TROCARS)" | Aesculap AG |  |  | 2023 trở về sau | Van trong silicon trocar 10mm, màu sắc: xám, thiết kế: van trong dạng chữ thập hạn chế xì khí | 629.000 | vn0301445732 | CÔNG TY TNHH Y TẾ VIỆT TIẾN | IB2400346094 | vn4100542483 | Bệnh viện đa khoa tỉnh Bình Định | Đấu thầu rộng rãi | 27/11/2024 | 3154/QĐ-BVĐKT | 26/11/2024 | 4 | Thành phố Quy Nhơn,Tỉnh Bình Định
978 | Vỏ ngoài Trocar xoắn có van khóa bơm hơi, cỡ 11 mm, chiều dài làm việc 10.5 cm. | Cái | 2 | Đức | 9018 | XK 640/13 | TROCAR SLEEVE, MANUAL & SILICONE VALVE, Ø11MM, LENGTH 105MM, METAL, THREAD, BLUE | Nopa |  |  | 2024 | Vỏ ngoài Trocar xoắn có van khóa bơm hơi, cỡ 11 mm, chiều dài làm việc 10.5 cm. Tiêu chuẩn: ISO 13485, CE | 3.553.000 | vn0303224087 | CÔNG TY TNHH THIẾT BỊ Y TẾ HOÀNG LỘC M.E | IB2400346094 | vn4100542483 | Bệnh viện đa khoa tỉnh Bình Định | Đấu thầu rộng rãi | 27/11/2024 | 3154/QĐ-BVĐKT | 26/11/2024 | 4 | Thành phố Quy Nhơn,Tỉnh Bình Định
979 | Nắp đậy trocar, cỡ 10 mm, hấp tiệt trùng được | Cái | 250 | Đức | 9018 | T.9110.12 | GIMMI GmbH | GIMMI GmbH |  |  | Năm 2023 trở về sau | "Nắp đậy trocar, cỡ 10 mm, hấp tiệt trùng được Tiêu chuẩn: ISO 13485, CE" | 151.200 | vn4100730085 | CÔNG TY CỔ PHẦN CÔNG NGHỆ VÀ THIẾT BỊ THẮNG LỢI | IB2400346094 | vn4100542483 | Bệnh viện đa khoa tỉnh Bình Định | Đấu thầu rộng rãi | 27/11/2024 | 3154/QĐ-BVĐKT | 26/11/2024 | 4 | Thành phố Quy Nhơn,Tỉnh Bình Định
980 | Nắp đậy trocar, cỡ 5 mm, hấp tiệt trùng được | Cái | 250 | Đức | 9018 | T.9050.11 | GIMMI GmbH | GIMMI GmbH |  |  | Năm 2023 trở về sau | "Nắp đậy trocar, cỡ 5 mm, hấp tiệt trùng được Tiêu chuẩn: ISO 13485, CE" | 151.200 | vn4100730085 | CÔNG TY CỔ PHẦN CÔNG NGHỆ VÀ THIẾT BỊ THẮNG LỢI | IB2400346094 | vn4100542483 | Bệnh viện đa khoa tỉnh Bình Định | Đấu thầu rộng rãi | 27/11/2024 | 3154/QĐ-BVĐKT | 26/11/2024 | 4 | Thành phố Quy Nhơn,Tỉnh Bình Định
981 | Nắp trên trocar 5mm | Cái | 100 | Đức | 3926 | EK082P | Nắp trocar (SEALING CAP FOR 5MM TROCARS) | Aesculap AG |  |  | 2023 trở về sau | "Nắp trên trocar 5mm Tiêu chuẩn: ISO 13485, CE" | 303.000 | vn0301445732 | CÔNG TY TNHH Y TẾ VIỆT TIẾN | IB2400346094 | vn4100542483 | Bệnh viện đa khoa tỉnh Bình Định | Đấu thầu rộng rãi | 27/11/2024 | 3154/QĐ-BVĐKT | 26/11/2024 | 4 | Thành phố Quy Nhơn,Tỉnh Bình Định
982 | Nòng trong Trocar đầu hình tháp, cỡ 11 mm, chiều dài làm việc 10.5 cm. | Cái | 2 | Đức | 9018 | XK 760/11 | TROCAR, TRIANGULAR, Ø11MM | Nopa |  |  | 2024 | Nòng trong Trocar đầu hình tháp, cỡ 11 mm, chiều dài làm việc 10.5 cm. Tiêu chuẩn: ISO 13485, CE | 2.712.000 | vn0303224087 | CÔNG TY TNHH THIẾT BỊ Y TẾ HOÀNG LỘC M.E | IB2400346094 | vn4100542483 | Bệnh viện đa khoa tỉnh Bình Định | Đấu thầu rộng rãi | 27/11/2024 | 3154/QĐ-BVĐKT | 26/11/2024 | 4 | Thành phố Quy Nhơn,Tỉnh Bình Định
983 | Van Trocar kèm dụng cụ giảm 11/5mm dùng cho dụng cụ 5mm | Cái | 2 | Đức | 3926 | EK087P | "Nắp đậy cho ống giảm (REDUCING CONVERTER 10/12MM TO 5MM)" | Aesculap AG |  |  | 2023 trở về sau | "Van Trocar kèm dụng cụ giảm 11/5mm dùng cho dụng cụ 5mm. Tiêu chuẩn: ISO 13485, CE" | 2.300.000 | vn0301445732 | CÔNG TY TNHH Y TẾ VIỆT TIẾN | IB2400346094 | vn4100542483 | Bệnh viện đa khoa tỉnh Bình Định | Đấu thầu rộng rãi | 27/11/2024 | 3154/QĐ-BVĐKT | 26/11/2024 | 4 | Thành phố Quy Nhơn,Tỉnh Bình Định
984 | Nắp cao su đầu trocar số 10 | Cái | 50 | Đức |  | 7616690-10 | KARL STORZ | Karl Storz Se & Co. KG |  |  | 2023 trở lên | Nắp cao su dùng cho trocar 11mm cho hệ thống nội soi Karl Storz | 110.000 | vn0103637859 | PHÚC THỊNH - VIETLAND | IB2400401539 | vn0500588816 | Bệnh viện đa khoa huyện Mỹ Đức | Đấu thầu rộng rãi | 26/11/2024 | 1740/QĐ-BVMĐ | 20/11/2024 | 2 | Huyện Mỹ Đức,Thành phố Hà Nội
985 | Nắp cao su đầu trocar số 5 | Cái | 50 | Đức |  | 6127590-10 | KARL STORZ | Karl Storz Se & Co. KG |  |  | 2023 trở lên | Nắp cao su dùng cho trocar 6mm mm cho hệ thống nội soi Karl Storz | 105.000 | vn0103637859 | PHÚC THỊNH - VIETLAND | IB2400401539 | vn0500588816 | Bệnh viện đa khoa huyện Mỹ Đức | Đấu thầu rộng rãi | 26/11/2024 | 1740/QĐ-BVMĐ | 20/11/2024 | 2 | Huyện Mỹ Đức,Thành phố Hà Nội
986 | Trocar nội soi nhựa, không dao 12mm | Cái | 120 | Dominican | . | ONB12STF | Covidien | Covidien | . | . | Năm 2023 trở vè sau | Trocar nội soi nhựa trong suốt không dao dùng trong phẫu thuật nội soi cỡ 12mm, dài 100mm, có đầu và nòng ngoài trong suốt, nòng ngoài có rảnh cố định, có khóa giữ camera, van hai mảnh tích hợp van tròn tăng cường, có đầu Mũi cá heo. Đạt tiêu chuẩn ISO 13485, CE, FDA. | 2.100.000 | vn0300483319 | CÔNG TY CỔ PHẦN DƯỢC PHẨM TRUNG ƯƠNG CODUPHA | IB2400330809 | vn0401694450 | BỆNH VIỆN UNG BƯỚU ĐÀ NẴNG | Đấu thầu rộng rãi | 25/11/2024 | 997/QĐ-BVUBĐN | 19/11/2024 | 2 | Quận Liên Chiểu,Thành phố Đà Nẵng
987 | Trocar phẫu thuật lồng ngực, đường kính 12mm | Cái | 3 | Mỹ | . | 179309 | Covidien | Covidien | . | . | Năm 2023 trở vè sau | Trocar nội soi nhựa, không dao dài 60mm, mềm, đường kính 12mm dùng trong phẩu thuật nội soi lồng ngực. Đạt tiêu chuẩn ISO 13485, CE, FDA. | 1.400.000 | vn0300483319 | CÔNG TY CỔ PHẦN DƯỢC PHẨM TRUNG ƯƠNG CODUPHA | IB2400330809 | vn0401694450 | BỆNH VIỆN UNG BƯỚU ĐÀ NẴNG | Đấu thầu rộng rãi | 25/11/2024 | 997/QĐ-BVUBĐN | 19/11/2024 | 2 | Quận Liên Chiểu,Thành phố Đà Nẵng
988 | Trocar có dao 12mm | Cái | 80 | Dominica | 9018 | B12STF | Versaone™ Bladed Trocar | Covidien |  |  | 2023 trở về sau | Trocar có dao dùng trong phẫu thuật nội soi có khoá an toàn. Chất liệu: Vỏ: chất liệu polyamide trong suốt, Polysorprene và silicon oil có đường vân cố định hoặc tương đương. Nòng: Acrylonitrile butadiene-styrene và Nylon,Polycarbonat hoặc tương đương, có lưỡi dao. Dài 100 mm. Đường kính trong: 12.45mm. Đường kính ngoài: 15.14mm. Đạt tiêu chuẩn FDA, CE. | 2.000.000 | vn0101418234 | CÔNG TY TNHH THƯƠNG MẠI ĐẦU TƯ VIỄN TÂY | IB2400422391 | vn0105486549 | Bệnh viện Trung ương Quân đội 108 | Đấu thầu rộng rãi | 21/11/2024 | 7346/QĐ-BV | 01/11/2024 | 2 | Quận Hai Bà Trưng,Thành phố Hà Nội
989 | Đinh kít ne kết hợp xương | Cái | 600 | Thổ Nhĩ Kỳ | 9021 | A100 03 073 xxxx | KIRSCHNER WIRE WITH DOUBLE TROCAR POINT | Aysam Ortopedi ve Tibbi Aletler San. Tic. Ltd. Sti |  |  | Năm 2023 trở về sau | Đường kính từ 1.0 đến 3.5mm, dài 290mm. Tiêu chuẩn ISO, CE, chất liệu thép không gỉ. | 98.000 | vn0109307039 | CÔNG TY CỔ PHẦN THIẾT BỊ Y TẾ DƯƠNG SINH | IB2400350799 | vnz000022181 | Bệnh Viện Đa khoa Thành Phố Vinh | Đấu thầu rộng rãi | 19/11/2024 | 2535/QĐ-BVTP | 18/11/2024 | 2 | Thành phố Vinh,Tỉnh Nghệ An
990 | Trocar phẫu thuật nội soi 12mm | Cái | 60 | Trung Quốc |  | OATL12 | TGS Medical Co., Ltd. | TGS Medical Co., Ltd. |  |  | 2023 trở về sau | Trocar an toàn đầu trong 12.8mm, có gioăng cao su siêu bền giúp không bị thoát khí trong quá trình mổ. Có thể dùng các loại dụng cụ từ 5-12 mm. Đầu mũi trocar dạng mũi cá heo giúp thâm nhập thành bụng dễ dàng hơn. Lòng trong có rãnh cố định, không có dao không gây tổn thương cơ. Ống ngoài bằng nhựa siêu bền có rãnh cố định, chiều dài 100mm | 925.722 | vn0104817815 | CÔNG TY CỔ PHẦN ĐẦU TƯ GIẢI PHÁP Y TẾ HSI | IB2400350799 | vnz000022181 | Bệnh Viện Đa khoa Thành Phố Vinh | Đấu thầu rộng rãi | 19/11/2024 | 2535/QĐ-BVTP | 18/11/2024 | 2 | Thành phố Vinh,Tỉnh Nghệ An
991 | Nắp cao su đầu trocar cỡ 11mm | Cái | 10 | Đức |  | 30100XB | 30100XB | Karl Storz SE & Co. KG |  |  |  | Xem chi tiết tại Bảng đáp ứng về kỹ thuật về hàng hoá chào thầu đính kèm trong E-HSDT | 81.000 | vn0101147344 | CÔNG TY TNHH ĐẦU TƯ PHÁT TRIỂN TRANG THIẾT BỊ Y TẾ | IB2400396997 | vn0101425792 | BỆNH VIỆN PHỤ SẢN TRUNG ƯƠNG | Đấu thầu rộng rãi | 14/11/2024 | Số: 2839/QĐ-PSTW | 13/11/2024 | 1 | Quận Hoàn Kiếm,Thành phố Hà Nội
992 | Nòng trocar đầu tù cỡ 11mm | Cái | 7 | Đức |  | 30103A | 30103A | Karl Storz SE & Co. KG |  |  |  | Xem chi tiết tại Bảng đáp ứng về kỹ thuật về hàng hoá chào thầu đính kèm trong E-HSDT | 4.397.000 | vn0101147344 | CÔNG TY TNHH ĐẦU TƯ PHÁT TRIỂN TRANG THIẾT BỊ Y TẾ | IB2400396997 | vn0101425792 | BỆNH VIỆN PHỤ SẢN TRUNG ƯƠNG | Đấu thầu rộng rãi | 14/11/2024 | Số: 2839/QĐ-PSTW | 13/11/2024 | 1 | Quận Hoàn Kiếm,Thành phố Hà Nội
993 | Nắp cao su đầu trocar cỡ 6 mm | Cái | 61 | Đức |  | 30100XA | 30100XA | Karl Storz SE & Co. KG |  |  |  | Xem chi tiết tại Bảng đáp ứng về kỹ thuật về hàng hoá chào thầu đính kèm trong E-HSDT | 81.000 | vn0101147344 | CÔNG TY TNHH ĐẦU TƯ PHÁT TRIỂN TRANG THIẾT BỊ Y TẾ | IB2400396997 | vn0101425792 | BỆNH VIỆN PHỤ SẢN TRUNG ƯƠNG | Đấu thầu rộng rãi | 14/11/2024 | Số: 2839/QĐ-PSTW | 13/11/2024 | 1 | Quận Hoàn Kiếm,Thành phố Hà Nội
994 | Trocar nội soi khớp vai | Cái | 5 | Mỹ | 9018 | AR-65xx | Arthrex | Arthrex, Inc. |  |  | 2023 trở về sau | Chi tiết trong bảng đáp ứng kỹ thuật | 1.150.000 | vn0100124376 | TỔNG CÔNG TY THIẾT BỊ Y TẾ VIỆT NAM - CTCP | IB2400304572 | vn2800720339 | Bệnh viện Đa khoa tỉnh Thanh Hóa | Đấu thầu rộng rãi | 08/11/2024 | 4388/QĐ-BVĐKT | 08/11/2024 | 2 | Thành phố Thanh Hoá,Tỉnh Thanh Hoá
995 | Trocar chuyên dụng trong nội soi khớp | Cái | 5 | Thổ Nhĩ Kỳ |  | TM0078xxxx | Tulpar | Tulpar |  |  | 2024 | Thiết kế có rãnh xoắn, kiểm soát dòng chảy với khóa kín, ống canulla trong suốt giúp quan sát được. Chất liệu: nhựa Cổng vào chất lỏng điều chỉnh được, đường kính 0.6 mm, đường kính canulla: 6.5 mm/ 8.0 mm | 980.000 | vn2802413277 | Liên danh Vinapham - B.T.D | IB2400304572 | vn2800720339 | Bệnh viện Đa khoa tỉnh Thanh Hóa | Đấu thầu rộng rãi | 08/11/2024 | 4388/QĐ-BVĐKT | 08/11/2024 | 2 | Thành phố Thanh Hoá,Tỉnh Thanh Hoá
996 | Trocar phẫu thuật nội soi 12mm | Cái | 100 | Dominica | 9018 | ONB12STF | VersaOne Optical Trocar | Covidien |  |  | 2024 | Trocar an toàn đầu trong 12mm, có gioăng cao su. Có thể dùng các loại dụng cụ từ 5-12 mm. Đầu mũi trocar dạng mũi cá heo. Lòng trong có rãnh cố định, không có dao không gây tổn thương cơ. Ống ngoài bằng nhựa siêu bền có rãnh cố định, chiều dài 100mm. | 2.250.000 | vn2800588271 | CÔNG TY CỔ PHẦN THIẾT BỊ VẬT TƯ Y TẾ THANH HÓA | IB2400304572 | vn2800720339 | Bệnh viện Đa khoa tỉnh Thanh Hóa | Đấu thầu rộng rãi | 08/11/2024 | 4388/QĐ-BVĐKT | 08/11/2024 | 2 | Thành phố Thanh Hoá,Tỉnh Thanh Hoá
997 | Trocar chuyên dụng trong nội soi khớp | Cái | 5 | Thổ Nhĩ Kỳ |  | TM0078xxxx | Tulpar | Tulpar |  |  | 2024 | Thiết kế có rãnh xoắn, kiểm soát dòng chảy với khóa kín, ống canulla trong suốt. Chất liệu: nhựa Cổng vào chất lỏng điều chỉnh được, đường kính 0.6 mm, đường kính canulla: 6.5 mm/ 8.0 mm | 980.000 | vn2802413277 | Liên danh Vinapham - B.T.D | IB2400304572 | vn2800720339 | Bệnh viện Đa khoa tỉnh Thanh Hóa | Đấu thầu rộng rãi | 08/11/2024 | 4388/QĐ-BVĐKT | 08/11/2024 | 2 | Thành phố Thanh Hoá,Tỉnh Thanh Hoá
998 | Trocar nội soi khớp vai | Cái | 5 | Mỹ | 9018 | AR-65xx | Arthrex | Arthrex, Inc. |  |  | 2023 trở về sau | Chi tiết trong bảng đáp ứng kỹ thuật | 1.150.000 | vn0100124376 | TỔNG CÔNG TY THIẾT BỊ Y TẾ VIỆT NAM - CTCP | IB2400304572 | vn2800720339 | Bệnh viện Đa khoa tỉnh Thanh Hóa | Đấu thầu rộng rãi | 08/11/2024 | 4388/QĐ-BVĐKT | 08/11/2024 | 2 | Thành phố Thanh Hoá,Tỉnh Thanh Hoá
999 | Trocar nhựa nội soi kích thước 5mm x 100mm-P287.1 | Cái | 10 | Trung Quốc |  | UNTR-III0510 | Trocar nhựa dùng trong phẫu thuật nội soi loại Visible | Unimicro Medical Systems (Shenzhen) Co., Ltd | UNTR-III0510 |  | Từ năm 2022 trở về sau | Trocar nhựa dùng trong phẫu thuật nội soi, loại tháo rời bán phần, đầu tip trong suốt nhìn thấy được trong quá trình đặt. Thân trocar cấu tạo từ PC, chịu được lực kéo 49N, có ren cố định bên ngoài. Nòng cấu tạo bằng thép không gỉ. Trocar có van kín khí khi kéo dụng cụ ra và nắp kín khí khi đưa dụng cụ vào. Có các cỡ 5mm x 70mm, 5mm x 100mm, 5mm x 150mm, 10mm x 100mm, 10mm x 150mm, 11mm x 100mm, 11mm x 150mm, 12mm x 100mm, 12mm x 150mm. Tiêu chuẩn FDA (Mỹ), ISO | 1.400.000 | vn0313437817 | CÔNG TY TNHH TRANG THIẾT BỊ VẬT TƯ Y TẾ THIỆN TÂM | IB2400182191 | vn0301824642 | Bệnh viện Quận 11 | Đấu thầu rộng rãi | 08/11/2024 | 4297/QĐ-BV | 05/11/2024 | 4 | Quận 11,TP. Hồ Chí Minh
1000 | Trocar nhựa nội soi kích thước 12mm x 100mm-P288.1 | Cái | 20 | Đài Loan | 9018 | DTY01-XB | Taiwan Surgical Corporation /Đài Loan | Taiwan Surgical Corporation | DTY01-XB |  | 2023 trở về sau | Trocar nội soi nhựa 12mm, dài 100mm, không lưỡi dao sắc, vỏ trong suốt, đầu tip tù tách mô, giảm tổn thương tối đa, thân vỏ có vòng xoắn giúp cố định chắc chắn. Tiêu chuẩn CE/ CFS hoặc tương đương .Tiêu chuẩn ISO 13485. CE | 1.000.000 | vn0103686870 | CÔNG TY CỔ PHẦN THƯƠNG MẠI CỔNG VÀNG | IB2400182191 | vn0301824642 | Bệnh viện Quận 11 | Đấu thầu rộng rãi | 08/11/2024 | 4297/QĐ-BV | 05/11/2024 | 4 | Quận 11,TP. Hồ Chí Minh
1001 | Trocar nhựa nội soi không dao kích thước 5mm x 100mm-P289.1 | Cái | 10 | Anh | 9018 | PS5525 | Optical Trocar/ PS5525 | Purple Surgical International Limited | PS5525 |  | 2023 trở đi | Trocar nội soi nhựa đường kính 5mm, dài 100mm, không dao, vỏ và đầu trong suốt, đầu tip bằng cạnh rìa giúp giảm lực chèn ép khi tách mô, giảm tổn thương tối đa. Có thể cho camera vào quan sát các lớp mô, có nút giữ camera, công nghệ Universal Seal chống rò khí hoặc tương đương. Lấy bệnh phẩm dễ dàng bằng nút tháo nhanh nắp và van trên.Thân vỏ có vân xoắn giúp trocar cố định chắc chắn, van giữ khí 4 mảnh, Chất liệu làm từ polycarbonat (PC). Đạt tiêu chuẩn CE. ISO 13485. | 2.200.000 | vn0108943401 | CÔNG TY TNHH MTV ĐẦU TƯ THƯƠNG MẠI DỊCH VỤ OMEGA | IB2400182191 | vn0301824642 | Bệnh viện Quận 11 | Đấu thầu rộng rãi | 08/11/2024 | 4297/QĐ-BV | 05/11/2024 | 4 | Quận 11,TP. Hồ Chí Minh
1002 | Trocar nhựa dùng trong phẫu thuật nội soi các cỡ-P280.1 | Cái | 50 | Dominica |  | ONB5STF, ONB11STF, ONB12STF | Versaone™ Optical Trocar nhựa trong xâm nhập thành bụng 5mm, loại đầu trong, chiều dài 100mm, có vân cố định/ Versaone™ Optical Trocar nhựa trong xâm nhập thành bụng 11mm, loại đầu trong, chiều dài 100mm, có vân cố định/ Versaone™ Optical Trocar nhựa trong xâm nhập thành bụng 12mm, loại đầu trong, chiều dài 100mm, có vân cố định | Covidien | ONB5STF, ONB11STF, ONB12STF |  | Từ năm 2022 trở về sau | Trocar dùng trong phẫu thuật nội soi, có van xả khí - Chất liệu: * Thân: nhựa, có đường ren, van đóng, có rãnh cố định, đầu trong suốt thiết kế '' Dophin nose'' cấu tạo chống trượt * Nòng: nhựa, loại cắt, đầu không dao. - Dài 100 mm, đường kính 5 mm, 11mm, 12mm Tiêu chuẩn ISO, CE, FDA. | 2.100.000 | vn0305088954 | CÔNG TY TNHH DƯỢC PHẨM PHƯƠNG PHƯƠNG | IB2400182191 | vn0301824642 | Bệnh viện Quận 11 | Đấu thầu rộng rãi | 08/11/2024 | 4297/QĐ-BV | 05/11/2024 | 4 | Quận 11,TP. Hồ Chí Minh
1003 | Trocar nhựa nội soi không dao 12mm x 100mm-P290.1 | Cái | 20 | Anh | 9018 | PS5526 | Optical Trocar/ PS5526 | Purple Surgical International Limited | PS5526 |  | 2023 trở đi | Trocar nội soi nhựa đường kính 12mm, dài 100mm, không dao, vỏ và đầu trong suốt, đầu tip bằng cạnh rìa giúp giảm lực chèn ép khi tách mô, giảm tổn thương tối đa. Có thể cho camera vào quan sát các lớp mô, có nút giữ camera, công nghệ Universal Seal chống rò khí hoặc tương đương. Lấy bệnh phẩm dễ dàng bằng nút tháo nhanh nắp và van trên.Thân vỏ có vân xoắn giúp trocar cố định chắc chắn, van giữ khí 4 mảnh, Chất liệu làm từ polycarbonat (PC) . Đạt tiêu chuẩn CE, ISO 13485. | 2.200.000 | vn0108943401 | CÔNG TY TNHH MTV ĐẦU TƯ THƯƠNG MẠI DỊCH VỤ OMEGA | IB2400182191 | vn0301824642 | Bệnh viện Quận 11 | Đấu thầu rộng rãi | 08/11/2024 | 4297/QĐ-BV | 05/11/2024 | 4 | Quận 11,TP. Hồ Chí Minh
1004 | Vỏ trocar loại 2 | cái | 2 | Đức | 90189084 | 30108H2 | Cannula, without valve, size 13.5 mm | KARL STORZ SE & Co. KG |  |  | Từ năm 2023 trở đi | Vỏ trocar cỡ 13.5mm, chất liệu thép không gỉ, đầu vát chéo, có van bơm khí Đạt tiêu chuẩn chất lượng ISO 13485 | 4.310.000 | vn0101088272 | CÔNG TY TNHH THIẾT BỊ Y TẾ PHƯƠNG ĐÔNG | IB2400314255 | vn5700370069 | Bệnh viện Việt Nam - Thụy Điển Uông Bí | Đấu thầu rộng rãi | 08/11/2024 | 2711/QĐ-BVVNTĐ | 04/11/2024 | 2 | Thành phố Uông Bí,Tỉnh Quảng Ninh
1005 | Van trocar loại 3 | cái | 2 | Đức | 84818079 | 30160M1 | Multifunctional Valve, size 6 mm | KARL STORZ SE & Co. KG |  |  | Từ năm 2023 trở đi | Van trocar đa chức năng cỡ 6mm, có thể mở bằng tay hoặc mở tự động Đạt tiêu chuẩn chất lượng ISO 13485 | 7.840.000 | vn0101088272 | CÔNG TY TNHH THIẾT BỊ Y TẾ PHƯƠNG ĐÔNG | IB2400314255 | vn5700370069 | Bệnh viện Việt Nam - Thụy Điển Uông Bí | Đấu thầu rộng rãi | 08/11/2024 | 2711/QĐ-BVVNTĐ | 04/11/2024 | 2 | Thành phố Uông Bí,Tỉnh Quảng Ninh
1006 | Van trocar loại 2 | cái | 2 | Đức | 84818079 | 30108M1 | Multifunctional Valve, size 13.5 mm | KARL STORZ SE & Co. KG |  |  | Từ năm 2023 trở đi | Van trocar đa chức năng cỡ 13.5mm, có thể mở bằng tay hoặc mở tự động Đạt tiêu chuẩn chất lượng ISO 13485 | 8.570.000 | vn0101088272 | CÔNG TY TNHH THIẾT BỊ Y TẾ PHƯƠNG ĐÔNG | IB2400314255 | vn5700370069 | Bệnh viện Việt Nam - Thụy Điển Uông Bí | Đấu thầu rộng rãi | 08/11/2024 | 2711/QĐ-BVVNTĐ | 04/11/2024 | 2 | Thành phố Uông Bí,Tỉnh Quảng Ninh
1007 | Nòng trocar loại 3 | cái | 2 | Đức | 90189084 | 30160A | Trocar only | KARL STORZ SE & Co. KG |  |  | Từ năm 2023 trở đi | Nòng trocar đầu tù cỡ 6mm, chất liệu thép không gỉ Đạt tiêu chuẩn chất lượng ISO 13485 | 3.810.000 | vn0101088272 | CÔNG TY TNHH THIẾT BỊ Y TẾ PHƯƠNG ĐÔNG | IB2400314255 | vn5700370069 | Bệnh viện Việt Nam - Thụy Điển Uông Bí | Đấu thầu rộng rãi | 08/11/2024 | 2711/QĐ-BVVNTĐ | 04/11/2024 | 2 | Thành phố Uông Bí,Tỉnh Quảng Ninh
1008 | Nòng trocar loại 1 | cái | 2 | Đức | 90189084 | 30103A | Trocar only | KARL STORZ SE & Co. KG |  |  | Từ năm 2023 trở đi | Nòng trocar đầu tù, cỡ 11mm, chất liệu thép không gỉ Đạt tiêu chuẩn chất lượng ISO 13485 | 4.090.000 | vn0101088272 | CÔNG TY TNHH THIẾT BỊ Y TẾ PHƯƠNG ĐÔNG | IB2400314255 | vn5700370069 | Bệnh viện Việt Nam - Thụy Điển Uông Bí | Đấu thầu rộng rãi | 08/11/2024 | 2711/QĐ-BVVNTĐ | 04/11/2024 | 2 | Thành phố Uông Bí,Tỉnh Quảng Ninh
1009 | Vỏ trocar loại 1 | cái | 2 | Đức | 90189084 | 30103H2 | Cannula, without valve, size 11 mm | KARL STORZ SE & Co. KG |  |  | Từ năm 2023 trở đi | Vỏ trocar, cỡ 11mm, chất liệu thép không gỉ, đầu vát chéo, có van bơm khí. Đạt tiêu chuẩn chất lượng ISO 13485 | 4.310.000 | vn0101088272 | CÔNG TY TNHH THIẾT BỊ Y TẾ PHƯƠNG ĐÔNG | IB2400314255 | vn5700370069 | Bệnh viện Việt Nam - Thụy Điển Uông Bí | Đấu thầu rộng rãi | 08/11/2024 | 2711/QĐ-BVVNTĐ | 04/11/2024 | 2 | Thành phố Uông Bí,Tỉnh Quảng Ninh
1010 | Van trocar loại 1 | cái | 2 | Đức | 84818079 | 30103M1 | Multifunctional Valve, size 11 mm | KARL STORZ SE & Co. KG |  |  | Từ năm 2023 trở đi | Van trocar đa chức năng, cỡ 11mm, có thể mở bằng tay hoặc mở tự động Đạt tiêu chuẩn chất lượng ISO 13485 | 8.570.000 | vn0101088272 | CÔNG TY TNHH THIẾT BỊ Y TẾ PHƯƠNG ĐÔNG | IB2400314255 | vn5700370069 | Bệnh viện Việt Nam - Thụy Điển Uông Bí | Đấu thầu rộng rãi | 08/11/2024 | 2711/QĐ-BVVNTĐ | 04/11/2024 | 2 | Thành phố Uông Bí,Tỉnh Quảng Ninh
1011 | Vỏ trocar loại 3 | cái | 2 | Đức | 90189084 | 30160H2 | Cannula, without valve, 6 mm | KARL STORZ SE & Co. KG |  |  | Từ năm 2023 trở đi | Vỏ trocar cỡ 6mm, chất liệu thép không gỉ , đầu vát chéo, có van bơm khí Đạt tiêu chuẩn chất lượng ISO 13485 | 3.676.000 | vn0101088272 | CÔNG TY TNHH THIẾT BỊ Y TẾ PHƯƠNG ĐÔNG | IB2400314255 | vn5700370069 | Bệnh viện Việt Nam - Thụy Điển Uông Bí | Đấu thầu rộng rãi | 08/11/2024 | 2711/QĐ-BVVNTĐ | 04/11/2024 | 2 | Thành phố Uông Bí,Tỉnh Quảng Ninh
1012 | Nòng trocar loại 2 | cái | 2 | Đức | 90189084 | 30108A | Trocar only, with blunt tip | KARL STORZ SE & Co. KG |  |  | Từ năm 2023 trở đi | Nòng trocar đầu tù cỡ 13.5mm, chất liệu thép không gỉ Đạt tiêu chuẩn chất lượng ISO 13485 | 4.090.000 | vn0101088272 | CÔNG TY TNHH THIẾT BỊ Y TẾ PHƯƠNG ĐÔNG | IB2400314255 | vn5700370069 | Bệnh viện Việt Nam - Thụy Điển Uông Bí | Đấu thầu rộng rãi | 08/11/2024 | 2711/QĐ-BVVNTĐ | 04/11/2024 | 2 | Thành phố Uông Bí,Tỉnh Quảng Ninh
1013 | Nút cao su đầu trocar 11 | Cái | 10 | Đức |  | 30100XB | 30100XB | KARL STORZ SE & CO. KG |  |  | Năm 2023 trở đi | Chi tiết xem tại Bảng chào đáp ứng thông số kỹ thuật đính kèm E-HSDT | 104.000 | vn0101147344 | CÔNG TY TNHH ĐẦU TƯ PHÁT TRIỂN TRANG THIẾT BỊ Y TẾ | IB2400357571 | vnz000005676 | Bệnh viện Phụ sản Thái Bình | Đấu thầu rộng rãi | 08/11/2024 | 1441/QĐ-BVPS | 06/11/2024 | 3 | Thành phố Thái Bình,Tỉnh Thái Bình
1014 | Nút cao su đầu trocar 6mm | Cái | 50 | Đức |  | 30100XA | 30100XA | KARL STORZ SE & CO. KG |  |  | Năm 2023 trở đi | Chi tiết xem tại Bảng chào đáp ứng thông số kỹ thuật đính kèm E-HSDT | 90.000 | vn0101147344 | CÔNG TY TNHH ĐẦU TƯ PHÁT TRIỂN TRANG THIẾT BỊ Y TẾ | IB2400357571 | vnz000005676 | Bệnh viện Phụ sản Thái Bình | Đấu thầu rộng rãi | 08/11/2024 | 1441/QĐ-BVPS | 06/11/2024 | 3 | Thành phố Thái Bình,Tỉnh Thái Bình
1015 | Van cho vỏ trocar | Cái | 50 | Đức | 8481 | A4559 | Olympus | Olympus Winter & Ibe GmbH/ Đức |  |  | 2024 | Van cho vỏ Trocar loại 3,5mm và 5,5mm dùng cho phẫu thuật (10cái/ gói) | 90.000 | vn0101168834 | Liên danh Tràng An - Dynamed | IB2400351376 | vn0500600559 | Bệnh viện đa khoa Hà Đông | Đấu thầu rộng rãi | 06/11/2024 | 2567/QĐ-BV | 29/10/2024 | 1 | Quận Hà Đông,Thành phố Hà Nội
1016 | Bộ trocar 23G dùng 1 lần với dây dẫn dịch | Cái | 10 | Pháp |  | 303060-0415-000 | 303060-0415-000 | FCI S.A.S | 303060-0415-000 | Phụ kiện theo máy không cần GPLH |  | "- Phù hợp hoặc tương đương với máy Visalis V500. Tiêu chuẩn chất lượng ISO" | 3.822.045 | vn0305243800 | CÔNG TY TNHH LÊ KHA | IB2400361103 | vn6000703476 | Bệnh viện Mắt tỉnh Đắk Lắk | Đấu thầu rộng rãi | 05/11/2024 | 117/QĐ-BVM | 04/11/2024 | 1 | TP.Buôn Ma Thuột,Tỉnh Đăk Lăk
1017 | Trocar mũi xoang | Cái | 2 | Pakistan |  | Trocar mũi xoang | Trocar mũi xoang | Gold Tier |  |  |  | Kích thước: dài 18cm Được làm bằng chất liệu thép không gỉ Thiết kế thông minh, có thể tháo rời, thuận tiện cho việc vệ sinh dụng cụ sau mổ | 250.000 | vn3001039132 | CÔNG TY CỔ PHẦN THƯƠNG MẠI DỊCH VỤ THIẾT BỊ Y TẾ TÂN HOÀ PHÁT | IB2400391389 | vn3000658669 | Trung tâm Y tế huyện Thạch Hà | Chào hàng cạnh tranh | 05/11/2024 | 729/QĐ-TTYT | 25/10/2024 | 2 | Huyện Thạch Hà,Tỉnh Hà Tĩnh
1018 | Trocar nhựa | Cái | 25 | Mỹ | 9018 | CTF03/CTF33/CTF73/CFF03/CFF33/CFF73 | CTF03/CTF33/CTF73/CFF03/CFF33/CFF73 | Applied Medical Resources Corporation | CTF03/CTF33/CTF73/CFF03/CFF33/CFF73 |  | 2024 | Trocar nhựa không lưỡi dao; ống ngoài có rãnh cố định Có đầy đủ các đường kính: 5mm, 11mm, 12mm | 1.580.000 | vn0100124376 | TỔNG CÔNG TY THIẾT BỊ Y TẾ VIỆT NAM - CTCP | IB2400185451 | vn2900621130 | Bệnh Viện Hữu Nghị Đa Khoa Nghệ An | Đấu thầu rộng rãi | 01/11/2024 | 3263/QĐ-BV | 29/10/2024 | 6 | Thành phố Vinh,Tỉnh Nghệ An
1019 | Kim chọc dò dùng trong bơm xi măng tạo hình thân đốt sống, kèm 01 bơm tiêm có vòng xoắn 1ml_a | Cái | 4 | Ý | 9018 | T060430; T060431 | TROCAR | Adria S.r.l |  |  | Năm 2023 trở về sau | Kim chọc dò đốt sống có nòng rỗng và có cây lõi bên trong, mũi vát, dùng để dùi chân cung và bơm xi măng, chiều dài 125mm ± 5mm, có 2 kích cỡ 11G và 13G.Đóng gói tiệt trùng | 1.300.000 | vn0311883333 | CÔNG TY CỔ PHẦN TRANG Y | IB2400260941 | vn0301514496 | BỆNH VIỆN CHẤN THƯƠNG CHỈNH HÌNH | Đấu thầu rộng rãi | 30/10/2024 | 1188/QĐ-BVCTCH | 30/10/2024 | 2 | Quận 5,TP. Hồ Chí Minh
1020 | Kim chọc dò cuống sống, có 3 kích cỡ 11G, 13G và 15G | Cái | 2 | Ý |  | 111xVPL; 131xVPL; 151xVPL; xxKSTROCAR; xxxxKSTROCAR | Kyphoset working cannula with trocar tip | Biopsybell s.r.l |  |  | 2022 trở về sau | *Kim chọc dò cuống sống có điểm tương đương về đặc điễm kỹ thuật như sau: -Kim dò cuống sống: Mũi vát, có 3 kích cỡ 11G, 13G và 15G. -Chiều dài 100mm, 120mm, 150mm. Phần cán được làm bằng nhựa, có hệ thống khóa chống xoay và phần còn lại được làm bằng thép AISI 304. | 2.000.000 | vn0100124376 | TỔNG CÔNG TY THIẾT BỊ Y TẾ VIỆT NAM - CTCP | IB2400260941 | vn0301514496 | BỆNH VIỆN CHẤN THƯƠNG CHỈNH HÌNH | Đấu thầu rộng rãi | 30/10/2024 | 1188/QĐ-BVCTCH | 30/10/2024 | 2 | Quận 5,TP. Hồ Chí Minh
1021 | Kim chọc dò dùng trong bơm xi măng tạo hình thân đốt sống, kèm 01 bơm tiêm có vòng xoắn 1ml_b | Cái | 6 | Ý | 9018 | T060430; T060431 | TROCAR | Adria S.r.l |  |  | Năm 2023 trở về sau | Kim chọc dò các cỡ: vật liệu hợp kim y tế hoặc tương đương, chất liệu thép không rỉ hoặc tương đương, cán nhựa, chịu nhiệt, đầu kim vát 3 cạnh, cỡ 11G và 13G, kim dài 125mm. Kèm bơm tiêm có vòng xoắn dung tích 1ml. | 1.300.000 | vn0311883333 | CÔNG TY CỔ PHẦN TRANG Y | IB2400260941 | vn0301514496 | BỆNH VIỆN CHẤN THƯƠNG CHỈNH HÌNH | Đấu thầu rộng rãi | 30/10/2024 | 1188/QĐ-BVCTCH | 30/10/2024 | 2 | Quận 5,TP. Hồ Chí Minh
1022 | Trocar dùng trong phẫu thuật tiêu hóa cỡ 12mm | Cái | 200 | Dominica | 9018 | ONB12STF | Versaport Optical Trocar with Fixation Cannula - ONB12STF | Covidien |  |  | 2023 trở đi | - Trocar nhựa dùng 1 lần trong phẫu thuật nội soi tiêu hoá cỡ 12mm, đường kính ngoài 15.52mm. - Chất liệu thân: polyamide, Polysorprene và silicon oil. - Chất liệu nòng Polyamide, Acrylonitrile-butadiene-styrene và Versaflex Thermoplastic Elastomer, đầu trong dạng mũi cá heo - Có đường ren | 1.869.000 | vn0106606464 | CÔNG TY TNHH THƯƠNG MẠI KỸ THUẬT VÀ DỊCH VỤ THỐNG NHẤT | IB2400252767 | vnz000016453 | Bệnh viện Hữu Nghị | Đấu thầu rộng rãi | 30/10/2024 | 1046/QĐ-BVHN | 25/10/2024 | 2 | Quận Hai Bà Trưng,Thành phố Hà Nội
1023 | Trocar nhựa trong nội soi khớp | Cái | 40 | Mỹ | 9018 | AR-65xx | Arthrex, Inc. | Arthrex, Inc. |  |  | Không có năm sản xuất | ‘Ống troca dẫn đường có ren xoắn trong suốt cho phép trực quan dụng cụ và chỉ khâu đi qua trong nội soi khớp Có cổng bên có thể được sử dụng cho dòng tưới dịch chảy ra, nếu cần. Có 3 loại gen xoắn: không gen, gen 1 phần, gen toàn bộ. Có 3 kích cỡ đường kính 6mm, 7mm, 8.25mm. Chiều dài 7cm, 9cm và 11cm. Đạttiêu chuẩn FDA | 1.150.000 | vn0100124376 | TỔNG CÔNG TY THIẾT BỊ Y TẾ VIỆT NAM - CTCP | IB2400268974 | vnz000016453 | Bệnh viện Hữu Nghị | Đấu thầu rộng rãi | 28/10/2024 | 1032/QĐ-BVHN | 21/10/2024 | 2 | Quận Hai Bà Trưng,Thành phố Hà Nội
1024 | Nút cao su đầu trocar 11 mm | Cái | 5 | Đức |  | 7616690 (Mã đặt hàng: 7616690-10) | 7616690 (Mã đặt hàng: 7616690-10) | KARL STORZ SE & Co. KG |  |  | 2023 trở về sau | Nắp cao su dùng cho trocar cỡ 11 mm | 133.000 | vn0101147344 | CÔNG TY TNHH ĐẦU TƯ PHÁT TRIỂN TRANG THIẾT BỊ Y TẾ | IB2400328371 | vn4600475813 | Bệnh viện C Thái Nguyên | Đấu thầu rộng rãi | 28/10/2024 | 1677/QĐ-BVC | 22/10/2024 | 1 | Thành Phố Sông Công,Tỉnh Thái Nguyên
1025 | Nút cao su đầu trocar 6 mm | Cái | 5 | Đức |  | 6127590 (Mã đặt hàng: 6127590-10) | 6127590 (Mã đặt hàng: 6127590-10) | KARL STORZ SE & Co. KG |  |  | 2023 trở về sau | Nắp cao su dùng cho trocar cỡ 6 mm | 104.000 | vn0101147344 | CÔNG TY TNHH ĐẦU TƯ PHÁT TRIỂN TRANG THIẾT BỊ Y TẾ | IB2400328371 | vn4600475813 | Bệnh viện C Thái Nguyên | Đấu thầu rộng rãi | 28/10/2024 | 1677/QĐ-BVC | 22/10/2024 | 1 | Thành Phố Sông Công,Tỉnh Thái Nguyên
1026 | Kim Trocar catheter | Cái | 130 | Bicakcilar Tibbi Cihazlar Sanayi ve Ticaret A.S/ Turkey |  | Que chọc dịch lồng ngực | Que chọc dịch lồng ngực | Bicakcilar Tibbi Cihazlar Sanayi ve Ticaret A.S/ Turkey |  |  |  | Đầu chọc với 3 mặt cắt -Thành ống linh hoạt giúp mô chịu được sự chọc dịch ra ngoài -Đầu chóp nhọn giúp chèn ống vào dễ dàng và an toàn -Có đường cản quang -Đánh dấu vị trí theo độ sâu tại mỗi cm, bắt đầu 2cm từ đầu xa Chất liệu: Polyvinyl chloride (PVC), polypropylene (PP), hợp kim nhôm -Size 20, 24,28,32ch: dài 390 mm | 195.000 | vn5701368619 | CÔNG TY CỔ PHẦN TRANG THIẾT BỊ VẬT TƯ Y TẾ PHƯƠNG NAM | IB2400232050 | vn5700391580 | Bệnh viện Phổi Quảng Ninh | Đấu thầu rộng rãi | 25/10/2024 | 278/QĐ-BVP | 23/10/2024 | 1 | Thành phố Hạ Long,Tỉnh Quảng Ninh
1027 | Nòng của trocar trơn 10mm, chiều dài 10,5 cm, đường kính 11 mm | Cái | 6 | Đức |  | 30103P | Trocar đầu chóp | KARL STORZ SE & Co. KG, Đức |  | Không |  | Nòng của trocar , sử dụng nhiều lần - Cấu tạo: + Chiều dài: 10.5 cm + Đường kính: 11 mm + Đầu của nòng trocar: Hình tam giác - Tương thích với trocar mã số 30103MP của hãng Karl Storz có tại Bệnh viện - Tiêu chuẩn Châu Âu | 4.080.000 | vn0400567178 | CÔNG TY CỔ PHẦN THIẾT BỊ Y TẾ NAM TRUNG | IB2400247217 | vn0302203609 | Bệnh viện Đại học Y Dược Thành phố Hồ Chí Minh | Chào hàng cạnh tranh | 25/10/2024 | 3244/QĐ-BVĐHYD | 22/10/2024 | 1 | Quận 5,TP. Hồ Chí Minh
1028 | Nòng của trocar chiều dài 6 cm, đường kính 11 mm | Cái | 2 | Đức |  | 40103D | Trocar, cỡ 11mm, chiều dài làm việc 6mm | KARL STORZ SE & Co. KG, Đức |  | Không |  | Nòng của trocar , sử dụng nhiều lần - Cấu tạo: + Chiều dài: 6 cm + Đường kính: 11 mm + Đầu tù - Tương thích với trocar mã số 40103CD của hãng Karl Storz có tại Bệnh viện - Tiêu chuẩn Châu Âu | 2.480.000 | vn0400567178 | CÔNG TY CỔ PHẦN THIẾT BỊ Y TẾ NAM TRUNG | IB2400247217 | vn0302203609 | Bệnh viện Đại học Y Dược Thành phố Hồ Chí Minh | Chào hàng cạnh tranh | 25/10/2024 | 3244/QĐ-BVĐHYD | 22/10/2024 | 1 | Quận 5,TP. Hồ Chí Minh
1029 | Van silicon của trocar 6mm | Cái | 5 | Đức |  | 30120L1 | Van lá silicone | KARL STORZ SE & Co. KG, Đức |  | Không |  | Van silicone của trocar 6mm - Cấu tạo: + Van silicon + Sử dụng nhiều lần + Tương thích vỏ ngoài và nòng trong của trocar 6mm mã số 30120TQX của hãng Karl Storz có tại Bệnh viện - Tiêu chuẩn ISO/CE (Tiêu chuẩn Châu Âu) | 1.080.000 | vn0400567178 | CÔNG TY CỔ PHẦN THIẾT BỊ Y TẾ NAM TRUNG | IB2400247217 | vn0302203609 | Bệnh viện Đại học Y Dược Thành phố Hồ Chí Minh | Chào hàng cạnh tranh | 25/10/2024 | 3244/QĐ-BVĐHYD | 22/10/2024 | 1 | Quận 5,TP. Hồ Chí Minh
1030 | Vỏ của trocar trơn 10mm, chiều dài 10,5 cm, đường kính 11 mm | Cái | 3 | Đức |  | 30103H2 | Vỏ trocar không van | KARL STORZ SE & Co. KG, Đức |  | Không |  | Vỏ ngoài trocar trơn - Cấu tạo: + Chiều dài 10,5 cm + Đường kính: 11 mm + Vỏ không có vòng xoắn + Có van khí - Tương thích với trocar mã số 30103MP của hãng Karl Storz có tại Bệnh viện - Tiêu chuẩn Châu Âu | 4.380.000 | vn0400567178 | CÔNG TY CỔ PHẦN THIẾT BỊ Y TẾ NAM TRUNG | IB2400247217 | vn0302203609 | Bệnh viện Đại học Y Dược Thành phố Hồ Chí Minh | Chào hàng cạnh tranh | 25/10/2024 | 3244/QĐ-BVĐHYD | 22/10/2024 | 1 | Quận 5,TP. Hồ Chí Minh
1031 | Van của vỏ trocar trơn 10mm, chiều dài 10,5 cm, đường kính 11 mm | Cái | 6 | Đức |  | 30103M1 | Van đa năng | KARL STORZ SE & Co. KG, Đức |  | Không |  | Van của vỏ trocar - Cấu tạo: + Đường kính: 11 mm - Tương thích với trocar mã số 30103MP của hãng Karl Storz có tại Bệnh viện - Tiêu chuẩn Châu Âu | 8.680.000 | vn0400567178 | CÔNG TY CỔ PHẦN THIẾT BỊ Y TẾ NAM TRUNG | IB2400247217 | vn0302203609 | Bệnh viện Đại học Y Dược Thành phố Hồ Chí Minh | Chào hàng cạnh tranh | 25/10/2024 | 3244/QĐ-BVĐHYD | 22/10/2024 | 1 | Quận 5,TP. Hồ Chí Minh
1032 | Nút giảm cho trocar cỡ 11 mm xuống 5 mm | Cái | 6 | Đức |  | 30141DB | Nắp giảm khẩu kính | KARL STORZ SE & Co. KG, Đức |  | Không |  | Nút giảm cho trocar cỡ 11 mm xuống 5 mm - Tương thích với trocar mã số 30103MP của hãng Karl Storz có tại Bệnh viện - Tiêu chuẩn Châu Âu | 3.280.000 | vn0400567178 | CÔNG TY CỔ PHẦN THIẾT BỊ Y TẾ NAM TRUNG | IB2400247217 | vn0302203609 | Bệnh viện Đại học Y Dược Thành phố Hồ Chí Minh | Chào hàng cạnh tranh | 25/10/2024 | 3244/QĐ-BVĐHYD | 22/10/2024 | 1 | Quận 5,TP. Hồ Chí Minh
1033 | Nòng của trocar chiều dài 11cm, đường kính 6mm | Cái | 5 | Đức |  | 30120Q | Trocar đầu chóp | KARL STORZ SE & Co. KG, Đức |  | Không |  | Nòng của trocar sử dụng nhiều lần - Cấu tạo: + Chiều dài khoảng 11 cm + Đường kính: 6mm + Đầu hình tháp + Tương thích vỏ ngoài và van của trocar 6mm mã số 30120TQX của hãng Karl Storz có tại Bệnh viện - Tiêu chuẩn ISO/CE (Tiêu chuẩn Châu Âu) | 3.880.000 | vn0400567178 | CÔNG TY CỔ PHẦN THIẾT BỊ Y TẾ NAM TRUNG | IB2400247217 | vn0302203609 | Bệnh viện Đại học Y Dược Thành phố Hồ Chí Minh | Chào hàng cạnh tranh | 25/10/2024 | 3244/QĐ-BVĐHYD | 22/10/2024 | 1 | Quận 5,TP. Hồ Chí Minh
1034 | Nòng của trocar 10mm, chiều dài 10 cm, đường kính 11 mm | Cái | 5 | Đức |  | 30103YG | Trocar đầu hình nón | KARL STORZ SE & Co. KG, Đức |  | Không |  | Nòng của trocar, sử dụng nhiều lần - Cấu tạo: + Chiều dài 10 cm + Đường kính 11 mm + Đầu hình nón - Tương thích với trocar mã số 30103GYG của hãng Karl Storz có tại Bệnh viện - Tiêu chuẩn Châu Âu | 6.280.000 | vn0400567178 | CÔNG TY CỔ PHẦN THIẾT BỊ Y TẾ NAM TRUNG | IB2400247217 | vn0302203609 | Bệnh viện Đại học Y Dược Thành phố Hồ Chí Minh | Chào hàng cạnh tranh | 25/10/2024 | 3244/QĐ-BVĐHYD | 22/10/2024 | 1 | Quận 5,TP. Hồ Chí Minh
1035 | Vỏ của trocar 10mm, chiều dài 10 cm, đường kính 11 mm | Cái | 5 | Đức |  | 30103G6 | Vỏ trocar | KARL STORZ SE & Co. KG, Đức |  | Không |  | Vỏ của trocar, sử dụng nhiều lần - Cấu tạo: + Chiều dài 10 cm + Đường kính 11 mm + Có đầu nối LUER để bơm hơi + Vỏ không có vòng xoắn - Tương thích với trocar mã số 30103GYG của hãng Karl Storz có tại Bệnh viện - Tiêu chuẩn Châu Âu | 4.280.000 | vn0400567178 | CÔNG TY CỔ PHẦN THIẾT BỊ Y TẾ NAM TRUNG | IB2400247217 | vn0302203609 | Bệnh viện Đại học Y Dược Thành phố Hồ Chí Minh | Chào hàng cạnh tranh | 25/10/2024 | 3244/QĐ-BVĐHYD | 22/10/2024 | 1 | Quận 5,TP. Hồ Chí Minh
1036 | Vỏ ngoài trocar, vòng xoắn | Cái | 5 | Đức |  | 30120TX1 | Vỏ trocar có rãnh | KARL STORZ SE & Co. KG, Đức |  | Không |  | Vỏ ngoài trocar vòng xoắn: - Cấu tạo + Có đầu nối để bơm khí. + Có vòng xoắn, có van khoá, + Đường kính 6mm, chiều dài 10.5cm + Tương thích van và nòng trong của trocar 6mm mã số 30120TQX của hãng Karl Storz có tại Bệnh viện - Tiêu chuẩn ISO/CE (Tiêu chuẩn Châu Âu) | 9.480.000 | vn0400567178 | CÔNG TY CỔ PHẦN THIẾT BỊ Y TẾ NAM TRUNG | IB2400247217 | vn0302203609 | Bệnh viện Đại học Y Dược Thành phố Hồ Chí Minh | Chào hàng cạnh tranh | 25/10/2024 | 3244/QĐ-BVĐHYD | 22/10/2024 | 1 | Quận 5,TP. Hồ Chí Minh
1037 | Van của vỏ trocar 10 mm chiều dài 10 cm, đường kính 11 mm | Cái | 220 | Đức |  | 021399-10 | Van bịt cho dụng cụ | KARL STORZ SE & Co. KG, Đức |  | Không |  | Van của vỏ trocar - Tương thích với trocar mã số 30103GYG của hãng Karl Storz có tại Bệnh viện - Tiêu chuẩn Châu Âu | 205.000 | vn0400567178 | CÔNG TY CỔ PHẦN THIẾT BỊ Y TẾ NAM TRUNG | IB2400247217 | vn0302203609 | Bệnh viện Đại học Y Dược Thành phố Hồ Chí Minh | Chào hàng cạnh tranh | 25/10/2024 | 3244/QĐ-BVĐHYD | 22/10/2024 | 1 | Quận 5,TP. Hồ Chí Minh
1038 | Vỏ của trocar chiều dài 6 cm, đường kính 11 mm | Cái | 2 | Đức |  | 40103C | Vỏ kim loại, cho trocar cỡ 11mm, chiều dài làm việc 6mm | KARL STORZ SE & Co. KG, Đức |  | Không |  | Vỏ của trocar, sử dụng nhiều lần - Cấu tạo: + Chiều dài: 6 cm + Đường kính: 11 mm + Vỏ có vòng xoắn - Tương thích với trocar mã số 40103CD của hãng Karl Storz có tại Bệnh viện - Tiêu chuẩn Châu Âu | 4.880.000 | vn0400567178 | CÔNG TY CỔ PHẦN THIẾT BỊ Y TẾ NAM TRUNG | IB2400247217 | vn0302203609 | Bệnh viện Đại học Y Dược Thành phố Hồ Chí Minh | Chào hàng cạnh tranh | 25/10/2024 | 3244/QĐ-BVĐHYD | 22/10/2024 | 1 | Quận 5,TP. Hồ Chí Minh
1039 | Troca màng phổi | Cái | 100 | Ấn Độ | 9018 | SMD-1001 | Ống dẫn lưu màng phổi có trocar các cỡ 08FG-36FG | Sterimed Medical Devices Pvt. Ltd |  |  | 2023 trở về sau | - Ống thông màng phổi kèm theo nòng Troca; - Chất liệu PVC không có DEHP; - Các cỡ; - Có một đầu thon dần để nối với bình hút dịch, một đầu có đánh số để xác định độ sâu của vị trí chọc tới; - Tiệt trùng. | 125.790 | vn0107087155 | CÔNG TY CỔ PHẦN DỊCH VỤ CÔNG NGHỆ ĐIỆN TỬ GB | IB2400238275 | vn0102251531 | Bệnh viện Đại học Y Hà Nội | Đấu thầu rộng rãi | 23/10/2024 | 1627/QĐ-BVĐHYHN | 23/10/2024 | 4 | Quận Đống Đa,Thành phố Hà Nội
1040 | Bộ Trocar 23G | Bộ | 1500 | UNITED STATES | 9018 | 5700GEN | MiDLABS | Medical Instrument Development Laboratories, Inc. |  |  | 2023 trở về sau | Trocar 23G có van. Đóng gói vô trùng | 2.770.000 | vn0300483319 | CÔNG TY CỔ PHẦN DƯỢC PHẨM TRUNG ƯƠNG CODUPHA | IB2400279439 | vn0301483745 | Bệnh viện Mắt | Đấu thầu rộng rãi | 22/10/2024 | 1302/QĐ-BVM | 22/10/2024 | 2 | Quận 3,TP. Hồ Chí Minh
1041 | Bộ Trocar 25G | Bộ | 100 | UNITED STATES | 9018 | 5600GEN | MiDLABS | Medical Instrument Development Laboratories, Inc. |  |  | 2023 trở về sau | Trocar 23G có van. Đóng gói vô trùng | 2.770.000 | vn0300483319 | CÔNG TY CỔ PHẦN DƯỢC PHẨM TRUNG ƯƠNG CODUPHA | IB2400279439 | vn0301483745 | Bệnh viện Mắt | Đấu thầu rộng rãi | 22/10/2024 | 1302/QĐ-BVM | 22/10/2024 | 2 | Quận 3,TP. Hồ Chí Minh
1042 | Kim kít-ne các cỡ | Cái | 168 | Thổ Nhĩ Kỳ | 9021 | A100 03 073 xxxx | KIRSCHNER WIRE WITH DOUBLE TROCAR POINT | Aysam Ortopedi ve Tibbi Aletler San. Tic. Ltd. Sti |  |  |  | Đường kính từ 1.0 đến 3.5mm, dài từ 150 đến 400mm. Tiêu chuẩn ISO, CE, chất liệu thép không gỉ. | 115.000 | vn0309075240 | HỘ KINH DOANH NGUYỄN KIM LIÊN CỬA HÀNG TRANG THIẾT BỊ Y TẾ HUY HOÀNG | IB2400354926 | vnz000024257 | Bệnh Viện đa khoa Cà Mau | Chào hàng cạnh tranh | 22/10/2024 | 1088 | 10/10/2024 | 1 | Thành phố Cà Mau,Tỉnh Cà Mau
1043 | Trocar phẫu thuật nội soi 12mm | Cái | 5 | Dominica | 9018 | ONB12STF | Versaport Optical Trocar VersaOne Optical Trocar | Covidien |  |  | 2023-2024 | Trocar an toàn đầu trong 12mm, có gioăng cao su siêu bền giúp không bị thoát khí trong quá trình mổ. Có thể dùng các loại dụng cụ từ 5-12mm. Đầu mũi trocar dạng mũi cá heo giúp thâm nhập thành bụng dễ dàng hơn. Lòng trong có rãnh cố định, không có dao không gây tổn thương cơ. Ống ngoài bằng nhựa siêu bền có rãnh cố định, chiều dài 100mm. Tiêu chuẩn FDA | 2.060.000 | vn0101418234 | CÔNG TY TNHH THƯƠNG MẠI ĐẦU TƯ VIỄN TÂY | IB2400302514 | vn5500156075 | Bệnh viện đa khoa tỉnh Sơn La | Đấu thầu rộng rãi | 17/10/2024 | Số: 695/QĐ-BVĐKT | 17/10/2024 | 2 | Thành phố Sơn La,Tỉnh Sơn La
1044 | Trocar dùng trong nội soi khớp các cỡ, ống có ren xoắn, có cổng bên | Cái | 25 | Mỹ | 9018 | AR-6530/AR-6535/AR-6570/AR-6540/AR-6545/AR-6566/AR-6567 | Arthrex | Arthrex, Inc. |  |  | 2023-2024 | Ống troca dẫn đường có ren xoắn trong suốt cho phép trực quan dụng cụ và chỉ khâu đi qua trong nội soi khớp Có cổng bên có thể được sử dụng cho dòng tưới dịch chảy ra, nếu cần. Kích cỡ 6mm I.D. x 7 cm/ 7mm x 7cm/ 8.25mm x 7cm | 1.150.000 | vn0100124376 | TỔNG CÔNG TY THIẾT BỊ Y TẾ VIỆT NAM - CTCP | IB2400268428 | vnz000023759 | Bệnh viện Bưu Điện | Đấu thầu rộng rãi | 14/10/2024 | 2898/QĐ-BVBĐ-VTTBYT | 02/10/2024 | 1 | Quận Hai Bà Trưng,Thành phố Hà Nội Quận Hoàng Mai,Thành phố Hà Nội
1045 | Trocar sắt 6mm, đầu hình tháp | Cái | 6 | Đức |  | 30160GZK | 30160GZK | KARL STORZ SE & Co. KG |  |  | 2023 trở về sau | Trocar cỡ 6 mm, chiều dài làm việc 5 cm, đầu hình kim tự tháp | 13.132.000 | vn0101147344 | CÔNG TY TNHH ĐẦU TƯ PHÁT TRIỂN TRANG THIẾT BỊ Y TẾ | IB2400261325 | vnz000012296 | BỆNH VIỆN NHI TRUNG ƯƠNG | Đấu thầu rộng rãi | 11/10/2024 | 3475/QĐ-BVNTW | 08/10/2024 | 3 | Quận Đống Đa,Thành phố Hà Nội
1046 | Trocar sắt 3,9mm, đầu tù | Cái | 7 | Đức |  | 30117GAK | 30117GAK | KARL STORZ SE & Co. KG |  |  | 2023 trở về sau | Trocar cỡ 3.9 mm, chiều dài làm việc 5 cm, đầu tù | 10.722.000 | vn0101147344 | CÔNG TY TNHH ĐẦU TƯ PHÁT TRIỂN TRANG THIẾT BỊ Y TẾ | IB2400261325 | vnz000012296 | BỆNH VIỆN NHI TRUNG ƯƠNG | Đấu thầu rộng rãi | 11/10/2024 | 3475/QĐ-BVNTW | 08/10/2024 | 3 | Quận Đống Đa,Thành phố Hà Nội
1047 | Trocar sắt 11mm, đầu tù | Cái | 3 | Đức |  | 30103WX | 30103WX | KARL STORZ SE & Co. KG |  |  | 2023 trở về sau | Trocars, cỡ 11 mm, chiều dài làm việc 8.5 cm, đầu tù | 18.372.000 | vn0101147344 | CÔNG TY TNHH ĐẦU TƯ PHÁT TRIỂN TRANG THIẾT BỊ Y TẾ | IB2400261325 | vnz000012296 | BỆNH VIỆN NHI TRUNG ƯƠNG | Đấu thầu rộng rãi | 11/10/2024 | 3475/QĐ-BVNTW | 08/10/2024 | 3 | Quận Đống Đa,Thành phố Hà Nội
1048 | Trocar sau phúc mạc nhựa có bóng 12mm | Cái | 5 | Mỹ | 9018 | OMS-T12BT | TROCAR BLUNT TIP 12 STR UU X1 | Covidien |  |  | 2024 | Trocar sau phúc mạc đầu tù đường kính 12mm, đầu có bóng nong tăng cường cố định vào thành bụng, chất liệu bóng cao su Latex Polyurethane, dung tích bóng 30ml, chiều dài làm việc của vỏ trocar 3,4mm. | 4.500.000 | vn0102897124 | CÔNG TY CỔ PHẦN TMDV THĂNG LONG | IB2400261325 | vnz000012296 | BỆNH VIỆN NHI TRUNG ƯƠNG | Đấu thầu rộng rãi | 11/10/2024 | 3475/QĐ-BVNTW | 08/10/2024 | 3 | Quận Đống Đa,Thành phố Hà Nội
1049 | Nắp Trocar 5mm | Chiếc | 5 | Đức |  | 30160L1 | 30160L1 | KARL STORZ SE & Co. KG |  |  | 2023 trở về sau | Van lá silicone, có độ đàn hồi để tránh làm hỏng kim khâu khi đưa qua, dùng cho trocar cỡ 6 mm | 1.127.000 | vn0101147344 | CÔNG TY TNHH ĐẦU TƯ PHÁT TRIỂN TRANG THIẾT BỊ Y TẾ | IB2400261325 | vnz000012296 | BỆNH VIỆN NHI TRUNG ƯƠNG | Đấu thầu rộng rãi | 11/10/2024 | 3475/QĐ-BVNTW | 08/10/2024 | 3 | Quận Đống Đa,Thành phố Hà Nội
1050 | Trocar sắt 11mm, đầu hình kim tự tháp | Cái | 3 | Đức |  | 30103WZ | 30103WZ | KARL STORZ SE & Co. KG |  |  | 2023 trở về sau | Trocar cỡ 11 mm, chiều dài làm việc 8.5 cm, đầu hình kim tự tháp | 18.372.000 | vn0101147344 | CÔNG TY TNHH ĐẦU TƯ PHÁT TRIỂN TRANG THIẾT BỊ Y TẾ | IB2400261325 | vnz000012296 | BỆNH VIỆN NHI TRUNG ƯƠNG | Đấu thầu rộng rãi | 11/10/2024 | 3475/QĐ-BVNTW | 08/10/2024 | 3 | Quận Đống Đa,Thành phố Hà Nội
1051 | Trocar sắt 6mm, đầu tù | Cái | 6 | Đức |  | 30160GXK | 30160GXK | KARL STORZ SE & Co. KG |  |  | 2023 trở về sau | Trocar cỡ 6 mm, chiều dài làm việc 5 cm, đầu tù | 13.132.000 | vn0101147344 | CÔNG TY TNHH ĐẦU TƯ PHÁT TRIỂN TRANG THIẾT BỊ Y TẾ | IB2400261325 | vnz000012296 | BỆNH VIỆN NHI TRUNG ƯƠNG | Đấu thầu rộng rãi | 11/10/2024 | 3475/QĐ-BVNTW | 08/10/2024 | 3 | Quận Đống Đa,Thành phố Hà Nội
1052 | Ống giảm Trocar nội soi | Chiếc | 3 | Đức |  | 30140KA | 30140KA | KARL STORZ SE & Co. KG |  |  | 2023 trở về sau | Ống giảm, dùng cho dụng cụ cỡ 3 mm khi dùng với trocar cỡ 6 mm | 3.253.000 | vn0101147344 | CÔNG TY TNHH ĐẦU TƯ PHÁT TRIỂN TRANG THIẾT BỊ Y TẾ | IB2400261325 | vnz000012296 | BỆNH VIỆN NHI TRUNG ƯƠNG | Đấu thầu rộng rãi | 11/10/2024 | 3475/QĐ-BVNTW | 08/10/2024 | 3 | Quận Đống Đa,Thành phố Hà Nội
1053 | Nắp Trocar 3mm | Chiếc | 5 | Đức |  | 30117L1 | 30117L1 | KARL STORZ SE & Co. KG |  |  | 2023 trở về sau | Van lá silicone, có độ đàn hồi để tránh làm hỏng kim khâu khi đưa qua, dùng cho trocar cỡ 3.9 mm | 1.446.000 | vn0101147344 | CÔNG TY TNHH ĐẦU TƯ PHÁT TRIỂN TRANG THIẾT BỊ Y TẾ | IB2400261325 | vnz000012296 | BỆNH VIỆN NHI TRUNG ƯƠNG | Đấu thầu rộng rãi | 11/10/2024 | 3475/QĐ-BVNTW | 08/10/2024 | 3 | Quận Đống Đa,Thành phố Hà Nội
1054 | Bộ nắp trên trocar dùng cho trocar 10/12mm tương thích với bộ troca nội soi của hãng Aesculap | Cái | 200 | Đức | 3926 | EK085P | SEALING CAP FOR 10/12MM TROCARS | Aesculap AG |  |  | Năm 2023 trở về sau | Bộ nắp trên trocar dùng cho trocar 10/12mm - Dùng trong phẫu thuật nội soi và phẫu thuật ROBOT. - Đường kính 10/12mm - Chất liệu: silicone - Sử dụng tương thích với bộ troca nội soi của hãng Aesculap | 606.481 | vn0301445732 | CÔNG TY TNHH Y TẾ VIỆT TIẾN | IB2400261924 | vn0301465062 | Bệnh Viện Chợ Rẫy | Đấu thầu rộng rãi | 10/10/2024 | 4812/QĐ-BVCR | 04/10/2024 | 2 | Quận 5,TP. Hồ Chí Minh
1055 | Bộ nắp trocar dùng cho trocar 5mm tương thích với bộ troca nội soi của hãng Aesculap | Cái | 2000 | Đức | 3926 | EK080P | SEALING UNIT FOR 5MM TROCARS | Aesculap AG |  |  | Năm 2023 trở về sau | - Dùng trong phẫu thuật nội soi và phẫu thuật ROBOT - Đường kính 5mm - Chất liệu: silicone - Sử dụng tương thích với bộ troca nội soi của hãng Aesculap | 607.640 | vn0301445732 | CÔNG TY TNHH Y TẾ VIỆT TIẾN | IB2400261924 | vn0301465062 | Bệnh Viện Chợ Rẫy | Đấu thầu rộng rãi | 10/10/2024 | 4812/QĐ-BVCR | 04/10/2024 | 2 | Quận 5,TP. Hồ Chí Minh
1056 | Bộ nắp dưới trocar dùng cho trocar 10/12mm tương thích với bộ troca nội soi của hãng Aesculap | Cái | 200 | Đức | 9018 | EK084P | CROSS SLIT VALVE FOR 10/12MM TROCARS | Aesculap AG |  |  | Năm 2023 trở về sau | - Dùng trong phẫu thuật nội soi và phẫu thuật ROBOT - Đường kính 10/12mm - Chất liệu: silicone - Sử dụng tương thích với bộ troca nội soi của hãng Aesculap | 625.000 | vn0301445732 | CÔNG TY TNHH Y TẾ VIỆT TIẾN | IB2400261924 | vn0301465062 | Bệnh Viện Chợ Rẫy | Đấu thầu rộng rãi | 10/10/2024 | 4812/QĐ-BVCR | 04/10/2024 | 2 | Quận 5,TP. Hồ Chí Minh
1057 | Bộ dẫn lưu Silicon, dây dẫn 14Fr kèm trocar | Bộ | 250 | Đài Loan | 90189090; 90183990 | CW-69301; 2015-9214; 2015-9314 | Besmed/ Fortune | Besmed/ Fortune |  |  | Năm 2024 | Bộ dẫn lưu dịch vết mổ, áp lực -120-5mmHg gồm: 01 túi bình chứa, hút áp lực âm tự hồi không cần lò xo, dung tích 200cc có 2 cổng dẫn lưu chứa van một chiều chống trào ngược, 1 cổng xả dịch. Chất liệu silicon màu trắng trong suốt, có vạch chia thể tích. 01 dây dẫn cỡ 14fr (dây đơn, dây đôi) kèm trocar chất liệu silicon có vạch cản quang, được tiệt trùng | 410.000 | vn0106652414 | CÔNG TY TNHH DỊCH VỤ & THƯƠNG MẠI WELLTEK VIỆT NAM | IB2400261150 | vnz000012296 | BỆNH VIỆN NHI TRUNG ƯƠNG | Đấu thầu rộng rãi | 10/10/2024 | 3452/QĐ-BVNTW | 07/10/2024 | 4 | Quận Đống Đa,Thành phố Hà Nội
1058 | Bộ dẫn lưu Silicon, dây dẫn 20Fr kèm trocar | Bộ | 120 | Đài Loan | 90189090; 90183990 | CW-69301; 2015-9220; 2015-9320 | Besmed/ Fortune | Besmed/ Fortune |  |  | Năm 2024 | Bộ dẫn lưu dịch vết mổ, áp lực -120-5mmHg gồm: 01 túi bình chứa, hút áp lực âm tự hồi không cần lò xo, dung tích 200cc có 2 cổng dẫn lưu chứa van một chiều chống trào ngược, 1 cổng xả dịch. Chất liệu silicon màu trắng trong suốt, có vạch chia thể tích. 01 dây dẫn cỡ 20fr (dây đơn, dây đôi) kèm trocar chất liệu silicon có vạch cản quang, được tiệt trùng | 410.000 | vn0106652414 | CÔNG TY TNHH DỊCH VỤ & THƯƠNG MẠI WELLTEK VIỆT NAM | IB2400261150 | vnz000012296 | BỆNH VIỆN NHI TRUNG ƯƠNG | Đấu thầu rộng rãi | 10/10/2024 | 3452/QĐ-BVNTW | 07/10/2024 | 4 | Quận Đống Đa,Thành phố Hà Nội
1059 | Bộ dẫn lưu Silicon, dây dẫn 10Fr kèm trocar | Bộ | 600 | Đài Loan | 90189090; 90183990 | CW-69301; 2015-9210; 2015-9310 | Besmed/ Fortune | Besmed/ Fortune |  |  | Năm 2024 | Bộ dẫn lưu dịch vết mổ, áp lực -120-5mmHg gồm: 01 túi bình chứa, hút áp lực âm tự hồi không cần lò xo, dung tích 200cc có 2 cổng dẫn lưu chứa van một chiều chống trào ngược, 1 cổng xả dịch. Chất liệu silicon màu trắng trong suốt, có vạch chia thể tích. 01 dây dẫn cỡ 10fr (dây đơn, dây đôi) kèm trocar chất liệu silicon có vạch cản quang, được tiệt trùng | 410.000 | vn0106652414 | CÔNG TY TNHH DỊCH VỤ & THƯƠNG MẠI WELLTEK VIỆT NAM | IB2400261150 | vnz000012296 | BỆNH VIỆN NHI TRUNG ƯƠNG | Đấu thầu rộng rãi | 10/10/2024 | 3452/QĐ-BVNTW | 07/10/2024 | 4 | Quận Đống Đa,Thành phố Hà Nội
1060 | Bộ dẫn lưu Silicon, dây dẫn 19Fr kèm trocar | Bộ | 200 | Đài Loan | 90189090; 90183990 | CW-69301; CD-64521 | Besmed | Besmed |  |  | Năm 2023 | Bộ dẫn lưu dịch vết mổ, áp lực -120-5mmHg gồm: 01 túi bình chứa, hút áp lực âm tự hồi không cần lò xo, dung tích 200cc có 2 cổng dẫn lưu chứa van một chiều chống trào ngược, 1 cổng xả dịch. Chất liệu silicon màu trắng trong suốt, có vạch chia thể tích. 01 dây dẫn cỡ 19fr kèm trocar chất liệu silicon có vạch cản quang, được tiệt trùng | 410.000 | vn0106652414 | CÔNG TY TNHH DỊCH VỤ & THƯƠNG MẠI WELLTEK VIỆT NAM | IB2400261150 | vnz000012296 | BỆNH VIỆN NHI TRUNG ƯƠNG | Đấu thầu rộng rãi | 10/10/2024 | 3452/QĐ-BVNTW | 07/10/2024 | 4 | Quận Đống Đa,Thành phố Hà Nội
1061 | Catheter dẫn lưu màng phổi cỡ 14F | Cái | 28 | Pháp | 90183990 | 63614 | Thoracic trocar and drain | SIPA |  |  | 2023 trở đi | Bao gồm: 01 ống thông bằng nhựa PVC trong suốt; Trocar bằng thép không gỉ dài 28cm, cỡ 14Fr, Có 1 lỗ ở đầu | 360.000 | vn0101088272 | CÔNG TY TNHH THIẾT BỊ Y TẾ PHƯƠNG ĐÔNG | IB2400261314 | vnz000012296 | BỆNH VIỆN NHI TRUNG ƯƠNG | Đấu thầu rộng rãi | 08/10/2024 | 3411/QĐ-BVNTW | 03/10/2024 | 2 | Quận Đống Đa,Thành phố Hà Nội
1062 | Catheter dẫn lưu màng phổi cỡ 8F | Cái | 17 | Pháp | 90183990 | 625.08 | Trocar drain for pleural drainage of newborn | SIPA |  |  | 2023 trở đi | Bao gồm: Ống thông bằng nhựa PVC trong suốt,Trocar bằng thép không gỉ Dài 8cm, Cỡ 8Fr, Có 1 lỗ ở đầu | 275.000 | vn0101088272 | CÔNG TY TNHH THIẾT BỊ Y TẾ PHƯƠNG ĐÔNG | IB2400261314 | vnz000012296 | BỆNH VIỆN NHI TRUNG ƯƠNG | Đấu thầu rộng rãi | 08/10/2024 | 3411/QĐ-BVNTW | 03/10/2024 | 2 | Quận Đống Đa,Thành phố Hà Nội
1063 | Catheter dẫn lưu màng phổi cỡ 10F | Cái | 143 | Pháp | 90183990 | 62510 | Trocar drain for pleural drainage of newborn | SIPA |  |  | 2023 trở đi | Bao gồm: Ống thông bằng nhựa PVC trong suốt, - Trocar bằng thép không gỉ Dài 8cm, Cỡ 10Fr, Có 1 lỗ ở đầu | 275.000 | vn0101088272 | CÔNG TY TNHH THIẾT BỊ Y TẾ PHƯƠNG ĐÔNG | IB2400261314 | vnz000012296 | BỆNH VIỆN NHI TRUNG ƯƠNG | Đấu thầu rộng rãi | 08/10/2024 | 3411/QĐ-BVNTW | 03/10/2024 | 2 | Quận Đống Đa,Thành phố Hà Nội
1064 | Nòng trocar, đầu tù, cỡ 13.5 | Cái | 2 | Đức |  | 30108NG | Trocar, conical-blunt tip | KARL STORZ SE & Co. KG |  |  |  | Nòng trocar, đầu tù, cỡ 13.5 mm, chiều dài làm việc 10 cm | 6.159.500 | vn0101088272 | CÔNG TY TNHH THIẾT BỊ Y TẾ PHƯƠNG ĐÔNG | IB2400264031 | vn0104116866 | Bệnh viện đa khoa Đông Anh | Đấu thầu rộng rãi | 04/10/2024 | 1575/QĐ-BVĐKĐA | 30/09/2024 | 2 | Huyện Đông Anh,Thành phố Hà Nội
1065 | Gioăng cao su trocar cỡ 6 mm | Cái | 10 | Đức |  | 6127590-10 | Sealing Cap, (50/4), for trocars size 6 mm | KARL STORZ SE & Co. KG |  |  |  | Nắp cao su đầu trocar 6 mm, dùng cho code 30160MP kích thước 6mm | 106.700 | vn0101088272 | CÔNG TY TNHH THIẾT BỊ Y TẾ PHƯƠNG ĐÔNG | IB2400264031 | vn0104116866 | Bệnh viện đa khoa Đông Anh | Đấu thầu rộng rãi | 04/10/2024 | 1575/QĐ-BVĐKĐA | 30/09/2024 | 2 | Huyện Đông Anh,Thành phố Hà Nội
1066 | Trocar kim loại cỡ 11 mm | Bộ | 1 | Đức |  | 30103MP | Trocar, size 11 mm | KARL STORZ SE & Co. KG |  |  |  | Trocar kim loại cỡ 11 mm, đầu vát chéo kèm kênh bơm khí, nòng sắc hình kim tự tháp, chiều dài làm việc 10,5 cm. Cấu tạo gồm 3 phần có thể tháo rời: 30103H2: vỏ trocar kim loại 30103P: nòng trocar 30103M1: van đa chức năng | 17.072.000 | vn0101088272 | CÔNG TY TNHH THIẾT BỊ Y TẾ PHƯƠNG ĐÔNG | IB2400264031 | vn0104116866 | Bệnh viện đa khoa Đông Anh | Đấu thầu rộng rãi | 04/10/2024 | 1575/QĐ-BVĐKĐA | 30/09/2024 | 2 | Huyện Đông Anh,Thành phố Hà Nội
1067 | Van sử dụng cho trocar cỡ 6mm | Cái | 10 | Đức |  | 30160M1 | Multifunctional Valve, size 6 mm | KARL STORZ SE & Co. KG |  |  |  | Van trocar đa chức năng cỡ 6 mm, có thể mở bằng tay hoặc mở tự động | 7.837.600 | vn0101088272 | CÔNG TY TNHH THIẾT BỊ Y TẾ PHƯƠNG ĐÔNG | IB2400264031 | vn0104116866 | Bệnh viện đa khoa Đông Anh | Đấu thầu rộng rãi | 04/10/2024 | 1575/QĐ-BVĐKĐA | 30/09/2024 | 2 | Huyện Đông Anh,Thành phố Hà Nội
1068 | Ống giảm khẩu kính, cho dụng cụ cỡ 5mm khi dùng với trocar cỡ 11mm | Cái | 2 | Đức |  | 30140DB | Reduction Sleeve, 11/5 mm | KARL STORZ SE & Co. KG |  |  |  | Ống giảm thấu kính, cỡ 11/5mm, cho dụng cụ cỡ 5 mm khi dùng với trocar cỡ 11 mm | 4.646.300 | vn0101088272 | CÔNG TY TNHH THIẾT BỊ Y TẾ PHƯƠNG ĐÔNG | IB2400264031 | vn0104116866 | Bệnh viện đa khoa Đông Anh | Đấu thầu rộng rãi | 04/10/2024 | 1575/QĐ-BVĐKĐA | 30/09/2024 | 2 | Huyện Đông Anh,Thành phố Hà Nội
1069 | Vỏ trocar, cỡ 13.5 mm | Cái | 2 | Đức |  | 30108G6 | Cannula, size 13.5 mm | KARL STORZ SE & Co. KG |  |  |  | Vỏ trocar, cỡ 13.5 mm, chiều dài làm việc 10 cm | 4.258.300 | vn0101088272 | CÔNG TY TNHH THIẾT BỊ Y TẾ PHƯƠNG ĐÔNG | IB2400264031 | vn0104116866 | Bệnh viện đa khoa Đông Anh | Đấu thầu rộng rãi | 04/10/2024 | 1575/QĐ-BVĐKĐA | 30/09/2024 | 2 | Huyện Đông Anh,Thành phố Hà Nội
1070 | Van trocar, cỡ 13.5 mm | Cái | 10 | Đức |  | 021499-10 | Valve Seal | KARL STORZ SE & Co. KG |  |  |  | Van trocar, cỡ 13.5 mm, dùng 1 lần, đóng gói 10 chiếc | 223.100 | vn0101088272 | CÔNG TY TNHH THIẾT BỊ Y TẾ PHƯƠNG ĐÔNG | IB2400264031 | vn0104116866 | Bệnh viện đa khoa Đông Anh | Đấu thầu rộng rãi | 04/10/2024 | 1575/QĐ-BVĐKĐA | 30/09/2024 | 2 | Huyện Đông Anh,Thành phố Hà Nội
1071 | Trocar kim loại cỡ 6 mm | Bộ | 1 | Đức |  | 30160MP | Trocar, size 6 mm | KARL STORZ SE & Co. KG |  |  |  | Trocar kim loại cỡ 6 mm, đầu vát chéo kèm kênh bơm khí, nòng sắc hình kim tự tháp, chiều dài làm việc 10,5 cm. Cấu tạo gồm 3 phần có thể tháo rời: 30160H2: vỏ trocar kim loại 30160P: nòng trocar 30160M1: van đa chức năng | 15.510.300 | vn0101088272 | CÔNG TY TNHH THIẾT BỊ Y TẾ PHƯƠNG ĐÔNG | IB2400264031 | vn0104116866 | Bệnh viện đa khoa Đông Anh | Đấu thầu rộng rãi | 04/10/2024 | 1575/QĐ-BVĐKĐA | 30/09/2024 | 2 | Huyện Đông Anh,Thành phố Hà Nội
1072 | Gioăng cao su trocar cỡ 11 mm | Cái | 10 | Đức |  | 7616690-10 | Sealing Cap | KARL STORZ SE & Co. KG |  |  |  | Nắp cao su đầu trocar 11 mm, gói 10 chiếc, dùng cho code 30103MP kích thước 11mm | 135.800 | vn0101088272 | CÔNG TY TNHH THIẾT BỊ Y TẾ PHƯƠNG ĐÔNG | IB2400264031 | vn0104116866 | Bệnh viện đa khoa Đông Anh | Đấu thầu rộng rãi | 04/10/2024 | 1575/QĐ-BVĐKĐA | 30/09/2024 | 2 | Huyện Đông Anh,Thành phố Hà Nội
1073 | Van sử dụng cho trocar cỡ 11 mm | Cái | 10 | Đức |  | 30103M1 | Multifunctional Valve, size 11 mm | KARL STORZ SE & Co. KG |  |  |  | Van trocar đa chức năng cỡ 11mm, có thể mở bằng tay hoặc mở tự động | 8.574.800 | vn0101088272 | CÔNG TY TNHH THIẾT BỊ Y TẾ PHƯƠNG ĐÔNG | IB2400264031 | vn0104116866 | Bệnh viện đa khoa Đông Anh | Đấu thầu rộng rãi | 04/10/2024 | 1575/QĐ-BVĐKĐA | 30/09/2024 | 2 | Huyện Đông Anh,Thành phố Hà Nội
1074 | Nòng trocar, đầu sắc, cỡ 13.5 | Cái | 2 | Đức |  | 30108ZG | Trocar, with pyramidal tip | KARL STORZ SE & Co. KG |  |  |  | Nòng trocar, đầu sắc, cỡ 13.5 mm, chiều dài làm việc 10 cm | 6.159.500 | vn0101088272 | CÔNG TY TNHH THIẾT BỊ Y TẾ PHƯƠNG ĐÔNG | IB2400264031 | vn0104116866 | Bệnh viện đa khoa Đông Anh | Đấu thầu rộng rãi | 04/10/2024 | 1575/QĐ-BVĐKĐA | 30/09/2024 | 2 | Huyện Đông Anh,Thành phố Hà Nội
1075 | Troca phẫu thuật nội soi 5mm (2 lớp van giữ khí) | Cái | 620 | Mexico | 9018 | CB5LT | Trocar đa dụng có rãnh cố định Xcel stabllity Sleeve 5mm | Ethicon Endo- Surgery S.A. de C.V. Planta II |  |  | 2022 | Troca phẫu thuật nội soi 5mm (2 lớp van giữ khí) : Ống ngoài Trocar an toàn không dao, trong suốt, có rãnh cố định, chiều dài 100mm, đường kính 5mm. Van giữ khí có thiết kế gồm nhiều mảnh xếp chồng lên nhau để hạn chế khí thoát ra ngoài. | 1.301.825 | vn0100109699 | CÔNG TY CỔ PHẦN DƯỢC PHẨM THIẾT BỊ Y TẾ HÀ NỘI | IB2400195058 | vn0100914889 | Bệnh viện Hữu Nghị Việt Đức | Đấu thầu rộng rãi | 04/10/2024 | 4573/QĐ-VĐ | 01/10/2024 | 5 | Quận Hoàn Kiếm,Thành phố Hà Nội
1076 | Troca phẫu thuật nội soi 11mm (2 lớp van giữ khí) | Cái | 650 | Mexico | 9018 | CB11LT | Trocar đa dụng có rãnh cố định Xcel stabllity Sleeve 11mm | Ethicon Endo- Surgery S.A. de C.V. Planta II |  |  | 2022 | Troca phẫu thuật nội soi 11mm (2 lớp van giữ khí) : Ống ngoài Trocar an toàn không dao, trong suốt, có rãnh cố định, chiều dài 100mm, đường kính 11mm. Van giữ khí có thiết kế gồm nhiều mảnh xếp chồng lên nhau để hạn chế khí thoát ra ngoài. | 1.301.825 | vn0100109699 | CÔNG TY CỔ PHẦN DƯỢC PHẨM THIẾT BỊ Y TẾ HÀ NỘI | IB2400195058 | vn0100914889 | Bệnh viện Hữu Nghị Việt Đức | Đấu thầu rộng rãi | 04/10/2024 | 4573/QĐ-VĐ | 01/10/2024 | 5 | Quận Hoàn Kiếm,Thành phố Hà Nội
1077 | Trocar nhựa e | Cái | 100 | Ấn Độ | 90189090 | 72200902, 72200903, 72200904, 72200905, 72200906, 72200907, 72200908, 72200909, 72200427, 72200428, 72200429, 72200430, 72200431, 72200432, 72200433 | CLEAR TRAC | Smith & Nephew Inc., Endoscopy Division; SMC Medical Manufacturing Private Limited |  |  | Từ năm 2023 trở về sau | Ống trocar nhựa. Tích hợp khoá ba lớp giảm rò dịch khi thao tác. Thiết kế nhấn vào, vặn ra giúp bám chắc vào mô và đem lại khả năng điều chỉnh hữu ích. Chất liệu: polycarbonate, Latex-free. Đường kính 4.5mm (chiều dài 72mm), Đường kính 5.5mm (chiều dài: 45, 55, 72mm), Đường kính 6.5mm (chiều dài 72mm); Đường kính 7.0mm (chiều dài 72mm), Đường kính 8.5mm (chiều dài: 45, 72, 90mm). Tiêu chuẩn FDA, CE. | 1.500.000 | vn0107610311 | CÔNG TY CỔ PHẦN VIỆT - SING MEDICAL | IB2400245860 | vn0301514496 | BỆNH VIỆN CHẤN THƯƠNG CHỈNH HÌNH | Đấu thầu rộng rãi | 02/10/2024 | 1022/QĐ-BVCTCH | 27/09/2024 | 3 | Quận 5,TP. Hồ Chí Minh
1078 | Trocar nhựa c | Cái | 100 | Mỹ | 9018 | AR-6535 AR-6570 AR-6530 | Cannula, Twist-In™ With 'NoSquirt' Cap (6 mm ID x 7 cm) ; Cannula, Instrument With 'No-Squirt' Cap (7 mm ID x 7 cm); Cannula, Twist-In™ With 'No-Squirt' Cap (8.25 mm ID x 7 cm) | Arthrex, Inc. |  |  | 2023 trở về sau | Ống troca dẫn đường có ren xoắn trong suốt cho phép trực quan dụng cụ và chỉ khâu đi qua trong nội soi khớp Có cổng bên có thể được sử dụng cho dòng tưới dịch chảy ra, nếu cần. Kích cỡ 6mm I.D. x 7 cm/ 7mm x 7cm/ 8.25mm x 7cm Đạt tiêu chuẩn ISO, CE và FDA | 1.150.000 | vn0100124376 | TỔNG CÔNG TY THIẾT BỊ Y TẾ VIỆT NAM - CTCP | IB2400245860 | vn0301514496 | BỆNH VIỆN CHẤN THƯƠNG CHỈNH HÌNH | Đấu thầu rộng rãi | 02/10/2024 | 1022/QĐ-BVCTCH | 27/09/2024 | 3 | Quận 5,TP. Hồ Chí Minh
1079 | Trocar 10mm, chiều dài 110mm | Bộ | 53 | Đức |  | 30123TPS | Trocar | KARL STORZ SE & Co. KG, Đức |  |  |  | Trocar - Vật liệu: Thép không gỉ đạt tiêu chuẩn EN ISO 7153-1 - Cấu tạo + 1 Vỏ trocar, 1 nòng trocar * Chiều dài làm việc của vỏ trocar: 105mm * Đường kính thân vỏ trocar: 11 mm * Vỏ trocar có van khí * Có vòng xoắn trên vỏ trocar * Đầu của nòng trocar: hình tam giác + 1 Van của vỏ trocar + 1 Van trong + 1 Nắp đậy - Tiêu chuẩn: EN ISO 13402, EU MDR (Tiêu chuẩn Châu Âu) | 14.000.000 | vn0400567178 | CÔNG TY CỔ PHẦN THIẾT BỊ Y TẾ NAM TRUNG | IB2400246793 | vn0302203609 | Bệnh viện Đại học Y Dược Thành phố Hồ Chí Minh | Chào hàng cạnh tranh | 02/10/2024 | 3018/QĐ-BVĐHYD | 01/10/2024 | 1 | Quận 5,TP. Hồ Chí Minh
1080 | Van trong của trocar 5mm | Cái | 840 | Đức |  | 7720590-10 | Van trong của trocar 5mm | KARL STORZ SE & Co. KG, Đức |  |  |  | Van trong - Tương thích với vỏ trocar có chiều dài làm việc 105mm, đường kính thân 6 mm - Tiêu chuẩn Châu Âu | 104.000 | vn0400567178 | CÔNG TY CỔ PHẦN THIẾT BỊ Y TẾ NAM TRUNG | IB2400246793 | vn0302203609 | Bệnh viện Đại học Y Dược Thành phố Hồ Chí Minh | Chào hàng cạnh tranh | 02/10/2024 | 3018/QĐ-BVĐHYD | 01/10/2024 | 1 | Quận 5,TP. Hồ Chí Minh
1081 | Dụng cụ đóng cân cơ, chiều dài 17 cm, đường kính 2,8 mm | Cái | 1 | Đức |  | 26173AM | Dụng cụ may bít lỗ trocar chuyên dụng | KARL STORZ SE & Co. KG, Đức |  |  |  | Dụng cụ đóng cân cơ, sử dụng nhiều lần - Cấu tạo: + Chiều dài: 17 cm + Đường kính thân: 2,8 mm + Dùng để nối - đóng các cân cơ dưới da do vết rách trocar - Tiêu chuẩn Châu Âu | 28.680.000 | vn0400567178 | CÔNG TY CỔ PHẦN THIẾT BỊ Y TẾ NAM TRUNG | IB2400246793 | vn0302203609 | Bệnh viện Đại học Y Dược Thành phố Hồ Chí Minh | Chào hàng cạnh tranh | 02/10/2024 | 3018/QĐ-BVĐHYD | 01/10/2024 | 1 | Quận 5,TP. Hồ Chí Minh
1082 | Van trong của trocar 10mm | Cái | 542 | Đức |  | 7962190-10 | Van trong của trocar 10mm | KARL STORZ SE & Co. KG, Đức |  |  |  | Van trong - Tương thích với vỏ trocar có chiều dài làm việc 105mm, đường kính thân 11 mm - Tiêu chuẩn: Tiêu chuẩn Châu Âu | 84.220 | vn0400567178 | CÔNG TY CỔ PHẦN THIẾT BỊ Y TẾ NAM TRUNG | IB2400246793 | vn0302203609 | Bệnh viện Đại học Y Dược Thành phố Hồ Chí Minh | Chào hàng cạnh tranh | 02/10/2024 | 3018/QĐ-BVĐHYD | 01/10/2024 | 1 | Quận 5,TP. Hồ Chí Minh
1083 | Nắp đậy của vỏ trocar 5mm | Cái | 1200 | Đức |  | 6127590-10 | Nắp đậy của vỏ trocar 5mm | KARL STORZ SE & Co. KG, Đức |  |  |  | Nắp đậy - Tương thích với vỏ trocar có chiều dài làm việc 105mm, đường kính thân 6 mm - Tiêu chuẩn Châu Âu | 92.000 | vn0400567178 | CÔNG TY CỔ PHẦN THIẾT BỊ Y TẾ NAM TRUNG | IB2400246793 | vn0302203609 | Bệnh viện Đại học Y Dược Thành phố Hồ Chí Minh | Chào hàng cạnh tranh | 02/10/2024 | 3018/QĐ-BVĐHYD | 01/10/2024 | 1 | Quận 5,TP. Hồ Chí Minh
1084 | Nút giảm dùng cho trocar đường kính 11mm | Cái | 53 | Đức |  | 30103RE | Nút giảm thẩu kính | KARL STORZ SE & Co. KG, Đức |  |  |  | Nút giảm dùng cho trocar đường kính 11mm xuống 5 mm -Tương thích với vỏ trocar có chiều dài làm việc 105 mm, đường kính thân 11 mm - Tiêu chuẩn: Tiêu chuẩn Châu Âu | 2.880.000 | vn0400567178 | CÔNG TY CỔ PHẦN THIẾT BỊ Y TẾ NAM TRUNG | IB2400246793 | vn0302203609 | Bệnh viện Đại học Y Dược Thành phố Hồ Chí Minh | Chào hàng cạnh tranh | 02/10/2024 | 3018/QĐ-BVĐHYD | 01/10/2024 | 1 | Quận 5,TP. Hồ Chí Minh
1085 | Nắp đậy của trocar 10mm | Cái | 555 | Đức |  | 7616690-10 | Nắp đậy của trocar 10mm | KARL STORZ SE & Co. KG, Đức |  |  |  | Nắp đậy - Tương thích với vỏ trocar có chiều dài làm việc 105mm, đường kính thân 11 mm - Tiêu chuẩn: Tiêu chuẩn Châu Âu | 118.000 | vn0400567178 | CÔNG TY CỔ PHẦN THIẾT BỊ Y TẾ NAM TRUNG | IB2400246793 | vn0302203609 | Bệnh viện Đại học Y Dược Thành phố Hồ Chí Minh | Chào hàng cạnh tranh | 02/10/2024 | 3018/QĐ-BVĐHYD | 01/10/2024 | 1 | Quận 5,TP. Hồ Chí Minh
1086 | Trocar 5mm, chiều dài 110mm | Bộ | 50 | Đức |  | 30120TQX | Trocar | KARL STORZ SE & Co. KG, Đức |  |  |  | Trocar - Vật liệu: Thép không gỉ đạt tiêu chuẩn EN ISO 7153-1 - Cấu tạo + 1 Vỏ trocar, 1 nòng trocar * Chiều dài làm việc của vỏ trocar: 105mm * Đường kính thân vỏ trocar: 6 mm * Vỏ trocar có van khí * Có vòng xoắn trên vỏ trocar * Đầu của nòng trocar: hình tam giác + 1 Van của vỏ trocar + 1 Van trong + 1 Nắp đậy - Tiêu chuẩn: EN ISO 13402, EU MDR (Tiêu chuẩn Châu Âu) | 12.700.000 | vn0400567178 | CÔNG TY CỔ PHẦN THIẾT BỊ Y TẾ NAM TRUNG | IB2400246793 | vn0302203609 | Bệnh viện Đại học Y Dược Thành phố Hồ Chí Minh | Chào hàng cạnh tranh | 02/10/2024 | 3018/QĐ-BVĐHYD | 01/10/2024 | 1 | Quận 5,TP. Hồ Chí Minh
1087 | Nòng trong trocar 5.5 mm, dài 100 mm, | cái | 1 | Đức | 9018 | 8921.123 | Richard Wolf | Richard Wolf GmbH | Nòng trong trocar | PTN loại A số 170002033/PCBA-HCM |  | Nòng trong đầu hình tháp dài 169mm dùng cho trocar 5.5mm, dài 100mm | 4.280.000 | vn0304269813 | CÔNG TY TNHH THÀNH PHƯƠNG | IB2400333105 | vn1900414414 | TRUNG TÂM Y TẾ HUYỆN HỒNG DÂN | Chào hàng cạnh tranh | 02/10/2024 | 489/QĐ-TTYT | 02/10/2024 | 1 | Huyện Hồng Dân,Tỉnh Bạc Liêu
1088 | Trocar kim loại RIWO-ART. Đường kính 10 mm, dài 100 mm | cái | 1 | Đức | 9018 | 8923.013 | Richard Wolf | Richard Wolf GmbH | Vỏ ngoài trocar | PTN loại B số 220000789/PCBB-HCM |  | Vỏ ngoài trocar kim loại đầu xa vát, không có vòng xoắn, có cổng bơm khí, van dạng bi từ | 15.500.000 | vn0304269813 | CÔNG TY TNHH THÀNH PHƯƠNG | IB2400333105 | vn1900414414 | TRUNG TÂM Y TẾ HUYỆN HỒNG DÂN | Chào hàng cạnh tranh | 02/10/2024 | 489/QĐ-TTYT | 02/10/2024 | 1 | Huyện Hồng Dân,Tỉnh Bạc Liêu
1089 | Nắp trocar 5.5 mm. | gói | 1 | Đức | 9018 | 89.02 | Richard Wolf | Richard Wolf GmbH | Nắp cho trocar 5mm | PTN loại A số 170002033/PCBA-HCM |  | Gói 10 cái | 1.700.000 | vn0304269813 | CÔNG TY TNHH THÀNH PHƯƠNG | IB2400333105 | vn1900414414 | TRUNG TÂM Y TẾ HUYỆN HỒNG DÂN | Chào hàng cạnh tranh | 02/10/2024 | 489/QĐ-TTYT | 02/10/2024 | 1 | Huyện Hồng Dân,Tỉnh Bạc Liêu
1090 | Trocar kim loại RIWO-ART, đường kính 5.5 mm, dài 100 mm | cái | 1 | Đức | 9018 | 8921.013 | Richard Wolf | Richard Wolf GmbH | Vỏ ngoài trocar | PTN loại B số 220000789/PCBB-HCM |  | Vỏ ngoài trocar kim loại đầu xa vát, có cổng bơm khí, van dạng bi từ | 15.400.000 | vn0304269813 | CÔNG TY TNHH THÀNH PHƯƠNG | IB2400333105 | vn1900414414 | TRUNG TÂM Y TẾ HUYỆN HỒNG DÂN | Chào hàng cạnh tranh | 02/10/2024 | 489/QĐ-TTYT | 02/10/2024 | 1 | Huyện Hồng Dân,Tỉnh Bạc Liêu
1091 | Nắp trocar 10 mm. | gói | 1 | Đức | 9018 | 8908 | Richard Wolf | Richard Wolf GmbH | Nắp cho trocar 10mm | PTN loại A số 170002033/PCBA-HCM |  | Gói 10 cái | 1.800.000 | vn0304269813 | CÔNG TY TNHH THÀNH PHƯƠNG | IB2400333105 | vn1900414414 | TRUNG TÂM Y TẾ HUYỆN HỒNG DÂN | Chào hàng cạnh tranh | 02/10/2024 | 489/QĐ-TTYT | 02/10/2024 | 1 | Huyện Hồng Dân,Tỉnh Bạc Liêu
1092 | Nòng trong trocar 10 mm, dài 100 mm, | cái | 1 | Đức | 9018 | 8923.103 | Richard Wolf | Richard Wolf GmbH | Nòng trong trocar | PTN loại A số 170002033/PCBA-HCM |  | Nòng trong đầu tù dài 164mm dùng cho trocar 10mm, dài 100mm | 4.100.000 | vn0304269813 | CÔNG TY TNHH THÀNH PHƯƠNG | IB2400333105 | vn1900414414 | TRUNG TÂM Y TẾ HUYỆN HỒNG DÂN | Chào hàng cạnh tranh | 02/10/2024 | 489/QĐ-TTYT | 02/10/2024 | 1 | Huyện Hồng Dân,Tỉnh Bạc Liêu
1093 | Nắp cao su đầu trocar 11 mm | Cái | 50 | Đức |  | 7616690 (Mã đặt hàng: 7616690-10) | 7616690 (Mã đặt hàng: 7616690-10) | Karl Storz SE & Co. KG |  |  | 2024 trở về sau | Chi tiết xem tại Bảng đáp ứng về kỹ thuật đính kèm E-HSDT | 133.000 | vn0101147344 | CÔNG TY TNHH ĐẦU TƯ PHÁT TRIỂN TRANG THIẾT BỊ Y TẾ | IB2400194351 | vnz000004557 | Bệnh viện 19-8, Bộ Công an | Đấu thầu rộng rãi | 01/10/2024 | 2932/QĐ-BV198-BCA | 27/09/2024 | 2 | Quận Cầu Giấy,Thành phố Hà Nội
1094 | Van trocar đa chức năng cỡ 11mm | Cái | 5 | Đức |  | 30103M1 | 30103M1 | Karl Storz SE & Co. KG |  |  | 2024 trở về sau | Chi tiết xem tại Bảng đáp ứng về kỹ thuật đính kèm E-HSDT | 9.216.000 | vn0101147344 | CÔNG TY TNHH ĐẦU TƯ PHÁT TRIỂN TRANG THIẾT BỊ Y TẾ | IB2400194351 | vnz000004557 | Bệnh viện 19-8, Bộ Công an | Đấu thầu rộng rãi | 01/10/2024 | 2932/QĐ-BV198-BCA | 27/09/2024 | 2 | Quận Cầu Giấy,Thành phố Hà Nội
1095 | Nắp cao su đầu trocar 6 mm | Cái | 30 | Đức |  | 6127590 (Mã đặt hàng: 6127590-10) | 6127590 (Mã đặt hàng: 6127590-10) | Karl Storz SE & Co. KG |  |  | 2024 trở về sau | Chi tiết xem tại Bảng đáp ứng về kỹ thuật đính kèm E-HSDT | 104.000 | vn0101147344 | CÔNG TY TNHH ĐẦU TƯ PHÁT TRIỂN TRANG THIẾT BỊ Y TẾ | IB2400194351 | vnz000004557 | Bệnh viện 19-8, Bộ Công an | Đấu thầu rộng rãi | 01/10/2024 | 2932/QĐ-BV198-BCA | 27/09/2024 | 2 | Quận Cầu Giấy,Thành phố Hà Nội
1096 | Van trocar đa chức năng cỡ 6 mm | Cái | 6 | Đức |  | 30160M1 | 30160M1 | Karl Storz SE & Co. KG |  |  | 2024 trở về sau | Chi tiết xem tại Bảng đáp ứng về kỹ thuật đính kèm E-HSDT | 8.433.000 | vn0101147344 | CÔNG TY TNHH ĐẦU TƯ PHÁT TRIỂN TRANG THIẾT BỊ Y TẾ | IB2400194351 | vnz000004557 | Bệnh viện 19-8, Bộ Công an | Đấu thầu rộng rãi | 01/10/2024 | 2932/QĐ-BV198-BCA | 27/09/2024 | 2 | Quận Cầu Giấy,Thành phố Hà Nội
1097 | Đinh Kirschner 2 đầu nhọn các loại các cỡ | Cái | 100 | Thổ Nhĩ Kỳ, Châu Âu | 9021 | A100 03 073 xxxx | KIRSCHNER WIRE WITH DOUBLE TROCAR | Aysam Ortopedi ve Tibbi Aletler San. Tic. Ltd. Sti/ Thổ Nhĩ Kỳ |  |  | 2023-2024 | đường kính từ 0.5mm đến 5.0mm hai đầu nhọn Đạt chất lượng ISO 13485 và EC; chất liệu thép không gỉ, tiêu chuẩn ASTM F138 (62.8% Fe; 17.52% Cr; 14.27% Ni) | 100.000 | vn0109307039 | CÔNG TY CỔ PHẦN THIẾT BỊ Y TẾ DƯƠNG SINH | IB2400241357 | vnz000018342 | Bệnh viện Đa khoa thị xã Kỳ Anh | Đấu thầu rộng rãi | 28/09/2024 | 472/QĐ-BVĐKKA | 27/09/2024 | 2 | Thị xã Kỳ Anh,Tỉnh Hà Tĩnh
1098 | Ống dẫn lưu màng phổi loại có nòng | cái | 100 | Ấn Độ |  | SMD 1001 | ỐNG DẪN LƯU MÀNG PHỔI CÓ TROCAR | Sterimed Medical Devices Pvt. Ltd |  |  |  | Ống dẫn lưu màng phổi có trocar được làm từ PVC y tế không độc hại, không chứa Phthalate, không chứa DEHP, không chứa latex, không gây sốt. Ống thông cố định chắn chắn trên trocar, có mắt lớn nhẵn giúp dẫn lưu hiệu quả.Đầu tròn nhẵn mịn. Vạch chia độ sâu ở 5,10,15,20cm tính từ đầu xa. Đầu gần được trang bị đầu nối tròn dễ dàng kết nối với chai/túi dẫn lưu. Kích cỡ và chiều dài: 245mm (8FG), 260mm (10,12,14,16FG), 420mm (20,24,28,32,36FG). Tiệt trùng bằng EO. Đạt chuẩn ISO 13485 | 130.000 | vn0600297151 | CÔNG TY CỔ PHẦN THIẾT BỊ DƯỢC PHẨM & DỊCH VỤ Y TẾ NAM ĐỊNH | IB2400257308 | vn0600337742 | Bệnh viện phổi tỉnh Nam Định | Đấu thầu rộng rãi | 24/09/2024 | 175/QĐ-BVP | 23/09/2024 | 1 | Thành phố Nam Định,Tỉnh Nam Định
1099 | Trocar không dao | Cái | 100 | Trung Quốc | 9018 | 101Y.302 | Hangzhou Kangji Medical Instrument Co., Ltd | Hangzhou Kangji Medical Instrument Co., Ltd |  |  |  | Trocar dài 100mm có ống ngoài thấu xạ với rãnh cố định Nòng trong đường kính 5mm chứa chi tiết quang học trong suốt hình nón, tương thích ống nội soi ở góc 0° với kích cỡ phù hợp và cho phép quan sát từng lớp mô riêng biệt trong quá trình đưa trocar vào Van giữ khí gồm 4 mảnh xếp chồng lên nhau, đường vào hình phễu, có thanh khóa camera, phần chuôi trocar ngắn giúp dụng cụ vươn xa hơn Thích hợp với các kích thước khác nhau của dụng cụ từ 4.7 - 12.9mm | 719.000 | vn0303649788 | CÔNG TY TNHH THƯƠNG MẠI - DỊCH VỤ VÀ SẢN XUẤT VIỆT TƯỜNG | IB2400270063 | vnz000007757 | Bệnh viện đa khoa tỉnh Ninh Thuận | Đấu thầu rộng rãi | 23/09/2024 | 1387/QĐ-BVT ngày 23/9/2024 | 23/09/2024 | 1 | TP. Phan Rang-Tháp Chàm,Tỉnh Ninh Thuận
1100 | Trocar không dao | Cái | 100 | Trung Quốc | 9018 | 101Y.305 | Hangzhou Kangji Medical Instrument Co., Ltd | Hangzhou Kangji Medical Instrument Co., Ltd |  |  |  | Trocar dài 100mm có ống ngoài thấu xạ với rãnh cố định Nòng trong đường kính 10mm chứa chi tiết quang học trong suốt hình nón, tương thích ống nội soi ở góc 0° với kích cỡ phù hợp và cho phép quan sát từng lớp mô riêng biệt trong quá trình đưa trocar vào Van giữ khí gồm 4 mảnh xếp chồng lên nhau, đường vào hình phễu, có thanh khóa camera, phần chuôi trocar ngắn giúp dụng cụ vươn xa hơn Thích hợp với các kích thước khác nhau của dụng cụ từ 4.7 - 12.9mm | 719.000 | vn0303649788 | CÔNG TY TNHH THƯƠNG MẠI - DỊCH VỤ VÀ SẢN XUẤT VIỆT TƯỜNG | IB2400270063 | vnz000007757 | Bệnh viện đa khoa tỉnh Ninh Thuận | Đấu thầu rộng rãi | 23/09/2024 | 1387/QĐ-BVT ngày 23/9/2024 | 23/09/2024 | 1 | TP. Phan Rang-Tháp Chàm,Tỉnh Ninh Thuận
1101 | Trocar không dao | Cái | 100 | Trung Quốc | 9018 | 101Y.307 | Hangzhou Kangji Medical Instrument Co., Ltd | Hangzhou Kangji Medical Instrument Co., Ltd |  |  |  | Trocar dài 100mm có ống ngoài thấu xạ với rãnh cố định Nòng trong đường kính 12mm chứa chi tiết quang học trong suốt hình nón, tương thích ống nội soi ở góc 0° với kích cỡ phù hợp và cho phép quan sát từng lớp mô riêng biệt trong quá trình đưa trocar vào Van giữ khí gồm 4 mảnh xếp chồng lên nhau, đường vào hình phễu, có thanh khóa camera, phần chuôi trocar ngắn giúp dụng cụ vươn xa hơn Thích hợp với các kích thước khác nhau của dụng cụ từ 4.7 - 12.9mm | 719.000 | vn0303649788 | CÔNG TY TNHH THƯƠNG MẠI - DỊCH VỤ VÀ SẢN XUẤT VIỆT TƯỜNG | IB2400270063 | vnz000007757 | Bệnh viện đa khoa tỉnh Ninh Thuận | Đấu thầu rộng rãi | 23/09/2024 | 1387/QĐ-BVT ngày 23/9/2024 | 23/09/2024 | 1 | TP. Phan Rang-Tháp Chàm,Tỉnh Ninh Thuận
1102 | Bộ trocar phẫu thuật nội soi ổ bụng 10mm | Bộ | 1 | Đức |  | 30123TPS | KARL STORZ | Karl Storz SE & CO. KG |  |  | 2023 trở về sau | Trocar kim loại có vòng xoắn bên ngoài, cỡ 11 mm, chiều dài làm việc 10.5 cm, gồm có: Nòng trong đầu nhọn hình tháp: 30123P Vỏ ngoài xoắn có van khóa để bơm hơi ổ bụng: 30123TS1 Van silicone tự đóng: 30123L1 | 18.900.000 | vn0106293846 | CÔNG TY TNHH ĐẦU TƯ HALICO | IB2400246273 | vnz000011103 | BỆNH VIỆN NHI TỈNH GIA lAI | Chào hàng cạnh tranh | 19/09/2024 | 292/QĐ_BVN | 17/09/2024 | 2 | Thành phố Pleiku,Tỉnh Gia Lai
1103 | Trocar nhựa sử dụng trong nội soi khớp | Cái | 53 | Hàn Quốc |  | ACT60072A; ACT82572B | ACT60072A; ACT82572B | Aju Pharm Co., Ltd. |  |  | Từ năm 2023 trở đi | Trocar nội soi loại có ren, chất liệu nhựa y tế, đường kính 6.0mm, 8.25mm, chiều dài 72mm. | 999.000 | vn0103086880 | CÔNG TY CỔ PHẦN ĐẦU TƯ TUẤN NGỌC MINH | IB2400103449 | vn0103599265 | Bệnh viện Quân Y 103 | Đấu thầu rộng rãi | 18/09/2024 | Số 3464/QĐ-BVQY103 | 18/09/2024 | 3 | Quận Hà Đông,Thành phố Hà Nội
1104 | Troca nhựa | Chiếc | 2 | Đức | 9018 | 30120 GK | Plastic Trocar, size 6mm | Karl Storz SE & Co. KG |  |  |  | Trocar vỏ nhựa xoắn, đầu sắc hình chóp đa giác, cỡ 6mm, dài 6cm | 9.600.000 | vn0101438495 | CÔNG TY TNHH THƯƠNG MẠI DỊCH VỤ VIỆT HƯNG | IB2400246282 | vn2400282458 | Bệnh viện Sản - Nhi Bắc Giang | Đấu thầu rộng rãi | 17/09/2024 | 1770/QĐ-BVSN | 13/09/2024 | 1 | Thành phố Bắc Giang,Tỉnh Bắc Giang
1105 | Trocar nhựa | Cái | 30 | Mexico | 9018 | CB12LT | ENDOPATH XCEL | Ethicon Endo-Surgery S.A. de C.V. Planta II |  |  | 2023/ 2024 | Ống ngoài trocar nhựa 12mm không dao, tách cơ không cắt cơ, thân dài 100mm bằng nhựa trong suốt, nòng ngoài có rãnh cố định, van gồm 4 mảnh xếp chồng lên nhau, giữ khí bền, đưa dụng cụ từ 4.7 đến 12.9mm không bị rò khí, đầu nối khí đường kính 7.6mm, dài 10.4mm. Tiêu chuẩn chất lượng: ISO 13485, CE CFG ( FDA) | 1.301.825 | vn1200466287 | CÔNG TY TNHH THƯƠNG MẠI DƯỢC PHẨM LONG GIANG | IB2400196523 | vn1801211773 | BỆNH VIỆN TRƯỜNG ĐẠI HỌC Y DƯỢC CẦN THƠ | Đấu thầu rộng rãi | 16/09/2024 | 665/QĐ-BVTĐHYDCT | 13/09/2024 | 3 | Quận Ninh Kiều,Thành phố Cần Thơ
1106 | Trocar nhựa không dao dùng trong phẫu thuật nội soi | Cái | 1500 | B. J. ZH. F. Panther Medical Equipment Co., Ltd. - Trung Quốc; Ký mã hiệu: PBS051R1; PBS101R1; PBS121R1; PBS151R1 | [8 empty] | 975.000 | vn0100108536 | CÔNG TY CỔ PHẦN DƯỢC PHẨM TRUNG ƯƠNG CPC1 | IB2300286017 | vn0301479869 | BỆNH VIỆN NHÂN DÂN 115 | Đấu thầu rộng rãi | 13/09/2024 | 2144/QĐ-BVND115 | 12/09/2024 | 3 | Quận 10,TP. Hồ Chí Minh
1107 | Bộ bơm xi măng thân sống có bóng bao gồm: 1. Kim chọc dò cuống sống 2. Thanh kim loại dẫn đường 3. Trocar + mũi khoan thân sống. 4. Bóng bơm áp lực tạo khoang trong thân sống 5. Xi lanh có đồng hồ đo áp lực. 6. Xi măng sinh học kèm bộ trộn 7. Kim nhồi xi măng vào thân sống | Bộ | 60 | 1. Argon Medical Devices, Inc. /Hoa Kỳ - A02A 2. Medtronic Mexico S. de R.L. de CV/ Mexico - T15D, K09A/K13A/K08A, F04B 3. Medtronic Sofamor Danek USA, Inc./ Hoa Kỳ - A07A 4. Merit Medical Systems, Inc./ Hoa kỳ - A08A 5.Tecres S.p.A./ Ý - C01A | 9018 | [7 empty] | 49.000.000 | vn0101147344 | CÔNG TY TNHH ĐẦU TƯ PHÁT TRIỂN TRANG THIẾT BỊ Y TẾ | IB2300286017 | vn0301479869 | BỆNH VIỆN NHÂN DÂN 115 | Đấu thầu rộng rãi | 13/09/2024 | 2144/QĐ-BVND115 | 12/09/2024 | 3 | Quận 10,TP. Hồ Chí Minh
1108 | Trocar phẫu thuật nội soi | cái | 50 | Trung Quốc | 9018 | PBS051R1/ PBS101R1/ PBS121R1/ PBS151R1 | PBS051R1/ PBS101R1/ PBS121R1/ PBS151R1 | B. J. ZH. F. Panther Medical Equipment Co., Ltd |  |  | Từ năm 2023 trở về sau | Trocar nhựa không dao dùng trong nội soi, tách cơ không cắt cơ các cỡ: - Đường kính: 5 mm / 10 mm/ 12 mm/ 15mm - Chiều dài: 100mm - Đầu típ trong suốt giúp nhìn thấy các lớp mô cơ, tránh tình trạng chọc mù khi đưa trocar vào khoang bụng. - Có 2 lớp van khóa khí: Van phía trong giúp chống rò khí khi đưa và lấy dụng cụ ra khỏi trocar, hỗ trợ trong việc lấy các mẫu bệnh phẩm có kích thước nhỏ ra ngoài. Van phía ngoài có thể điều chỉnh để phù hợp với đường kính của dụng cụ đưa vào. - Tiêu chuẩn ISO 13485/CE | 1.190.000 | vn0102072003 | CÔNG TY CỔ PHẦN ĐÔNG NAM Á - VIỆT NAM | IB2400163385 | vn0100908613 | Bệnh viện Phổi Trung ương | Đấu thầu rộng rãi | 12/09/2024 | 2203/QĐ-BVPTƯ | 09/09/2024 | 2 | Quận Ba Đình,Thành phố Hà Nội
1109 | Trocar lồng ngực | cái | 50 | Hoa Kỳ | 9018 | 179301, 179305, 179309 | Thoracoport Auto Suture Trocar - 179301, 179305, 179309 | Covidien |  |  | 2023, 2024 | Trocar phẫu thuật dùng trên lồng ngực, chỉ có vỏ, đường kính từ 5.5mm -12mm, thân dài 60mm, gờ trên thân trocar cứng giúp tăng ma sát. Các cỡ. Đạt tiêu chuẩn FDA (CFG), ISO, EC. | 1.450.000 | vn0106606464 | CÔNG TY TNHH THƯƠNG MẠI KỸ THUẬT VÀ DỊCH VỤ THỐNG NHẤT | IB2400163385 | vn0100908613 | Bệnh viện Phổi Trung ương | Đấu thầu rộng rãi | 12/09/2024 | 2203/QĐ-BVPTƯ | 09/09/2024 | 2 | Quận Ba Đình,Thành phố Hà Nội
1110 | Nắp đậy silicon cho trocar Đường kính: 6mm | Cái | 25 | Đức |  | 30100XA | Trocar phẫu thuật nội soi ổ bụng | KARL STORZ SE & Co. KG |  |  |  | Nắp đậy silicon cho trocar Đường kính: 6mm | 92.000 | vn1801627355 | CÔNG TY TNHH MỘT THÀNH VIÊN XUẤT NHẬP KHẨU THIẾT BỊ Y TẾ KHANG THỊNH DN | IB2400279982 | vn1801211773 | BỆNH VIỆN TRƯỜNG ĐẠI HỌC Y DƯỢC CẦN THƠ | Chào hàng cạnh tranh | 10/09/2024 | 628/QĐ-BVTĐHYDCT | 09/09/2024 | 1 | Quận Ninh Kiều,Thành phố Cần Thơ
1111 | Nắp giảm trocar Cỡ 11/5mm | Cái | 1 | Đức |  | 30141DB | Nắp giảm khẩu kính | KARL STORZ SE & Co. KG |  |  |  | Nắp giảm trocar Cỡ 11/5mm | 3.770.000 | vn1801627355 | CÔNG TY TNHH MỘT THÀNH VIÊN XUẤT NHẬP KHẨU THIẾT BỊ Y TẾ KHANG THỊNH DN | IB2400279982 | vn1801211773 | BỆNH VIỆN TRƯỜNG ĐẠI HỌC Y DƯỢC CẦN THƠ | Chào hàng cạnh tranh | 10/09/2024 | 628/QĐ-BVTĐHYDCT | 09/09/2024 | 1 | Quận Ninh Kiều,Thành phố Cần Thơ
1112 | Van trocar đa năng kim loại trơn Đường kính: 11cm | Cái | 2 | Đức |  | 30103M1 | Van đa năng | KARL STORZ SE & Co. KG |  |  |  | Van trocar đa năng kim loại trơn Đường kính: 11cm | 9.860.000 | vn1801627355 | CÔNG TY TNHH MỘT THÀNH VIÊN XUẤT NHẬP KHẨU THIẾT BỊ Y TẾ KHANG THỊNH DN | IB2400279982 | vn1801211773 | BỆNH VIỆN TRƯỜNG ĐẠI HỌC Y DƯỢC CẦN THƠ | Chào hàng cạnh tranh | 10/09/2024 | 628/QĐ-BVTĐHYDCT | 09/09/2024 | 1 | Quận Ninh Kiều,Thành phố Cần Thơ
1113 | Bộ dẫn lưu vết mổ áp lực âm kèm Trocar | Bộ | 8000 | Trung Quốc | 9018 | C-400 | C-400 | Conod Medical Co., Limited |  |  | Năm 2023 trở đi | Bao gồm: 01 Bình hút áp lực âm: dung tích ≥200cc, 01 cổng xả dịch, 2 cổng dẫn lưu. 01 Dây dẫn lưu: kèm Trocar; Phần dẫn lưu có các dạng: + dạng đục lỗ tròn (dây đơn dài ≥900mm, dây đôi dài ≥1200mm), các cỡ. + dạng xẻ rãnh, dây dài ≥ 1200mm, các cỡ. + dạng dẹt có lỗ, dài ≥800mm. + dạng không có lỗ, hình tròn và dẹt, dài dây ≥800mm. Chất liệu Silicon màu trắng trong, có vạch cản quang trên thành ống; túi tiệt trùng 2 lớp. | 298.200 | vn0400102077 | CÔNG TY CỔ PHẦN DƯỢC TRUNG ƯƠNG 3 | IB2400103435 | vn0103599265 | Bệnh viện Quân Y 103 | Đấu thầu rộng rãi | 05/09/2024 | số 3222/QĐ-BVQY103 | 04/09/2024 | 3 | Quận Hà Đông,Thành phố Hà Nội
1114 | Trocar nội soi có cổng hỗ trợ camera quan sát | Cái | 600 | Trung Quốc | 9018 | "CCQ 12/100 CCQ 15/100" | "CCQ 12/100 CCQ 15/100 Changzhou Waston Medical Appliance Co., Ltd./ Trung Quốc" | Changzhou Waston Medical Appliance Co., Ltd./ Trung Quốc |  |  | Năm 2023 trở đi | Trocar nội soi có cổng hỗ trợ camera quan sát, chất liệu nhựa, đường kính đầu trong 13mm,15.5mm có gioăng cao su chống thoát khí. Phần đầu mũi trocar dạng mũi cá heo. Lòng trong có rãnh cố định, không có dao. Ống ngoài bằng nhựa có rãnh cố định, chiều dài 100mm. | 730.000 | vn0106441558 | CÔNG TY TNHH DỊCH VỤ THƯƠNG MẠI VÀ ĐẦU TƯ HƯNG PHÁT | IB2400103435 | vn0103599265 | Bệnh viện Quân Y 103 | Đấu thầu rộng rãi | 05/09/2024 | số 3222/QĐ-BVQY103 | 04/09/2024 | 3 | Quận Hà Đông,Thành phố Hà Nội
1115 | Trocar nội soi sử dụng 1 lần | Cái | 1200 | Trung Quốc | 9018 | "CCQ 5/100 CCQ 10/100 CCQ 12/100" | "CCQ 5/100 CCQ 10/100 CCQ 12/100 Changzhou Waston Medical Appliance Co., Ltd./ Trung Quốc" | Changzhou Waston Medical Appliance Co., Ltd./ Trung Quốc |  |  | Năm 2023 trở đi | Trocar các cỡ sử dụng một lần, chất liệu nhựa, có các cỡ 5mm, 10mm, 12mm. Có đường dẫn Camera vào quan sát | 730.000 | vn0106441558 | CÔNG TY TNHH DỊCH VỤ THƯƠNG MẠI VÀ ĐẦU TƯ HƯNG PHÁT | IB2400103435 | vn0103599265 | Bệnh viện Quân Y 103 | Đấu thầu rộng rãi | 05/09/2024 | số 3222/QĐ-BVQY103 | 04/09/2024 | 3 | Quận Hà Đông,Thành phố Hà Nội
1116 | Vỏ ngoài trocar xoắn bằng nhựa với van silicone | Cái | 4 | Đức |  | 30120G |  | KARL STORZ SE & Co. KG |  |  |  | Vỏ ngoài trocar xoắn bằng nhựa với van silicone, không có khóa bơm hơi, chiều dài làm việc 6 cm | 5.535.000 | vn1800665083 | CÔNG TY TNHH TRANG THIẾT BỊ Y TẾ MIỀN TÂY | IB2400246688 | vnz000005358 | BỆNH VIỆN SẢN NHI TỈNH HẬU GIANG | Chào hàng cạnh tranh | 05/09/2024 | 333/QĐ-BVSN | 04/09/2024 | 1 | Tp Vị Thanh,Tỉnh Hậu Giang
1117 | Nòng trocar | Cái | 1 | Đức |  | 30120K |  | KARL STORZ SE & Co. KG |  |  |  | Nòng Trocar 6mm, đầu hình tháp | 3.780.000 | vn1800665083 | CÔNG TY TNHH TRANG THIẾT BỊ Y TẾ MIỀN TÂY | IB2400246688 | vnz000005358 | BỆNH VIỆN SẢN NHI TỈNH HẬU GIANG | Chào hàng cạnh tranh | 05/09/2024 | 333/QĐ-BVSN | 04/09/2024 | 1 | Tp Vị Thanh,Tỉnh Hậu Giang
1118 | Đinh Kisner | cái | 40 | Thổ Nhĩ Kỳ | 9021 | A100 03 073 xxxx | KIRSCHNER WIRE WITH DOUBLE TROCAR POINT | Aysam Ortopedi ve Tibbi Aletler San. Tic. Ltd. Sti |  |  | Năm 2023 trở về sau | đường kính từ 1.0 mm đến 3.0mm - hai đầu nhọn - Đạt chất lượng ISO 13485 và EC; chất liệu thép không gỉ, tiêu chuẩn ASTM F138 (62.8% Fe; 17.52% Cr; 14.27% Ni) | 95.000 | vn0109307039 | CÔNG TY CỔ PHẦN THIẾT BỊ Y TẾ DƯƠNG SINH | IB2400190085 | vn0201060520 | Bệnh viện đa khoa huyện Thủy Nguyên | Đấu thầu rộng rãi | 04/09/2024 | 568/QĐ-BVTN | 28/08/2024 | 2 | Huyện Thuỷ Nguyên,Thành phố Hải Phòng
1119 | Củ trocar 10 | Cái | 10 | Karl Storz/Đức | 9018 | 30103M1 | 30103M1 | karl Storz/Đức |  |  |  | Van đa chức năng có thể mở tự động hoặc thủ công, cỡ 11mm | 8.700.000 | vn0106048844 | CÔNG TY CỔ PHẦN DƯỢC THIẾT BỊ Y TẾ ÂU MỸ | IB2400219621 | vn2400229574 | Bệnh viện Đa khoa tỉnh Bắc Giang | Chào hàng cạnh tranh | 29/08/2024 | 1049/QĐ-BVĐKT | 06/08/2024 | 1 | Thành phố Bắc Giang,Tỉnh Bắc Giang
1120 | Roăng trocar 10 | Cái | 20 | karl Storz/Đức | 9018 | 30100XB | 30100XB | karl Storz/Đức |  |  |  | Gioăng cao su trocar 10mm, (dùng cho trocar cỡ 11mm) | 250.000 | vn0106048844 | CÔNG TY CỔ PHẦN DƯỢC THIẾT BỊ Y TẾ ÂU MỸ | IB2400219621 | vn2400229574 | Bệnh viện Đa khoa tỉnh Bắc Giang | Chào hàng cạnh tranh | 29/08/2024 | 1049/QĐ-BVĐKT | 06/08/2024 | 1 | Thành phố Bắc Giang,Tỉnh Bắc Giang
1121 | Roăng trocar 5 | Cái | 20 | karl Storz/Đức | 9018 | 30100XA | 30100XA | karl Storz/Đức |  |  |  | Gioăng cao su trocar 5mm, (dùng cho trocar cỡ 6mm) | 250.000 | vn0106048844 | CÔNG TY CỔ PHẦN DƯỢC THIẾT BỊ Y TẾ ÂU MỸ | IB2400219621 | vn2400229574 | Bệnh viện Đa khoa tỉnh Bắc Giang | Chào hàng cạnh tranh | 29/08/2024 | 1049/QĐ-BVĐKT | 06/08/2024 | 1 | Thành phố Bắc Giang,Tỉnh Bắc Giang
1122 | Củ trocar 5 | Cái | 10 | karl Storz/Đức | 9018 | 30160M1 | 30160M1 | karl Storz/Đức |  |  |  | Van đa chức năng có thể mở tự động hoặc thủ công, cỡ 6mm | 8.750.000 | vn0106048844 | CÔNG TY CỔ PHẦN DƯỢC THIẾT BỊ Y TẾ ÂU MỸ | IB2400219621 | vn2400229574 | Bệnh viện Đa khoa tỉnh Bắc Giang | Chào hàng cạnh tranh | 29/08/2024 | 1049/QĐ-BVĐKT | 06/08/2024 | 1 | Thành phố Bắc Giang,Tỉnh Bắc Giang
1123 | Trocar nhựa dùng trong nội soi | Cái | 10 | Trung Quốc | 90189090 | PBS051R1 PBS101R1 PBS121R1 PBS151R1 | Trocar nhựa không dao dùng trong phẫu thuật nội soi. | B. J. ZH. F. Panther Medical Equipment Co., Ltd. |  |  |  | Trocar nhựa dùng trong nội soi, không dao các cỡ 5mm / 10mm / 12mm / 15mm. | 1.150.000 | vn0313752311 | CÔNG TY TNHH TRANG THIẾT BỊ Y TẾ TRUNG KIÊN | IB2400250105 | vn6100109361 | Bệnh viện đa khoa tỉnh Kon Tum | Đấu thầu rộng rãi | 24/08/2024 | 1161/QĐ-BVĐKT | 23/08/2024 | 1 | Thành phố Kon Tum,Tỉnh Kon Tum
1124 | Bộ dụng cụ đổ xi măng các loại, các cỡ (bao gồm: Kim chọc, xi măng, bơm áp lực đẩy xi măng) | Bộ | 220 | Adria Srl/ Teknimed - Ý/ Pháp "Kim chọc dò Teknimed Trocar: T060430 - T060431 Xi măng Spine-Fix: T040320S Dụng cụ bơm: T060406" | 90183110 90183190 30064020 | [7 empty] | 11.950.000 | vn0311883333 | CÔNG TY CỔ PHẦN TRANG Y | IB2300381980 | vn3600360747 | Sở Y tế Đồng Nai | Đấu thầu rộng rãi | 21/08/2024 | 922/QĐ-SYT | 13/08/2024 | 3 | Thành phố Biên Hoà,Tỉnh Đồng Nai
1125 | Ống dẫn lưu màng phổi có trocar các số 8-24 | Cái | 890 | Global Medikit Limited/ Ấn Độ C625xxA | [8 empty] | 73.290 | vn0305253502 | CÔNG TY CỔ PHẦN TRANG THIẾT BỊ Y TẾ TRỌNG TÍN | IB2300381980 | vn3600360747 | Sở Y tế Đồng Nai | Đấu thầu rộng rãi | 21/08/2024 | 922/QĐ-SYT | 13/08/2024 | 3 | Thành phố Biên Hoà,Tỉnh Đồng Nai
1126 | Trocar nhựa không dao đường kính 10,5mm | Cái | 20 | Welfare Medical Ltd. - Anh Quốc WM-BT10 | 9018 | [7 empty] | 2.500.000 | vn0102921627 | CÔNG TY CỔ PHẦN VIETMEDIC | IB2300381980 | vn3600360747 | Sở Y tế Đồng Nai | Đấu thầu rộng rãi | 21/08/2024 | 922/QĐ-SYT | 13/08/2024 | 3 | Thành phố Biên Hoà,Tỉnh Đồng Nai
1127 | Trocar nhựa, đầu trong suốt dùng cho camera nội soi, đường kính 5mm, 10mm, 12mm được đánh dấu trên thân | Cái | 20 | LaproSurge Limited/ Anh Quốc Ký mã hiệu: EC5SS-O; EC5SL-O; EC5SXL-O; EC10SL-O AUTO; EC12SL-O AUTO; EC12SXL-O AUTO | [8 empty] | 1.800.000 | vn0313554398 | CÔNG TY CỔ PHẦN TRANG THIẾT BỊ Y TẾ HẠNH NGUYÊN | IB2300381980 | vn3600360747 | Sở Y tế Đồng Nai | Đấu thầu rộng rãi | 21/08/2024 | 922/QĐ-SYT | 13/08/2024 | 3 | Thành phố Biên Hoà,Tỉnh Đồng Nai
1128 | Trocar không dao Endopath Xcel hoặc tương đương | Cái | 150 | - Ký mã hiệu: B5LT/ B11LT/ B12LT - Hãng sản xuất: Ethicon Endo-Surgery S.A. de C.V. Planta II - Nước sản xuất: Mexico | 9018 | [7 empty] | 2.947.875 | vn0100109699 | CÔNG TY CỔ PHẦN DƯỢC PHẨM THIẾT BỊ Y TẾ HÀ NỘI | IB2300381980 | vn3600360747 | Sở Y tế Đồng Nai | Đấu thầu rộng rãi | 21/08/2024 | 922/QĐ-SYT | 13/08/2024 | 3 | Thành phố Biên Hoà,Tỉnh Đồng Nai
1129 | Trocar nhựa không dao đường kính 12,5mm | Cái | 20 | Welfare Medical Ltd. - Anh Quốc WM-BT12 | 9018 | [7 empty] | 2.500.000 | vn0102921627 | CÔNG TY CỔ PHẦN VIETMEDIC | IB2300381980 | vn3600360747 | Sở Y tế Đồng Nai | Đấu thầu rộng rãi | 21/08/2024 | 922/QĐ-SYT | 13/08/2024 | 3 | Thành phố Biên Hoà,Tỉnh Đồng Nai
1130 | Trocar nhựa không dao, mềm, dùng trong phẫu thuật nội soi lồng ngực, dài 60mm, đường kính 5mm, 12mm Thoracoport | Cái | 50 | - Nhà sản xuất : Covidien - Nước sản xuất : Mỹ - Hãng, Nước chủ sở hữu : Covidien LLC/ Mỹ - Ký mã hiệu : 179308, 179309 | 9018 | [7 empty] | 1.400.000 | vn0303649788 | CÔNG TY TNHH THƯƠNG MẠI - DỊCH VỤ VÀ SẢN XUẤT VIỆT TƯỜNG | IB2300381980 | vn3600360747 | Sở Y tế Đồng Nai | Đấu thầu rộng rãi | 21/08/2024 | 922/QĐ-SYT | 13/08/2024 | 3 | Thành phố Biên Hoà,Tỉnh Đồng Nai
1131 | Bộ dẫn lưu áp lực 400ml (gồm:bình, trocar, drain và dây nối) | Bộ | 160 | Đức 400ml Primed Halberstadt Medizintechnik GmbH | 90183990 | [7 empty] | 210.000 | vn0302912274 | CÔNG TY TRÁCH NHIỆM HỮU HẠN HUY THÔNG | IB2300381980 | vn3600360747 | Sở Y tế Đồng Nai | Đấu thầu rộng rãi | 21/08/2024 | 922/QĐ-SYT | 13/08/2024 | 3 | Thành phố Biên Hoà,Tỉnh Đồng Nai
1132 | Trocar nhựa không dao đường kính 5,5mm | Cái | 20 | Welfare Medical Ltd. - Anh Quốc WM-BT5 | 9018 | [7 empty] | 2.500.000 | vn0102921627 | CÔNG TY CỔ PHẦN VIETMEDIC | IB2300381980 | vn3600360747 | Sở Y tế Đồng Nai | Đấu thầu rộng rãi | 21/08/2024 | 922/QĐ-SYT | 13/08/2024 | 3 | Thành phố Biên Hoà,Tỉnh Đồng Nai
1133 | Trocar nội soi nhựa, không dao 5mm, 11mm, 12mm VersaOne | Cái | 30 | - Nhà sản xuất : Covidien - Nước sản xuất : Dominican - Hãng, Nước chủ sở hữu : Covidien LLC/ Mỹ - Ký mã hiệu : ONB5STF ONB11STF ONB12STF | 9018 | [7 empty] | 2.100.000 | vn0303649788 | CÔNG TY TNHH THƯƠNG MẠI - DỊCH VỤ VÀ SẢN XUẤT VIỆT TƯỜNG | IB2300381980 | vn3600360747 | Sở Y tế Đồng Nai | Đấu thầu rộng rãi | 21/08/2024 | 922/QĐ-SYT | 13/08/2024 | 3 | Thành phố Biên Hoà,Tỉnh Đồng Nai
1134 | Ống thông phổi không trocar, có co nối đi kèm; các cỡ | Cái | 1550 | BL Lifesciences Pvt. Ltd./ Ấn Độ BTDC-xx | [8 empty] | 63.000 | vn0305253502 | CÔNG TY CỔ PHẦN TRANG THIẾT BỊ Y TẾ TRỌNG TÍN | IB2300381980 | vn3600360747 | Sở Y tế Đồng Nai | Đấu thầu rộng rãi | 21/08/2024 | 922/QĐ-SYT | 13/08/2024 | 3 | Thành phố Biên Hoà,Tỉnh Đồng Nai
1135 | Bộ dẫn lưu áp lực 250ml (gồm:bình, trocar, drain và dây nối) | Bộ | 935 | Đức 250ml Primed Halberstadt Medizintechnik GmbH | 90183990 | [7 empty] | 178.500 | vn0302912274 | CÔNG TY TRÁCH NHIỆM HỮU HẠN HUY THÔNG | IB2300381980 | vn3600360747 | Sở Y tế Đồng Nai | Đấu thầu rộng rãi | 21/08/2024 | 922/QĐ-SYT | 13/08/2024 | 3 | Thành phố Biên Hoà,Tỉnh Đồng Nai
1136 | Trocar nội soi nhựa đường kính khoảng 12mm, dài khoảng 100mm, không dao | Cái | 12 | Dominica |  | ONB12STF | Versaone™ Optical Trocar nhựa trong xâm nhập thành bụng 12mm, loại đầu trong, chiều dài 100mm, có vân cố định | Covidien |  |  | 2023-2024 | Trocar dùng trong phẫu thuật nội soi, có van khí - Chất liệu: * Thân: chất liệu polyamide, Polysorprene và silicon oil, có đường ren, van đóng, có rãnh cố định, van đóng có hệ thống van tăng cường * Nòng: chất liệu Polyamide, Acrylonitrile-butadiene-styrene và Versaflex Thermoplastic Elastomer, đầu trong dạng mũi cá heo * Van khí: 3 chiều - Dài 100 mm, - Đường kính trong: 12.95mm - Đường kính ngoài: 15.52mm - Tiêu chuẩn chất lượng: FDA,CE. Xuất xứ : Châu Mỹ | 2.100.000 | vn0305088954 | CÔNG TY TNHH DƯỢC PHẨM PHƯƠNG PHƯƠNG | IB2400139479 | vn0305306948 | BỆNH VIỆN QUẬN 7 | Đấu thầu rộng rãi | 14/08/2024 | 329/QĐ-BV | 09/08/2024 | 4 | Quận 7,TP. Hồ Chí Minh
1137 | Van trái khế Silicon dùng cho Trocar | Cái | 10 | Đức |  | 30123Y | Karl Storz | Karl Storz |  |  |  | Van trái khế bằng Silicon dùng cho Trocar 11mm, hấp tiệt trùng được | 88.600 | vn0304064654 | CÔNG TY TNHH NGUYÊN LONG | IB2400253177 | vn6000467388 | Bệnh viện đa khoa vùng tây nguyên | Chào hàng cạnh tranh | 12/08/2024 | Số 2217/QĐ-BVVTN | 12/08/2024 | 1 | TP.Buôn Ma Thuột,Tỉnh Đăk Lăk
1138 | Van trái khế Silicon dùng cho Trocar | Cái | 10 | Đức |  | 30120Y | Karl Storz | Karl Storz |  |  |  | Van trái khế bằng Silicon dùng cho Trocar 6mm, hấp tiệt trùng được | 88.600 | vn0304064654 | CÔNG TY TNHH NGUYÊN LONG | IB2400253177 | vn6000467388 | Bệnh viện đa khoa vùng tây nguyên | Chào hàng cạnh tranh | 12/08/2024 | Số 2217/QĐ-BVVTN | 12/08/2024 | 1 | TP.Buôn Ma Thuột,Tỉnh Đăk Lăk
1139 | Nắp đậy Trocar | Cái | 10 | Đức |  | 30100XB | Karl Storz | Karl Storz |  |  |  | Nắp đậy dùng cho Trocar 11mm, màu xanh lá, hấp tiệt trùng được, kích thước 10 mm | 53.900 | vn0304064654 | CÔNG TY TNHH NGUYÊN LONG | IB2400253177 | vn6000467388 | Bệnh viện đa khoa vùng tây nguyên | Chào hàng cạnh tranh | 12/08/2024 | Số 2217/QĐ-BVVTN | 12/08/2024 | 1 | TP.Buôn Ma Thuột,Tỉnh Đăk Lăk
1140 | Nắp đậy Trocar | Cái | 10 | Đức |  | 30100XA | Karl Storz | Karl Storz |  |  |  | Nắp đậy dùng cho Trocar 6mm, màu đen, hấp tiệt trùng được, kích thước 5mm | 42.000 | vn0304064654 | CÔNG TY TNHH NGUYÊN LONG | IB2400253177 | vn6000467388 | Bệnh viện đa khoa vùng tây nguyên | Chào hàng cạnh tranh | 12/08/2024 | Số 2217/QĐ-BVVTN | 12/08/2024 | 1 | TP.Buôn Ma Thuột,Tỉnh Đăk Lăk
1141 | Van trocar đa năng, cỡ 11mm | Cái | 5 | Đức | 84818079 | 30103M1 | Multifunctional Valve, size 11 mm | KARL STORZ SE & Co. KG |  |  |  | Cỡ 11mm, có thể mở tự động hoặc bằng tay (van đa chức năng) | 8.570.000 | vn0101088272 | CÔNG TY TNHH THIẾT BỊ Y TẾ PHƯƠNG ĐÔNG | IB2400191087 | vnz000015852 | Bệnh viện Trường Đại học Y - Dược Huế | Đấu thầu rộng rãi | 12/08/2024 | 1493/QĐ-BVYD | 10/08/2024 | 2 | Thành phố Huế,Tỉnh Thừa Thiên Huế
1142 | Van trocar đa năng, cỡ 6mm | Cái | 6 | Đức | 84818079 | 30160M1 | Multifunctional Valve, size 6 mm | KARL STORZ SE & Co. KG |  |  |  | Cỡ 6mm, có thể mở tự động hoặc bằng tay (van đa chức năng) | 7.840.000 | vn0101088272 | CÔNG TY TNHH THIẾT BỊ Y TẾ PHƯƠNG ĐÔNG | IB2400191087 | vnz000015852 | Bệnh viện Trường Đại học Y - Dược Huế | Đấu thầu rộng rãi | 12/08/2024 | 1493/QĐ-BVYD | 10/08/2024 | 2 | Thành phố Huế,Tỉnh Thừa Thiên Huế
1143 | Bộ mở bàng quang ra da bằng trocar (có ống dẫn lưu) | Bộ | 22 | Thổ Nhĩ Kỳ |  | 539 00x | 539 00x | Plasti-med Plastik Medikal Ürünler Sanayi ve Ticaret Limited Şirketi |  |  | 2023, 2024 | Bộ mở bàng quang ra da bằng trocar (có ống dẫn lưu 100% silicone). Kích cỡ từ 10FR đến 16Fr. | 942.900 | vn0305253502 | CÔNG TY CỔ PHẦN TRANG THIẾT BỊ Y TẾ TRỌNG TÍN | IB2400068342 | vn0301514626 | Bệnh Viện An Bình | Đấu thầu rộng rãi | 08/08/2024 | 792/QĐ-BVAB | 26/07/2024 | 3 | Quận 5,TP. Hồ Chí Minh
1144 | Bộ dẫn lưu dịch màng phổi có trocar ( Ống thông phổi có Troca, kim chọc dò lồng ngực dẫn lưu dịch màng phổi trocar catheter) các cỡ | Bộ | 100 | Ấn Độ |  | SMD-1001 | SMD-1001 | Sterimed Surgicals India Pvt. Ltd. |  |  | 2023, 2024 | - Được sử dụng để dẫn lưu màng phổi và lồng ngực : - Vật liệu nhựa PVC y tế, không độc hại, không phthalate Catheter đầu côn trơn láng, vừa khít với trocar, mắt (lỗ) dẫn lưu lớn,giúp dẫn lưu hiệu quả - Đánh dấu ở 5, 10, 15 và 20cm từ đầu xa giúp xác định vị trí - Đầu gần được trang bị co nối để dễ dàng kết nối với chai/túi dẫn lưu - Kích cỡ: 8-36, chiều dài: 245-420mm - Tiệt trùng - TCCL: ISO | 125.790 | vn0305253502 | CÔNG TY CỔ PHẦN TRANG THIẾT BỊ Y TẾ TRỌNG TÍN | IB2400068342 | vn0301514626 | Bệnh Viện An Bình | Đấu thầu rộng rãi | 08/08/2024 | 792/QĐ-BVAB | 26/07/2024 | 3 | Quận 5,TP. Hồ Chí Minh
1145 | Dụng cụ tạo đường vào trong mổ nội soi, cỡ 5 mm, | Cái | 600 | Dominican | 9018 | ONB5STF/ ONB11STF/ ONB12STF | Versaone™ Optical Trocar | Covidien |  |  | 2024 | Trocar dùng trong phẫu thuật nội soi, các cỡ đường kính 5mm, 11mm, 12mm có đường vào cho camera, chiều dài tiêu chuẩn 100mm - Vỏ chất liệu: polyamide, polysorprene và silicon oil, có rãnh cố định, van đóng, tích hợp van tăng cường (cố định dụng cụ) - Nòng chất liệu: Polyamide, Acrylonitrile-butadiene-styrene và Versaflex Thermoplastic Elastomer, đầu trong dạng mũi cá heo | 2.300.000 | vn0103686870 | CÔNG TY CỔ PHẦN THƯƠNG MẠI CỔNG VÀNG | IB2400114217 | vn0101425792 | BỆNH VIỆN PHỤ SẢN TRUNG ƯƠNG | Đấu thầu rộng rãi | 05/08/2024 | QĐ số 1778/QĐ-PSTW | 02/08/2024 | 2 | Quận Hoàn Kiếm,Thành phố Hà Nội
1146 | Trocar soi màng phổi | cái | 5 | Nhật Bản |  | MAJ-1058 | Olympus | Aomori Olympus Co.,Ltd |  |  | Từ năm 2023 trở đi | Dùng cho ống soi lồng ngực đường kính 2.0 Olympus | 1.580.000 | vn0101174429 | CÔNG TY TNHH SẢN XUẤT VÀ THƯƠNG MẠI TRẦN LÊ | IB2400162741 | vn0100908613 | Bệnh viện Phổi Trung ương | Đấu thầu rộng rãi | 02/08/2024 | 1785/QĐ-BVPTƯ | 29/07/2024 | 2 | Quận Ba Đình,Thành phố Hà Nội
1147 | Dụng cụ gắp chỉ đóng lỗ trocar | Cái | 200 | - Hãng sản xuất: Covidien - Nước sản xuất: Mỹ - Hãng, Nước chủ sở hữu: Covidien LLC- Mỹ Ký mã hiệu: 173022 | 9018 | [7 empty] | 850.000 | vn0303649788 | CÔNG TY TNHH THƯƠNG MẠI - DỊCH VỤ VÀ SẢN XUẤT VIỆT TƯỜNG | IB2300386353 | vn0301465224 | Bệnh viện Nhân Dân Gia Định | Đấu thầu rộng rãi | 01/08/2024 | 1279/QĐ-BVNDGĐ | 24/07/2024 | 3 | Quận Bình Thạnh,TP. Hồ Chí Minh
1148 | Kim chọc dò cán chữ T mũi vát | Cái | 30 | Italy, T060430, Trocar Teknimed, Adria Srl | 9018 | [7 empty] | 1.260.000 | vn0314011330 | CÔNG TY TNHH KHOA HỌC KỸ THUẬT Y TẾ IQ | IB2300386353 | vn0301465224 | Bệnh viện Nhân Dân Gia Định | Đấu thầu rộng rãi | 01/08/2024 | 1279/QĐ-BVNDGĐ | 24/07/2024 | 3 | Quận Bình Thạnh,TP. Hồ Chí Minh
1149 | Nắp đậy trocar 10 | Cái | 600 | Amnotec/ Đức | 9018 | [7 empty] | 108.000 | vn0306470041 | CÔNG TY TNHH MỘT THÀNH VIÊN NGÔI SAO Y TẾ | IB2300386353 | vn0301465224 | Bệnh viện Nhân Dân Gia Định | Đấu thầu rộng rãi | 01/08/2024 | 1279/QĐ-BVNDGĐ | 24/07/2024 | 3 | Quận Bình Thạnh,TP. Hồ Chí Minh
1150 | Nòng ngoài Trocar nhựa Xcel đường kính 5-12mm, có rãnh cố định | Cái | 1000 | - Nhà sản xuất : LaproSurge Limited - Nước sản xuất : Anh Quốc - Hãng, Nước chủ sở hữu : LaproSurge Limited/ Anh Quốc - Ký mã hiệu : EC5SL-C EC10SL-C Auto EC12SL-C Auto | 9018.90.90 | [7 empty] | 1.000.000 | vn0313554398 | CÔNG TY CỔ PHẦN TRANG THIẾT BỊ Y TẾ HẠNH NGUYÊN | IB2300386353 | vn0301465224 | Bệnh viện Nhân Dân Gia Định | Đấu thầu rộng rãi | 01/08/2024 | 1279/QĐ-BVNDGĐ | 24/07/2024 | 3 | Quận Bình Thạnh,TP. Hồ Chí Minh
1151 | Trocar nhựa không dao, đường kính 5-12mm, dài 100mm | Cái | 1800 | -Xuất xứ: Trung Quốc; -Ký mã hiệu: 101Y.302 101Y.305 101Y.307 101Y.210 101Y.206 101Y.208 -Hãng sản xuất: Hangzhou Kangji Medical Instrument Co., Ltd | 1231240015700 | [7 empty] | 719.000 | vn0304903412 | Công Ty TNHH Thương Mại Thiết Bị Y Tế An Lợi | IB2300386353 | vn0301465224 | Bệnh viện Nhân Dân Gia Định | Đấu thầu rộng rãi | 01/08/2024 | 1279/QĐ-BVNDGĐ | 24/07/2024 | 3 | Quận Bình Thạnh,TP. Hồ Chí Minh
1152 | Kim chọc dò dùng trong bộ bơm xi măng tạo hình thân đốt sống (hoặc tương đương) | Cái | 50 | Italy, T060430, Trocar Teknimed, Adria Srl | 9018 | [7 empty] | 1.260.000 | vn0314011330 | CÔNG TY TNHH KHOA HỌC KỸ THUẬT Y TẾ IQ | IB2300386353 | vn0301465224 | Bệnh viện Nhân Dân Gia Định | Đấu thầu rộng rãi | 01/08/2024 | 1279/QĐ-BVNDGĐ | 24/07/2024 | 3 | Quận Bình Thạnh,TP. Hồ Chí Minh
1153 | Ống ngoài trocar không dao 5-12mm, thân dài 10mm | Cái | 1000 | - Nhà sản xuất : Sinolinks Medical Innovation, Inc. - Nước sản xuất : Trung Quốc - Hãng, Nước chủ sở hữu : Sinolinks Medical Innovation, Inc./ Trung Quốc - Ký mã hiệu : AVTB 5-100 AVTB 10-100 AVTB 12-100 | 1231200022779 | [7 empty] | 892.500 | vn0106670188 | Liên danh HKT - Sơn Phát | IB2300386353 | vn0301465224 | Bệnh viện Nhân Dân Gia Định | Đấu thầu rộng rãi | 01/08/2024 | 1279/QĐ-BVNDGĐ | 24/07/2024 | 3 | Quận Bình Thạnh,TP. Hồ Chí Minh
1154 | Kim vát số 1 dẫn đường cuống cung dùng trong tạo hình thân đốt sống | Cái | 100 | Hungary | 9018 | S771750203 | Trocar | Mediox Orvosi Műszergyártó Kft |  |  | 2024 | Kim chọc dò mũi vát số 1 dùng trong bộ bơm xi măng tạo hình thân đốt sống Carlon Kyphoplasty System (Trocar) - Kim vát số 1 dẫn đường cuống cung dùng trong bộ bơm xi măng tạo hình thân đốt sống có bóng - Vật liệu: Hợp kim y tế, kim mũi vát cán chữ T và nòng (trocar). - Kích thước: 3.0 x 120mm. - Dùng để xuyên qua lớp vỏ xương cứng của cuống nhỏ của phần đốt sống bị tổn thương. - Phát hiện cảm quang trên thân kim khi chụp tia-X. - Tiêu chuẩn dành cho thủ thuật đốt sống dưới da. - Góc xiên được thiết kế để dễ dàng thâm nhập qua vỏ xương. - Tay cầm có thể khóa. - Một dấu laser cho phép kiểm soát độ sâu thâm nhập. - Dùng với hệ thống bơm xi măng có bóng. * Tiêu chuẩn chất lượng: ISO13485:2016; EC93/42 EEC * Đóng gói: cái/hộp, tiệt trùng chính hãng sản xuất. | 2.500.000 | vn0314011330 | CÔNG TY TNHH KHOA HỌC KỸ THUẬT Y TẾ IQ | IB2400120346 | vn0303390013 | Bệnh viện đa khoa khu vực Thủ Đức | Đấu thầu rộng rãi | 01/08/2024 | 540/QĐ-BVĐKKVTĐ | 31/07/2024 | 3 | Thành phố Thủ Đức,TP. Hồ Chí Minh
1155 | Kim chọc dò dùng trong bộ bơm xi măng tạo hình thân đốt sống | Cái | 260 | Ý | 90183190 | T060430 - T060431 | TROCAR | Adria S.r.l |  |  | 2024 | - Kim chọc dò đốt sống có nòng rỗng và có cây lõi bên trong, mũi vát, dùi để dùi chân cung và bơm xi măng, chiều dài 125mm, có 2 kích cỡ 11G và 13G. Sản phẩm đóng gói tiệt trùng. - Xuất xứ: G7, Châu Âu, Châu Mỹ -Tiêu chuẩn ISO 13485 và CE (hoặc FDA) | 1.300.000 | vn0311883333 | CÔNG TY CỔ PHẦN TRANG Y | IB2400120346 | vn0303390013 | Bệnh viện đa khoa khu vực Thủ Đức | Đấu thầu rộng rãi | 01/08/2024 | 540/QĐ-BVĐKKVTĐ | 31/07/2024 | 3 | Thành phố Thủ Đức,TP. Hồ Chí Minh
1156 | Kim chọc dò các cỡ | Cái | 80 | Ý | 9018 | T060430 | Trocar Teknimed | Adria Srl |  |  | 2024 | Kim chọc dò Trocar Teknimed 11G x 125 mm - Vật liệu: Hợp kim y tế - Chất liệu thép không rỉ, cán nhựa, chịu nhiệt. Đầu kim vát 3 cạnh có 4 kích cỡ 9 đến 15 Gauge. - Độ dài: 120-150mm - Dùng để nhồi xi măng vào vít bơm xi măng, tránh xi măng trào ngược. | 1.260.000 | vn0314011330 | CÔNG TY TNHH KHOA HỌC KỸ THUẬT Y TẾ IQ | IB2400120346 | vn0303390013 | Bệnh viện đa khoa khu vực Thủ Đức | Đấu thầu rộng rãi | 01/08/2024 | 540/QĐ-BVĐKKVTĐ | 31/07/2024 | 3 | Thành phố Thủ Đức,TP. Hồ Chí Minh
1157 | Trocar nội soi khớp | Cái | 70 | Ấn Độ | 90189090 | 72200xxx | CLEAR TRAC | Smith & Nephew, Inc |  |  | Từ năm 2023 trở lại | - Chất liệu polycarbonate, nhựa - Đường kính 4.5 - 7.0mm, dài 45 - 90mm - Có khóa chống rò dịch và chỗ kiểm soát chỉ. - Tiệt khuẩn | 1.500.000 | vn0107610311 | CÔNG TY CỔ PHẦN VIỆT - SING MEDICAL | IB2400120346 | vn0303390013 | Bệnh viện đa khoa khu vực Thủ Đức | Đấu thầu rộng rãi | 01/08/2024 | 540/QĐ-BVĐKKVTĐ | 31/07/2024 | 3 | Thành phố Thủ Đức,TP. Hồ Chí Minh
1158 | Kim chọc dò cuống sống | Cái | 210 | Ý | 9018 | T060430 | Trocar Teknimed 11G x 125mm | Adria S.r.l |  |  | Từ năm 2023 trở về sau | - Bao gồm: Kim mũi vát và ống trocar - Tay cầm có khóa, 11Gx125mm - Có các điểm đánh dấu kiểm soát độ sâu - Vật liệu : Hợp kim y tế | 1.500.000 | vn0101147344 | CÔNG TY TNHH ĐẦU TƯ PHÁT TRIỂN TRANG THIẾT BỊ Y TẾ | IB2400185524 | vn2100190887 | Bệnh viện đa khoa Tỉnh Trà Vinh | Chào hàng cạnh tranh | 30/07/2024 | 1750/QĐ-BVĐK | 29/07/2024 | 1 | Thành phố Trà Vinh,Tỉnh Trà Vinh
1159 | Vỏ trocar cỡ 6mm | Cái | 6 | Đức |  | 30160H2 | 30160H2 | KARL STORZ SE & CO. KG |  |  | 2023 trở về sau | Vỏ trocar cỡ 6 mm, làm từ thép không gỉ. Chiều dài làm việc 10.5cm, đầu vát chéo, có van bơm khí. Cam kết Tương thích với Trocar Cỡ 6mm.- KARL STORZ/Đức | 3.650.000 | vn0101147344 | CÔNG TY TNHH ĐẦU TƯ PHÁT TRIỂN TRANG THIẾT BỊ Y TẾ | IB2400176153 | vn2800835499 | Bệnh viện Phụ sản Thanh Hoá | Đấu thầu rộng rãi | 29/07/2024 | 622/QĐ-BVPS | 29/07/2024 | 2 | Thành phố Thanh Hoá,Tỉnh Thanh Hoá
1160 | Vỏ Trocar cỡ 11mm | Cái | 1 | Đức |  | 30103H2 | 30103H2 | KARL STORZ SE & CO. KG |  |  | 2023 trở về sau | Vỏ trocar cỡ 11 mm, làm từ thép không gỉ. Chiều dài làm việc 10.5cm. Đầu vát chéo, có van bơm khí. Cam kết tương thích với Trocar cỡ 11mm - KARL STORZ/Đức | 4.600.000 | vn0101147344 | CÔNG TY TNHH ĐẦU TƯ PHÁT TRIỂN TRANG THIẾT BỊ Y TẾ | IB2400176153 | vn2800835499 | Bệnh viện Phụ sản Thanh Hoá | Đấu thầu rộng rãi | 29/07/2024 | 622/QĐ-BVPS | 29/07/2024 | 2 | Thành phố Thanh Hoá,Tỉnh Thanh Hoá
1161 | Van Trocar đa chức năng cỡ 11mm | Cái | 10 | Đức |  | 30103M1 | 30103M1 | KARL STORZ SE & CO. KG |  |  | 2023 trở về sau | Van trocar đa chức năng cỡ 11mm. Có thể mở bằng tay hoặc mở tự động. Cam kết tương thích với Trocar cỡ 11mm - KARL STORZ/Đức | 8.320.000 | vn0101147344 | CÔNG TY TNHH ĐẦU TƯ PHÁT TRIỂN TRANG THIẾT BỊ Y TẾ | IB2400176153 | vn2800835499 | Bệnh viện Phụ sản Thanh Hoá | Đấu thầu rộng rãi | 29/07/2024 | 622/QĐ-BVPS | 29/07/2024 | 2 | Thành phố Thanh Hoá,Tỉnh Thanh Hoá
1162 | Nòng Trocar đầu kim tự tháp cỡ 11mm | Cái | 2 | Đức |  | 30103P | 30103P | KARL STORZ SE & CO. KG |  |  | 2023 trở về sau | Nòng trocar đầu kim tự tháp, cỡ 11 mm, làm từ thép không gỉ. Chiều dài làm việc 10.5cm. Cam kết tương thích với vỏ Trocar cỡ 11mm - KARL STORZ/Đức | 4.360.000 | vn0101147344 | CÔNG TY TNHH ĐẦU TƯ PHÁT TRIỂN TRANG THIẾT BỊ Y TẾ | IB2400176153 | vn2800835499 | Bệnh viện Phụ sản Thanh Hoá | Đấu thầu rộng rãi | 29/07/2024 | 622/QĐ-BVPS | 29/07/2024 | 2 | Thành phố Thanh Hoá,Tỉnh Thanh Hoá
1163 | Van trocar đa chức năng cỡ 6mm | Cái | 30 | Đức |  | 30160M1 | 30160M1 | KARL STORZ SE & CO. KG |  |  | 2023 trở về sau | Van trocar đa chức năng cỡ 6 mm, có thể mở bằng tay hoặc mở tự động. Cam kết tương thích với Trocar cỡ 6mm - KARL STORZ/Đức | 7.610.000 | vn0101147344 | CÔNG TY TNHH ĐẦU TƯ PHÁT TRIỂN TRANG THIẾT BỊ Y TẾ | IB2400176153 | vn2800835499 | Bệnh viện Phụ sản Thanh Hoá | Đấu thầu rộng rãi | 29/07/2024 | 622/QĐ-BVPS | 29/07/2024 | 2 | Thành phố Thanh Hoá,Tỉnh Thanh Hoá
1164 | Bình dẫn lưu áp lực âm (dùng dẫn lưu áp lực dẫn lưu ngoài phúc mạc, tuyến vú dùng trong dẫn lưu sau phẫu thuật chỉnh hình (01 high vacuum 400 ml, 1 drain và 1 trocar) | Bộ | 1300 | Hãng sản xuất: Hitec Medical Co., Ltd - Nước sản xuất: Trung Quốc; Ký mã hiệu: (blank) | 9018 |  |  |  | (blank) | 180000024/PCBA-NA |  |  | 72.400 | vn2901260173 | Công ty TNHH y tế Bình Minh | IB2300288399 | vn0301479869 | BỆNH VIỆN NHÂN DÂN 115 | Đấu thầu rộng rãi | 27/07/2024 | 1618/QĐ-BVND115 | 26/07/2024 | 5 | Quận 10,TP. Hồ Chí Minh
1165 | Trocar phẫu thuật nội soi các cỡ | Cái | 10 | Trung Quốc | 9018 | OATL5 OATL10 OATL12 | TGS/Trung Quốc | TGS |  |  | 2023 trở về sau | Trocar nội soi nhựa, loại không dao, 5.8mm,10.8mm,12.8mm, dài 100mm, có đầu và nòng ngoài trong suốt, nòng ngoài có rảnh cố định, có khóa giữ camera, van hai mảnh tích hợp van tròn tăng cường, có đầu Mũi cá heo. | 821.671 | vn0101905830 | CÔNG TY CỔ PHẦN ĐẦU TƯ HDN | IB2400129373 | vn2900927457 | Bênh viện Phổi Nghệ An | Đấu thầu rộng rãi | 25/07/2024 | 204/QĐ-BVP | 24/07/2024 | 2 | Huyện Nghi Lộc,Tỉnh Nghệ An
1166 | Trocar kim loại trơn, cỡ 11mm | Cái | 5 | Đức | 90189090 | 30103GZG | Karl Storz | Karl Storz SE & Co. KG |  |  | 2024 | Trocar kim loại trơn, cỡ 11 mm, có khóa LUER, chiều dài làm việc 10 cm, gồm có: 30103 G6 Vỏ ngoài 30103 ZG Nòng trong đầu nhọn hình tháp 021399-10 Van đậy | 12.723.900 | vn0309369554 | CÔNG TY TNHH DỊCH VỤ VÀ THƯƠNG MẠI HOÀNG PHÚC THANH | IB2400128536 | vn0302642067 | Bệnh viện Nhi Đồng 2 | Đấu thầu rộng rãi | 18/07/2024 | 1332/QĐ-BVNĐ2 | 18/07/2024 | 2 | Quận 1,TP. Hồ Chí Minh
1167 | Trocar kim loại, cỡ 3.5mm | Cái | 2 | Đức | 90189090 | 30114GK | Karl Storz | Karl Storz SE & Co. KG |  |  | 2024 | Trocar, cỡ 3.5 mm, gồm có: 30114 K Nòng trong trocar, đầu hình tháp 30114 G1 Ống thông, dài 5 cm, có đầu nối khóa LUER dùng cho bơm hơi 30114 L1 Van silicon tự đóng | 10.438.050 | vn0309369554 | CÔNG TY TNHH DỊCH VỤ VÀ THƯƠNG MẠI HOÀNG PHÚC THANH | IB2400128536 | vn0302642067 | Bệnh viện Nhi Đồng 2 | Đấu thầu rộng rãi | 18/07/2024 | 1332/QĐ-BVNĐ2 | 18/07/2024 | 2 | Quận 1,TP. Hồ Chí Minh
1168 | Trocar kim loại trơn, cỡ 6mm | Cái | 12 | Đức | 90189090 | 30160GZG | Karl Storz | Karl Storz SE & Co. KG |  |  | 2024 | Trocar kim loại trơn, cỡ 6 mm, có khóa LUER,chiều dài làm việc 10 cm, gồm có : Vỏ ngoài: 30160 G6 Nòng trong đầu nhọn hình tháp: 30160 ZG Van đậy: 021299-10 | 11.552.100 | vn0309369554 | CÔNG TY TNHH DỊCH VỤ VÀ THƯƠNG MẠI HOÀNG PHÚC THANH | IB2400128536 | vn0302642067 | Bệnh viện Nhi Đồng 2 | Đấu thầu rộng rãi | 18/07/2024 | 1332/QĐ-BVNĐ2 | 18/07/2024 | 2 | Quận 1,TP. Hồ Chí Minh
1169 | Trocar dùng trong nội soi khớp các cỡ, tích hợp khóa ba lớp | Cái | 78 | Ấn Độ | 90189090 | 72200902/ 72200903/ 72200904/ 72200905/ 72200906/ 72200907/ 72200908/ 72200909/ 72200427/ 72200428/ 72200429/ 72200430/ 72200431/ 72200432/ 72200433 | CLEAR TRAC | SMC Medical Manufacturing Private Limited (Smith & Nephew, Inc) |  |  | Từ năm 2022 trở về sau | Ống trocar nhựa. Tích hợp khoá ba lớp giảm rò dịch khi thao tác. Chất liệu: polycarbonate, Latex-free. Đường kính 4,5; 5,5; 6,5; 7,0; 8,5mm. Chiều dài 45, 55, 72, 90mm. | 1.500.000 | vn0102255092 | CÔNG TY CỔ PHẦN THIẾT BỊ Y TẾ VIỆT SING | IB2400170142 | vnz000023759 | Bệnh viện Bưu Điện | Đấu thầu rộng rãi | 17/07/2024 | 2019/QĐ-BVBĐ-VTTBYT | 15/07/2024 | 2 | Quận Hoàng Mai,Thành phố Hà Nội
1170 | Trocar nội soi nhựa, không dao, đường kính 5/11/12mm, dài 75 - 108mm | Cái | 3145 | "Taiwan Surgical Corporation / Đài Loan DT501-XB / DTW01-XB / DTY01-XB" | 9018 | [7 empty] | 1.000.000 | vn0103686870 | CÔNG TY CỔ PHẦN THƯƠNG MẠI CỔNG VÀNG | IB2300387898 | vn0301465168 | Bệnh Viện Bình Dân | Đấu thầu rộng rãi | 05/07/2024 | 600/QĐ-BVBD ngày 01/07/2024 | 01/07/2024 | 3 | Quận 3,TP. Hồ Chí Minh
1171 | Trocar trong suốt dùng 1 lần | Cái | 300 | BVT A12 Sinolinks Medical Innovation, Inc./ Trung Quốc | [8 empty] | 840.000 | vn0307712254 | CÔNG TY TNHH MỘT THÀNH VIÊN HUỆ CHI | IB2300381856 | vn4100542483 | Bệnh viện đa khoa tỉnh Bình Định | Đấu thầu rộng rãi | 04/07/2024 | 1372/QĐ-BVĐKT | 03/07/2024 | 3 | Thành phố Quy Nhơn,Tỉnh Bình Định
1172 | Nút cao su đầu trocar 6mm | Cái | 120 | Đức | 9018 | 30100XA | 30100XA | Karl Storz |  |  | 2024 | Nút cao su đầu trocar 6mm | 110.000 | vn0106048844 | CÔNG TY CỔ PHẦN DƯỢC THIẾT BỊ Y TẾ ÂU MỸ | IB2400086977 | vnz000023759 | Bệnh viện Bưu Điện | Đấu thầu rộng rãi | 01/07/2024 | 1741/QĐ-BVBĐ-VTTBYT | 25/06/2024 | 2 | Quận Hoàng Mai,Thành phố Hà Nội
1173 | Nút cao su đầu trocar 11mm nội soi | Cái | 60 | Đức | 9018 | 30100XB | 30100XB | Karl Storz |  |  | 2024 | Nút cao su đầu trocar 11mm nội soi | 110.000 | vn0106048844 | CÔNG TY CỔ PHẦN DƯỢC THIẾT BỊ Y TẾ ÂU MỸ | IB2400086977 | vnz000023759 | Bệnh viện Bưu Điện | Đấu thầu rộng rãi | 01/07/2024 | 1741/QĐ-BVBĐ-VTTBYT | 25/06/2024 | 2 | Quận Hoàng Mai,Thành phố Hà Nội
1174 | Trocar kim loại cỡ 11 mm đầu nòng sắc | Cái | 3 | Đức | 9018 | 73-010-11 | 73-010-11 | AMNOTEC International Medical GmbH |  |  | 2023/2024 | Trocar kim loại vỏ trơn, cỡ 11mm, chiều dài làm việc 105mm, đầu nòng sắc đa giác. Bao gồm 3 phần tháo rời được | 14.850.000 | vn0106870363 | CÔNG TY TNHH TRANG THIẾT BỊ Y TẾ DND | IB2400086977 | vnz000023759 | Bệnh viện Bưu Điện | Đấu thầu rộng rãi | 01/07/2024 | 1741/QĐ-BVBĐ-VTTBYT | 25/06/2024 | 2 | Quận Hoàng Mai,Thành phố Hà Nội
1175 | Trocar kim loại cỡ 11 mm đầu tù | Cái | 2 | Đức | 9018 | 30103MA | 30103MA | Karl Storz |  |  | 2024 | Trocar kim loại, vỏ trơn, cỡ 11mm, chiều dài làm việc 10.5 cm, đầu nòng tù. Cấu tạo gồm 3 phần tháo rời được | 19.500.000 | vn0106048844 | CÔNG TY CỔ PHẦN DƯỢC THIẾT BỊ Y TẾ ÂU MỸ | IB2400086977 | vnz000023759 | Bệnh viện Bưu Điện | Đấu thầu rộng rãi | 01/07/2024 | 1741/QĐ-BVBĐ-VTTBYT | 25/06/2024 | 2 | Quận Hoàng Mai,Thành phố Hà Nội
1176 | Trocar cỡ 6 mm, vỏ nhựa xoắn | Cái | 3 | Đức | 9018 | 30120GK | 30120GK | Karl Storz |  |  | 2024 | Trocar cỡ 6 mm, vỏ nhựa xoắn, đầu sắc hình kim tự tháp, chiều dài làm việc 6 cm. Bao gồm 2 phần tháo rời được. | 9.700.000 | vn0106048844 | CÔNG TY CỔ PHẦN DƯỢC THIẾT BỊ Y TẾ ÂU MỸ | IB2400086977 | vnz000023759 | Bệnh viện Bưu Điện | Đấu thầu rộng rãi | 01/07/2024 | 1741/QĐ-BVBĐ-VTTBYT | 25/06/2024 | 2 | Quận Hoàng Mai,Thành phố Hà Nội
1177 | Trocar kim loại cỡ 6 mm đầu sắc | Cái | 3 | Đức | 9018 | 73-010-06 | 73-010-06 | AMNOTEC International Medical GmbH |  |  | 2023/2024 | Trocar kim loại vỏ trơn, cỡ 6mm, chiều dài làm việc 105 mm, đầu nòng sắc đa giác. Cấu tạo gồm 3 phần tháo rời được | 16.000.000 | vn0106870363 | CÔNG TY TNHH TRANG THIẾT BỊ Y TẾ DND | IB2400086977 | vnz000023759 | Bệnh viện Bưu Điện | Đấu thầu rộng rãi | 01/07/2024 | 1741/QĐ-BVBĐ-VTTBYT | 25/06/2024 | 2 | Quận Hoàng Mai,Thành phố Hà Nội
1178 | Van trocar đa chức năng cỡ 6 mm | Cái | 20 | Đức |  | 30160M1 | 30160M1 | KARL STORZ SE & Co. KG |  |  |  | Van trocar đa chức năng cỡ 6 mm, có thể mở bằng tay hoặc mở tự động | 8.433.000 | vn0101147344 | CÔNG TY TNHH ĐẦU TƯ PHÁT TRIỂN TRANG THIẾT BỊ Y TẾ | IB2400127199 | vn0101437558 | Bệnh viện Phụ Sản Hà Nội | Đấu thầu rộng rãi | 28/06/2024 | 873/QĐ-PS | 28/06/2024 | 1 | Quận Ba Đình,Thành phố Hà Nội
1179 | Van trocar đa chức năng | Cái | 20 | Đức |  | 30103M1 | 30103M1 | KARL STORZ SE & Co. KG |  |  |  | Van trocar đa chức năng cỡ 11mm, có thể mở bằng tay hoặc mở tự động | 9.216.000 | vn0101147344 | CÔNG TY TNHH ĐẦU TƯ PHÁT TRIỂN TRANG THIẾT BỊ Y TẾ | IB2400127199 | vn0101437558 | Bệnh viện Phụ Sản Hà Nội | Đấu thầu rộng rãi | 28/06/2024 | 873/QĐ-PS | 28/06/2024 | 1 | Quận Ba Đình,Thành phố Hà Nội
1180 | Đinh dùng trong phẫu thuật xương 2.0 | Cái | 20 | Ấn Độ | 9021 | 451-20-300 | Kirschner Wire with Trocar Tip Both End, Ø2.0mm | Auxein |  |  |  | - Chất liệu thép không gỉ - Đinh Kirschner hai đầu nhọn 01.0/ 1.2/ 1.4/ 1.5/ 1.6/ 1.8/ 2.0/ 2.2/ 2.3/ 2.5/ 3.0mm, dài 70/ 100/ 150/ 225/ 300mm - Đạt tiêu chuẩn chất lượng ISO 13485; CE; FDA. | 67.000 | vn0303224087 | CÔNG TY TNHH THIẾT BỊ Y TẾ HOÀNG LỘC M.E | IB2400128626 | vnz000009397 | BỆNH VIỆN ĐA KHOA CÁI NƯỚC | Đấu thầu rộng rãi | 27/06/2024 | 532/QĐ-BV | 27/06/2024 | 1 | Huyện Cái Nước,Tỉnh Cà Mau
1181 | Đinh dùng trong phẫu thuật xương 2.5 | Cái | 80 | Ấn Độ | 9021 | 451-25-300 | Kirschner Wire with Trocar Tip Both End, Ø2.5mm | Auxein |  |  |  | - Chất liệu thép không gỉ - Đinh Kirschner hai đầu nhọn 01.0/ 1.2/ 1.4/ 1.5/ 1.6/ 1.8/ 2.0/ 2.2/ 2.3/ 2.5/ 3.0mm, dài 70/ 100/ 150/ 225/ 300mm - Đạt tiêu chuẩn chất lượng ISO 13485; CE; FDA. | 67.000 | vn0303224087 | CÔNG TY TNHH THIẾT BỊ Y TẾ HOÀNG LỘC M.E | IB2400128626 | vnz000009397 | BỆNH VIỆN ĐA KHOA CÁI NƯỚC | Đấu thầu rộng rãi | 27/06/2024 | 532/QĐ-BV | 27/06/2024 | 1 | Huyện Cái Nước,Tỉnh Cà Mau
1182 | Đinh dùng trong phẫu thuật xương 1.8 | Cái | 20 | Ấn Độ | 9021 | 451-18-300 | Kirschner Wire with Trocar Tip Both End, Ø1.8mm | Auxein |  |  |  | - Chất liệu thép không gỉ. - Đinh Kirschner hai đầu nhọn 01.0/ 1.2/ 1.4/ 1.5/ 1.6/ 1.8/ 2.0/ 2.2/ 2.3/ 2.5/ 3.0mm, dài 70/ 100/ 150/ 225/ 300mm - Đạt tiêu chuẩn chất lượng ISO 13485; CE; FDA. | 67.000 | vn0303224087 | CÔNG TY TNHH THIẾT BỊ Y TẾ HOÀNG LỘC M.E | IB2400128626 | vnz000009397 | BỆNH VIỆN ĐA KHOA CÁI NƯỚC | Đấu thầu rộng rãi | 27/06/2024 | 532/QĐ-BV | 27/06/2024 | 1 | Huyện Cái Nước,Tỉnh Cà Mau
1183 | Nắp trocar 5.5mm; 10mm, 12.5mm | Cái | 200 | Đức |  | 89.02 89.08 | Nắp trocar 5.5mm; 10mm, 12.5mm | RICHARD WOLF |  |  |  | Nắp trocar 5.5mm; 10mm, 12.5mm | 168.000 | vn1800665083 | CÔNG TY TNHH TRANG THIẾT BỊ Y TẾ MIỀN TÂY | IB2400128126 | vnz000009397 | BỆNH VIỆN ĐA KHOA CÁI NƯỚC | Đấu thầu rộng rãi | 27/06/2024 | 527/QĐ-BV | 27/06/2024 | 1 | Huyện Cái Nước,Tỉnh Cà Mau
1184 | Bộ dẫn lưu áp lực thấp 200ml | Cái | 10 | Thổ Nhĩ Kỳ |  |  | Bình dẫn lưu áp lực âm có trocar | Plasti-med |  |  |  | * Bình dẫn lưu vết thương vật liệu PVC dung tích 200ml. * Dây dẫn lưu tròn kích thước từ 6 - 18CH. * Có chùi chọc trocar. * Vô trùng bằng EO. | 157.260 | vn0101905830 | CÔNG TY CỔ PHẦN ĐẦU TƯ HDN | IB2400145023 | vn0106049358 | Học viện Quân y | Đấu thầu rộng rãi | 20/06/2024 | 2243/QĐ-HVQY | 14/06/2024 | 1 | Quận Hà Đông,Thành phố Hà Nội
1185 | Bộ dẫn lưu áp lực trung bình 400ml, có trocar và ống dẫn lưu đi kèm. | Bộ | 20 | Thổ Nhĩ Kỳ |  |  | Bình dẫn lưu áp lực âm có trocar | Plasti-med |  |  |  | * Bình dẫn lưu vết thương vật liệu PVC dung tích 400ml. * Dây dẫn lưu tròn kích thước từ 6 - 18CH. * Có chùi chọc trocar. * Vô trùng bằng EO. | 157.260 | vn0101905830 | CÔNG TY CỔ PHẦN ĐẦU TƯ HDN | IB2400145023 | vn0106049358 | Học viện Quân y | Đấu thầu rộng rãi | 20/06/2024 | 2243/QĐ-HVQY | 14/06/2024 | 1 | Quận Hà Đông,Thành phố Hà Nội
1186 | Trocar dẫn lưu màng phổi cấp cứu (loại dùng 1 lần) | Bộ | 10 | Ấn Độ |  |  | Ống dẫn lưu màng phổi có trocar " SURUCATH ULTRA" | Suru |  |  |  | * Ống thông dẫn lưu màng phổi làm bằng PVC mềm, mờ và chống xoắn, đi kèm trocar làm bằng thép không gỉ, không chứa DEHP, không chứa Latex, không gây sốt. * Đầy đủ kích cỡ: 8F-36F * Hai lỗ bên để dẫn lưu hiệu quả. * Đầu gần được trang bị đầu nối tròn để dễ dàng kết nối với bình dẫn lưu. * Các điểm đánh dấu ở 5,10,15,20cm tính từ đầu xa giúp xác định độ sâu. * Tay cầm phẳng tăng khả năng cơ động. * Vô trùng bằng EO. * Đạt chuẩn ISO hoặc CE. | 149.770 | vn0101905830 | CÔNG TY CỔ PHẦN ĐẦU TƯ HDN | IB2400145023 | vn0106049358 | Học viện Quân y | Đấu thầu rộng rãi | 20/06/2024 | 2243/QĐ-HVQY | 14/06/2024 | 1 | Quận Hà Đông,Thành phố Hà Nội
1187 | Nắp trocar 10 mm. | Cái | 708 | Mã sản phẩm: 89.08 Hãng sản xuất: Richard Wolf GmbH Xuất xứ: Đức Hãng chủ sở hữu: Richard Wolf GmbH | Vật tư y tế | [7 empty] | 138.000 | vn0313600710 | CÔNG TY TNHH MK GROUP | IB2300261706 | vn1700285218 | Sở Y tế tỉnh Kiên Giang | Đấu thầu rộng rãi | 13/06/2024 | 1568/QĐ-SYT; 1578/QĐ-SYT | 10/06/2024 | 3 | Thành phố Rạch Giá,Tỉnh Kiên Giang Huyện Kiên Lương,Tỉnh Kiên Giang Huyện Giang Thành,Tỉnh Kiên Giang Huyện Hòn Đất,Tỉnh Kiên Giang Huyện Tân Hiệp,Tỉnh Kiên Giang Huyện Châu Thành,Tỉnh Kiên Giang Huyện Giồng Riềng,Tỉnh Kiên Giang Huyện Gò Quao,Tỉnh Kiên Giang Huyện An Biên,Tỉnh Kiên Giang Huyện An Minh,Tỉnh Kiên Giang Huyện Vĩnh Thuận,Tỉnh Kiên Giang Huyện Kiên Hải,Tỉnh Kiên Giang Thành phố Hà Tiên,Tỉnh Kiên Giang Huyện U Minh Thượng,Tỉnh Kiên Giang Thành phố Phú Quốc,Tỉnh Kiên Giang
1188 | Trocar nhựa 5 mm | Cái | 248 | Trung Quốc; OATL5; TGS Medical Co., Ltd | 9018 | [7 empty] | 787.500 | vn0400102101 | TỔNG CÔNG TY CỔ PHẦN Y TẾ DANAMECO | IB2300261706 | vn1700285218 | Sở Y tế tỉnh Kiên Giang | Đấu thầu rộng rãi | 13/06/2024 | 1568/QĐ-SYT; 1578/QĐ-SYT | 10/06/2024 | 3 | Thành phố Rạch Giá,Tỉnh Kiên Giang Huyện Kiên Lương,Tỉnh Kiên Giang Huyện Giang Thành,Tỉnh Kiên Giang Huyện Hòn Đất,Tỉnh Kiên Giang Huyện Tân Hiệp,Tỉnh Kiên Giang Huyện Châu Thành,Tỉnh Kiên Giang Huyện Giồng Riềng,Tỉnh Kiên Giang Huyện Gò Quao,Tỉnh Kiên Giang Huyện An Biên,Tỉnh Kiên Giang Huyện An Minh,Tỉnh Kiên Giang Huyện Vĩnh Thuận,Tỉnh Kiên Giang Huyện Kiên Hải,Tỉnh Kiên Giang Thành phố Hà Tiên,Tỉnh Kiên Giang Huyện U Minh Thượng,Tỉnh Kiên Giang Thành phố Phú Quốc,Tỉnh Kiên Giang
1189 | Trocar kim loại . Đường kính 10 mm, dài 100 mm (Bao gồm vỏ ngoải trocar và nòng trong) | Cái | 23 | Mã sản phẩm: Vỏ ngoài: 8923.013 Nòng trong: 8923.103 Hãng sản xuất: Richard Wolf GmbH Xuất xứ: Đức Hãng chủ sở hữu: Richard Wolf GmbH | Vật tư y tế | [7 empty] | 15.450.000 | vn0313600710 | CÔNG TY TNHH MK GROUP | IB2300261706 | vn1700285218 | Sở Y tế tỉnh Kiên Giang | Đấu thầu rộng rãi | 13/06/2024 | 1568/QĐ-SYT; 1578/QĐ-SYT | 10/06/2024 | 3 | Thành phố Rạch Giá,Tỉnh Kiên Giang Huyện Kiên Lương,Tỉnh Kiên Giang Huyện Giang Thành,Tỉnh Kiên Giang Huyện Hòn Đất,Tỉnh Kiên Giang Huyện Tân Hiệp,Tỉnh Kiên Giang Huyện Châu Thành,Tỉnh Kiên Giang Huyện Giồng Riềng,Tỉnh Kiên Giang Huyện Gò Quao,Tỉnh Kiên Giang Huyện An Biên,Tỉnh Kiên Giang Huyện An Minh,Tỉnh Kiên Giang Huyện Vĩnh Thuận,Tỉnh Kiên Giang Huyện Kiên Hải,Tỉnh Kiên Giang Thành phố Hà Tiên,Tỉnh Kiên Giang Huyện U Minh Thượng,Tỉnh Kiên Giang Thành phố Phú Quốc,Tỉnh Kiên Giang
1190 | Dụng cụ gắp chỉ, đóng lỗ Trocar | Cây | 116 | 173022/ Covidien/ Mỹ | 9018 | [7 empty] | 950.000 | vn0305088954 | CÔNG TY TNHH DƯỢC PHẨM PHƯƠNG PHƯƠNG | IB2300261706 | vn1700285218 | Sở Y tế tỉnh Kiên Giang | Đấu thầu rộng rãi | 13/06/2024 | 1568/QĐ-SYT; 1578/QĐ-SYT | 10/06/2024 | 3 | Thành phố Rạch Giá,Tỉnh Kiên Giang Huyện Kiên Lương,Tỉnh Kiên Giang Huyện Giang Thành,Tỉnh Kiên Giang Huyện Hòn Đất,Tỉnh Kiên Giang Huyện Tân Hiệp,Tỉnh Kiên Giang Huyện Châu Thành,Tỉnh Kiên Giang Huyện Giồng Riềng,Tỉnh Kiên Giang Huyện Gò Quao,Tỉnh Kiên Giang Huyện An Biên,Tỉnh Kiên Giang Huyện An Minh,Tỉnh Kiên Giang Huyện Vĩnh Thuận,Tỉnh Kiên Giang Huyện Kiên Hải,Tỉnh Kiên Giang Thành phố Hà Tiên,Tỉnh Kiên Giang Huyện U Minh Thượng,Tỉnh Kiên Giang Thành phố Phú Quốc,Tỉnh Kiên Giang
1191 | Trocar nhựa 12 mm | Cái | 102 | Trung Quốc; OATL12; TGS Medical Co., Ltd | 9018 | [7 empty] | 787.500 | vn0400102101 | TỔNG CÔNG TY CỔ PHẦN Y TẾ DANAMECO | IB2300261706 | vn1700285218 | Sở Y tế tỉnh Kiên Giang | Đấu thầu rộng rãi | 13/06/2024 | 1568/QĐ-SYT; 1578/QĐ-SYT | 10/06/2024 | 3 | Thành phố Rạch Giá,Tỉnh Kiên Giang Huyện Kiên Lương,Tỉnh Kiên Giang Huyện Giang Thành,Tỉnh Kiên Giang Huyện Hòn Đất,Tỉnh Kiên Giang Huyện Tân Hiệp,Tỉnh Kiên Giang Huyện Châu Thành,Tỉnh Kiên Giang Huyện Giồng Riềng,Tỉnh Kiên Giang Huyện Gò Quao,Tỉnh Kiên Giang Huyện An Biên,Tỉnh Kiên Giang Huyện An Minh,Tỉnh Kiên Giang Huyện Vĩnh Thuận,Tỉnh Kiên Giang Huyện Kiên Hải,Tỉnh Kiên Giang Thành phố Hà Tiên,Tỉnh Kiên Giang Huyện U Minh Thượng,Tỉnh Kiên Giang Thành phố Phú Quốc,Tỉnh Kiên Giang
1192 | Trocar kim loại. Đường kính 10 mm, dài 100 mm (Bao gồm vỏ ngoải trocar và nòng trong) | Cái | 22 | Mã sản phẩm: Vỏ ngoài: 8923.023 Nòng trong: 8923.123 Hãng sản xuất: Richard Wolf GmbH Xuất xứ: Đức Hãng chủ sở hữu: Richard Wolf GmbH | Vật tư y tế | [7 empty] | 16.950.000 | vn0313600710 | CÔNG TY TNHH MK GROUP | IB2300261706 | vn1700285218 | Sở Y tế tỉnh Kiên Giang | Đấu thầu rộng rãi | 13/06/2024 | 1568/QĐ-SYT; 1578/QĐ-SYT | 10/06/2024 | 3 | Thành phố Rạch Giá,Tỉnh Kiên Giang Huyện Kiên Lương,Tỉnh Kiên Giang Huyện Giang Thành,Tỉnh Kiên Giang Huyện Hòn Đất,Tỉnh Kiên Giang Huyện Tân Hiệp,Tỉnh Kiên Giang Huyện Châu Thành,Tỉnh Kiên Giang Huyện Giồng Riềng,Tỉnh Kiên Giang Huyện Gò Quao,Tỉnh Kiên Giang Huyện An Biên,Tỉnh Kiên Giang Huyện An Minh,Tỉnh Kiên Giang Huyện Vĩnh Thuận,Tỉnh Kiên Giang Huyện Kiên Hải,Tỉnh Kiên Giang Thành phố Hà Tiên,Tỉnh Kiên Giang Huyện U Minh Thượng,Tỉnh Kiên Giang Thành phố Phú Quốc,Tỉnh Kiên Giang
1193 | Trocar nhựa trong suốt dùng trong phẫu thuật nội soi tiêu hóa Versaone đường kính 5mm-11mm-12mm | Cái | 4312 | ONB5STF; ONB11STF; ONB12STF/ Covidien/ Dominica | 9018 | [7 empty] | 2.300.000 | vn0305088954 | CÔNG TY TNHH DƯỢC PHẨM PHƯƠNG PHƯƠNG | IB2300261706 | vn1700285218 | Sở Y tế tỉnh Kiên Giang | Đấu thầu rộng rãi | 13/06/2024 | 1568/QĐ-SYT; 1578/QĐ-SYT | 10/06/2024 | 3 | Thành phố Rạch Giá,Tỉnh Kiên Giang Huyện Kiên Lương,Tỉnh Kiên Giang Huyện Giang Thành,Tỉnh Kiên Giang Huyện Hòn Đất,Tỉnh Kiên Giang Huyện Tân Hiệp,Tỉnh Kiên Giang Huyện Châu Thành,Tỉnh Kiên Giang Huyện Giồng Riềng,Tỉnh Kiên Giang Huyện Gò Quao,Tỉnh Kiên Giang Huyện An Biên,Tỉnh Kiên Giang Huyện An Minh,Tỉnh Kiên Giang Huyện Vĩnh Thuận,Tỉnh Kiên Giang Huyện Kiên Hải,Tỉnh Kiên Giang Thành phố Hà Tiên,Tỉnh Kiên Giang Huyện U Minh Thượng,Tỉnh Kiên Giang Thành phố Phú Quốc,Tỉnh Kiên Giang
1194 | Nắp trocar 5.5 mm. | Cái | 708 | Mã sản phẩm: 89.02 Hãng sản xuất: Richard Wolf GmbH Xuất xứ: Đức Hãng chủ sở hữu: Richard Wolf GmbH | Vật tư y tế | [7 empty] | 135.000 | vn0313600710 | CÔNG TY TNHH MK GROUP | IB2300261706 | vn1700285218 | Sở Y tế tỉnh Kiên Giang | Đấu thầu rộng rãi | 13/06/2024 | 1568/QĐ-SYT; 1578/QĐ-SYT | 10/06/2024 | 3 | Thành phố Rạch Giá,Tỉnh Kiên Giang Huyện Kiên Lương,Tỉnh Kiên Giang Huyện Giang Thành,Tỉnh Kiên Giang Huyện Hòn Đất,Tỉnh Kiên Giang Huyện Tân Hiệp,Tỉnh Kiên Giang Huyện Châu Thành,Tỉnh Kiên Giang Huyện Giồng Riềng,Tỉnh Kiên Giang Huyện Gò Quao,Tỉnh Kiên Giang Huyện An Biên,Tỉnh Kiên Giang Huyện An Minh,Tỉnh Kiên Giang Huyện Vĩnh Thuận,Tỉnh Kiên Giang Huyện Kiên Hải,Tỉnh Kiên Giang Thành phố Hà Tiên,Tỉnh Kiên Giang Huyện U Minh Thượng,Tỉnh Kiên Giang Thành phố Phú Quốc,Tỉnh Kiên Giang
1195 | Trocar nhựa 11 mm | Cái | 248 | - Ký mã hiệu: EK534SU - Hãng/Nước sản xuất: Unimax Medical system/ Đài Loan | 90189090 | [7 empty] | 1.650.000 | vn0301445732 | CÔNG TY TNHH Y TẾ VIỆT TIẾN | IB2300261706 | vn1700285218 | Sở Y tế tỉnh Kiên Giang | Đấu thầu rộng rãi | 13/06/2024 | 1568/QĐ-SYT; 1578/QĐ-SYT | 10/06/2024 | 3 | Thành phố Rạch Giá,Tỉnh Kiên Giang Huyện Kiên Lương,Tỉnh Kiên Giang Huyện Giang Thành,Tỉnh Kiên Giang Huyện Hòn Đất,Tỉnh Kiên Giang Huyện Tân Hiệp,Tỉnh Kiên Giang Huyện Châu Thành,Tỉnh Kiên Giang Huyện Giồng Riềng,Tỉnh Kiên Giang Huyện Gò Quao,Tỉnh Kiên Giang Huyện An Biên,Tỉnh Kiên Giang Huyện An Minh,Tỉnh Kiên Giang Huyện Vĩnh Thuận,Tỉnh Kiên Giang Huyện Kiên Hải,Tỉnh Kiên Giang Thành phố Hà Tiên,Tỉnh Kiên Giang Huyện U Minh Thượng,Tỉnh Kiên Giang Thành phố Phú Quốc,Tỉnh Kiên Giang
1196 | Trocar kim loại , đường kính 5.5 mm, dài 100 mm (Bao gồm vỏ ngoải trocar và nòng trong) | Cái | 22 | Mã sản phẩm: Vỏ ngoài: 8921.013 Nòng trong: 8921.103 Hãng sản xuất: Richard Wolf GmbH Xuất xứ: Đức Hãng chủ sở hữu: Richard Wolf GmbH | Vật tư y tế | [7 empty] | 14.720.000 | vn0313600710 | CÔNG TY TNHH MK GROUP | IB2300261706 | vn1700285218 | Sở Y tế tỉnh Kiên Giang | Đấu thầu rộng rãi | 13/06/2024 | 1568/QĐ-SYT; 1578/QĐ-SYT | 10/06/2024 | 3 | Thành phố Rạch Giá,Tỉnh Kiên Giang Huyện Kiên Lương,Tỉnh Kiên Giang Huyện Giang Thành,Tỉnh Kiên Giang Huyện Hòn Đất,Tỉnh Kiên Giang Huyện Tân Hiệp,Tỉnh Kiên Giang Huyện Châu Thành,Tỉnh Kiên Giang Huyện Giồng Riềng,Tỉnh Kiên Giang Huyện Gò Quao,Tỉnh Kiên Giang Huyện An Biên,Tỉnh Kiên Giang Huyện An Minh,Tỉnh Kiên Giang Huyện Vĩnh Thuận,Tỉnh Kiên Giang Huyện Kiên Hải,Tỉnh Kiên Giang Thành phố Hà Tiên,Tỉnh Kiên Giang Huyện U Minh Thượng,Tỉnh Kiên Giang Thành phố Phú Quốc,Tỉnh Kiên Giang
1197 | Dụng cụ gắp chỉ, đóng lỗ Trocar | Cây/ Cái | 16 | 173022/ Covidien/ Mỹ | 9018 | [7 empty] | 950.000 | vn0305088954 | CÔNG TY TNHH DƯỢC PHẨM PHƯƠNG PHƯƠNG | IB2300261706 | vn1700285218 | Sở Y tế tỉnh Kiên Giang | Đấu thầu rộng rãi | 13/06/2024 | 1568/QĐ-SYT; 1578/QĐ-SYT | 10/06/2024 | 3 | Thành phố Rạch Giá,Tỉnh Kiên Giang Huyện Kiên Lương,Tỉnh Kiên Giang Huyện Giang Thành,Tỉnh Kiên Giang Huyện Hòn Đất,Tỉnh Kiên Giang Huyện Tân Hiệp,Tỉnh Kiên Giang Huyện Châu Thành,Tỉnh Kiên Giang Huyện Giồng Riềng,Tỉnh Kiên Giang Huyện Gò Quao,Tỉnh Kiên Giang Huyện An Biên,Tỉnh Kiên Giang Huyện An Minh,Tỉnh Kiên Giang Huyện Vĩnh Thuận,Tỉnh Kiên Giang Huyện Kiên Hải,Tỉnh Kiên Giang Thành phố Hà Tiên,Tỉnh Kiên Giang Huyện U Minh Thượng,Tỉnh Kiên Giang Thành phố Phú Quốc,Tỉnh Kiên Giang
1198 | Dụng cụ gắp chỉ, đóng lỗ trocar | Cây | 100 | 173022/ Covidien/ Mỹ | 9018.90.90 | [6 empty] | Cây gắp chỉ, đóng lỗ trocar. Vật liệu sản xuất sản xuất: Polycarbonate GE LEXAN, thép không rỉ 302, 304. Tiêu chuẩn CE ( tiêu chuẩn Châu Âu), FDA ( theo cục quản lý thực phẩm và dược phẩm Hoa Kỳ) | 850.000 | vn0305088954 | CÔNG TY TNHH DƯỢC PHẨM PHƯƠNG PHƯƠNG | IB2300314563 | vnz000010856 | Bệnh viện thành phố Thủ Đức | Đấu thầu rộng rãi | 11/06/2024 | 1075/QĐ-BV | 10/06/2024 | 3 | Thành phố Thủ Đức,TP. Hồ Chí Minh
1199 | Nòng ngoài trocar | Cái | 500 | Xuất xứ: LaproSurge Limited/ Anh Quốc Ký mã hiệu: EC5SS-C EC5SL-C EC5SXL-C EC10SL-C Auto EC12SL-C Auto EC12SXL-C Auto | 9018.90.90 | [6 empty] | - Cannula nhựa Polycarbonat, đầu vào hình phễu, có rãnh cố định, trong suốt, có đánh dấu chắn xạ, đường kính ghi trên thân, có van xả khí. - Thiết kế 2 van giữ khí: 1 van bịt khí và 1 van 4 mảnh mỏ vịt kép. - Đường kính 5mm, 10/11 mm và 12mm, dài 70/100/150 mm. - Chứng nhận: ISO 13485:2016, CE | 1.050.000 | vn0313554398 | CÔNG TY CỔ PHẦN TRANG THIẾT BỊ Y TẾ HẠNH NGUYÊN | IB2300314563 | vnz000010856 | Bệnh viện thành phố Thủ Đức | Đấu thầu rộng rãi | 11/06/2024 | 1075/QĐ-BV | 10/06/2024 | 3 | Thành phố Thủ Đức,TP. Hồ Chí Minh
1200 | Trocar nhựa nội soi | Cái / Chiếc | 510 | - Xuất xứ: Anh - Ký mã hiệu: LM505D; LM510D; LM512D; LM515V - Nhãn hiệu: Trocars - Hãng sản xuất: Locamed Limited | [7 empty] | Trocar nội soi nhựa, không dao - Đường kính 5mm, 11mm, 12mm, 15mm - Thân dài 100mm, thân ngoài có rảnh cố định. - Van giữ khí 4 mảnh. - Đường vào hình phễu có khóa giữ camera. | 1.110.000 | vn2901260173 | Công ty TNHH y tế Bình Minh | IB2300314563 | vnz000010856 | Bệnh viện thành phố Thủ Đức | Đấu thầu rộng rãi | 11/06/2024 | 1075/QĐ-BV | 10/06/2024 | 3 | Thành phố Thủ Đức,TP. Hồ Chí Minh
1201 | Trocar dùng trong phẫu thuật nội soi | Cái / Chiếc | 500 | - Xuất xứ: Anh - Ký mã hiệu: LM505D; LM510D; LM512D - Nhãn hiệu: Trocars - Hãng sản xuất: Locamed Limited | [7 empty] | Trocar dùng trong phẫu thuật nội soi, có van xả khí - Chất liệu: + Thân: nhựa, có đường ren, van đóng, có rãnh cố định, cấu tạo chống trượt. + Nòng: nhựa, loại cắt, đầu không dao. - Dài 90-100 mm - Đường kính 5mm, 11mm, 12mm. | 1.110.000 | vn2901260173 | Công ty TNHH y tế Bình Minh | IB2300314563 | vnz000010856 | Bệnh viện thành phố Thủ Đức | Đấu thầu rộng rãi | 11/06/2024 | 1075/QĐ-BV | 10/06/2024 | 3 | Thành phố Thủ Đức,TP. Hồ Chí Minh
1202 | Trocar nhựa dùng trong phẫu thuật nội soi có nòng | Chiếc | 20 | Ký mã hiệu: PBS051R1/ PBS101R1/ PBS121R1 Hãng sản xuất: B. J. ZH. F. Panther Medical Equipment Co., Ltd. Nước sản xuất: Trung Quốc | 9018 | [7 empty] | 1.190.000 | vn0106826519 | CÔNG TY TNHH XUẤT NHẬP KHẨU THIẾT BỊ Y TẾ VIMEDIMEX | IB2300374088 | vn0101411983 | Bệnh viện E | Đấu thầu rộng rãi | 07/06/2024 | 1407/QĐ-BVE | 06/06/2024 | 3 | Quận Cầu Giấy,Thành phố Hà Nội
1203 | Endopath Xcel Bladeless Trocar B5LT hoặc tương đương | Cái | 7 | Ký mã hiệu: EK531SU Hãng /Nước sản xuất: Unimax Medical Systems Inc./Đài Loan | 90189090 |  |  |  | EK531SU | 220000097/ PCBB-BYT |  | Đường kính 5 mm | 1.600.000 | vn0301445732 | CÔNG TY TNHH Y TẾ VIỆT TIẾN | IB2300382784 | vn4300227023 | Bệnh viện đa khoa tỉnh Quảng Ngãi | Đấu thầu rộng rãi | 06/06/2024 | 416/QĐ-BVĐK | 03/06/2024 | 2 | Thành phố Quảng Ngãi,Tỉnh Quảng Ngãi
1204 | Trocar đặt thông phổi | Cái | 50 | Ấn Độ | 9018 | 2012T.xx | 2012T.xx | Suru International Pvt. Ltd. |  |  | 2023, 2024 | *Ống thông phổi kèm nòng sắt (Trocar) giúp dễ chọc và có co nối đi kèm * Nguyên liệu PVC y tế cao cấp mềm chống xoắn, không Latex * Có 2 lỗ thoát dịch dẫn lưu hiệu quả. * Có vạch đánh dấu, cản quang và các vạch chia tại 5, 10, 15. 20 cm từ lỗ cuối giúp xác định độ sâu của ống. * Tay cầm phẳng dễ xử lí. * Đầy đủ kích cỡ: 8F-36F * Vô trùng, sử dụng 1 lần.Tiêu chuẩn ISO, CE | 94.290 | vn0305253502 | CÔNG TY CỔ PHẦN TRANG THIẾT BỊ Y TẾ TRỌNG TÍN | IB2400072507 | vn0301514591 | Bệnh Viện Đa Khoa Sài Gòn | Đấu thầu rộng rãi | 05/06/2024 | 254/QĐ-BVĐKSG | 29/05/2024 | 3 | Quận 1,TP. Hồ Chí Minh
1205 | Trocar nhựa không dao dùng trong phẫu thuật nội soi các cỡ | Cái | 3 | Dominican | 9018 | ONB5STF ONB11STF ONB12STF | Versaone™ Optical Trocar | Covidien |  |  | 2023;2024 | Trocar nội soi nhựa, loại không dao 5mm, 11mm, 12mm dài khoảng 100mm, có đầu và nòng ngoài trong suốt, nòng ngoài có rảnh cố định, có khóa giữ camera, van hai mảnh tích hợp van tròn tăng cường, có đầu mũi cá heo. Tiêu chuẩn ISO, CE, FDA | 2.100.000 | vn0303649788 | CÔNG TY TNHH THƯƠNG MẠI - DỊCH VỤ VÀ SẢN XUẤT VIỆT TƯỜNG | IB2400072507 | vn0301514591 | Bệnh Viện Đa Khoa Sài Gòn | Đấu thầu rộng rãi | 05/06/2024 | 254/QĐ-BVĐKSG | 29/05/2024 | 3 | Quận 1,TP. Hồ Chí Minh
1206 | Catheter chọc dẫn lưu khoang màng phổi các cỡ, Trocar kèm theo | Bộ | 300 | Israel |  | NN-00xx | NN-00xx | Biometrix Ltd |  |  | 2023, 2024 | Trocar dẫn lưu màng phổi 1. Ống dẫn lưu đục lỗ, trong suốt, vật liệu PVC tương thích sinh học, không có DEHP, không latex, BPA. Có dãi cản quang, vạch đánh dấu độ sâu. Đầu gần ống dẫn lưu được gắn vào một đầu nối bằng nhựa để kết nối với hệ thống hút. 2. Trocar làm bằng thép không gỉ. Thiết kế đầu trocar thuôn nhọn dễ dàng đi qua các mô nhưng không làm tổn thương các mạch máu trong khoang liên sườn. Đầu tip mài nhọn, nhô ra ngoài ống dẫn lưu khoảng 1 – 1,5 mm để tránh tổn thương màng phổi. Đầu đối diện của trocar có tay cầm kim loại để cố định chắc chắn. Kích thước: 8Fr (ID/OD = 2.10/3.00mm, L=20cm), 10Fr (ID/OD = 2.10/3.30mm, L=23cm), 12Fr ( ID/OD = 2.60/3.95mm L=23cm), 16Fr (ID/OD = 3.70/5.30mm, L=23cm), 20Fr ( ID/OD = 4.65/6.70mm, L=39cm), 24Fr ( ID/OD 5.40/8.00mm, L=39cm), 28Fr ( ID/OD = 6.55/9.20mm, L=39cm), 32Fr (ID/OD= 7.40/10.60mm, L=39cm) * Đóng gói tiệt trùng EO | 357.000 | vn0305253502 | CÔNG TY CỔ PHẦN TRANG THIẾT BỊ Y TẾ TRỌNG TÍN | IB2400055757 | vn0309747559 | Bệnh viện Quân y 175/BQP | Đấu thầu rộng rãi | 04/06/2024 | 2256/QĐ-BV | 30/05/2024 | 3 | Quận Gò Vấp,TP. Hồ Chí Minh
1207 | Trocar nhựa không dao các cỡ, dài 100mm | Cái | 100 | Hàn Quốc |  | E05,E10,E11,E12 | Enpole | YUWONMEDITECH Co,Ldt |  |  | 2024 | "Trocar nhựa không dao dùng trong nội soi - Đường kính: 5 - 12mm - Chiều dài: 100mm - Van tròn bên ngoài, bên trong van hai lá tăng cường giúp giữ khí tốt - Đường kính trong : 5.92mm - Đường kính ngoài: 8.46mm - Vỏ troca trong suốt làm tăng khả năng quan sát tất cả các lớp mô - Đầu lõi đâm hình mũi cá heo giúp đặt troca mượt hơn. " | 1.500.000 | vn0306470041 | CÔNG TY TNHH MỘT THÀNH VIÊN NGÔI SAO Y TẾ | IB2400055757 | vn0309747559 | Bệnh viện Quân y 175/BQP | Đấu thầu rộng rãi | 04/06/2024 | 2256/QĐ-BV | 30/05/2024 | 3 | Quận Gò Vấp,TP. Hồ Chí Minh
1208 | Trocar nhựa có dao các cỡ, 5 -> 15mm x 100mm | Bộ | 100 | Trung Quốc | 9018 | 121-51815/ 121-01815/ 121-81815 | Hangzhou Optcla Medical Instrument CO., Ltd. (Mindray) | Hangzhou Optcla Medical Instrument CO., Ltd. (Mindray) |  |  | 2023 | "Bộ Troca nhựa không dao dùng trong phẫu thuật nội soi. - Nòng có các cánh giúp tách các mô cơ, vỏ ngoài có van để bơm khí. - Vỏ ngoài có 2 loại van giữ khí, van bên trong dạng mỏ vịt, van bên ngoài là loại van có thể điều chỉnh được độ rộng phù hợp với các dụng cụ đưa vào. Thân có ren (rãnh) để ngăn chặn sự dịch chuyển trong quá trình phẫu thuật. Có van luer bơm khí. - Đường kính: đường kính φ5.5mm, 10.5mm, 12.5 mm, với độ lệch giới hạn + 0.3mm. - Chiều dài: 100mm, 110mm, với giới hạn độ lệch chiều dài 2mm - Tương thích với các dụng cụ có kích thước 5 - 12.7mm. - Bộ troca gồm: Nòng troca và vỏ ngoài troca - Hàng dùng 1 lần - Chứng nhận ISO, CE" | 1.090.000 | vn0311439872 | CÔNG TY TNHH THIẾT BỊ Y TẾ DMED | IB2400055757 | vn0309747559 | Bệnh viện Quân y 175/BQP | Đấu thầu rộng rãi | 04/06/2024 | 2256/QĐ-BV | 30/05/2024 | 3 | Quận Gò Vấp,TP. Hồ Chí Minh
1209 | Trocar nhựa không dao các cỡ, 5 -> 15mm x 100mm | Cái | 100 | Mexico | 9018 | B5LT, B11LT, B12LT, B15LT | Endopath Xcel | Ethicon Endo-Surgery S.A. de C.V. Planta II, Mexico |  |  | 2023 - 2024 | Trocar an toàn không dao, đường kính 5mm/11mm/12mm/15mm, thân dài 100mm, thân ngoài có rãnh cố định. Van giữ khí 4 mảnh xếp chồng lên nhau, đường vào hình phễu có khóa giữ camera, đầu nối khí có chiều dài 10,4mm và đường kính 7,6mm. | 2.947.875 | vn0309133132 | CÔNG TY CỔ PHẦN DƯỢC PHẨM SAKAE | IB2400055757 | vn0309747559 | Bệnh viện Quân y 175/BQP | Đấu thầu rộng rãi | 04/06/2024 | 2256/QĐ-BV | 30/05/2024 | 3 | Quận Gò Vấp,TP. Hồ Chí Minh
1210 | Trocar nhựa không dao các cỡ, 5 -> 15mm x 60mm | Cái | 100 | Mỹ | 9018 | 179308, 179309, 179310 | Thoracoport Auto Suture Soft Troca | Covidien |  |  | 2023; 2024 | Trocar nội soi nhựa, không dao dài 60mm, mềm, đường kính 5 - 15mm dùng trong phẩu thuật nội soi lồng ngực. | 1.400.000 | vn0303649788 | CÔNG TY TNHH THƯƠNG MẠI - DỊCH VỤ VÀ SẢN XUẤT VIỆT TƯỜNG | IB2400055757 | vn0309747559 | Bệnh viện Quân y 175/BQP | Đấu thầu rộng rãi | 04/06/2024 | 2256/QĐ-BV | 30/05/2024 | 3 | Quận Gò Vấp,TP. Hồ Chí Minh
1211 | Ống thông Trocar dẫn lưu màng phổi các cỡ | Cái | 50 | Israel | 90183990 | NN-00xx | NN-00xx | Biometrix Ltd. |  |  | 2023, 2024 | Ống thông trocar dẫn lưu màng phổi: '- Ống dẫn lưu đục lỗ, trong suốt làm bằng PVC không có DEHP, không latex, BPA. Có dãi cản quang, vạch đánh dấu độ sâu. - Trocar làm bằng thép không gỉ. Thiết kế đầu trocar thuôn nhọn. - Đầu tip mài nhọn, nhô ra ngoài ống dẫn lưu khoảng 1 – 1,5 mm để tránh tổn thương màng phổi. - Đầu đối diện của trocar có tay cầm kim loại. - Kích cỡ: từ 8Fr đến 32Fr. Tương ứng ID từ 2.10mm đến 7.40mm và OD từ 3.0 đến 10.60mm, chiều dài từ 20cm đến 39cm. - Đóng gói tiệt trùng EO. - Tiêu chuẩn ISO, CE | 357.000 | vn0305253502 | CÔNG TY CỔ PHẦN TRANG THIẾT BỊ Y TẾ TRỌNG TÍN | IB2400037479 | vn0302133422 | Viện Tim Thành phố Hồ Chí Minh | Đấu thầu rộng rãi | 29/05/2024 | 375/QĐ-VT | 27/05/2024 | 2 | Quận 10,TP. Hồ Chí Minh
1212 | Nắp Trocar 10mm | Cái | 200 | GIMMI GmbH/ Đức | xem tại quyết định kèm theo |  |  |  | xem tại quyết định kèm theo | xem tại quyết định kèm theo | xem tại quyết định kèm theo | xem tại quyết định kèm theo | 132.300 | vn4100730085 | CÔNG TY CỔ PHẦN CÔNG NGHỆ VÀ THIẾT BỊ THẮNG LỢI | IB2300337943 | vn5900197365 | Bệnh viện đa khoa tỉnh Gia Lai | Đấu thầu rộng rãi | 27/05/2024 | 325/QĐ-BV | 23/05/2024 | 3 | Thành phố Pleiku,Tỉnh Gia Lai
1213 | Trocar nội soi nhựa, không dao các cỡ | Cái | 30 | Changzhou Waston Medical Appliance Co., Ltd./ Trung Quốc | xem tại quyết định kèm theo |  |  |  | xem tại quyết định kèm theo | xem tại quyết định kèm theo | xem tại quyết định kèm theo | xem tại quyết định kèm theo | 800.000 | vn0106441558 | CÔNG TY TNHH DỊCH VỤ THƯƠNG MẠI VÀ ĐẦU TƯ HƯNG PHÁT | IB2300337943 | vn5900197365 | Bệnh viện đa khoa tỉnh Gia Lai | Đấu thầu rộng rãi | 27/05/2024 | 325/QĐ-BV | 23/05/2024 | 3 | Thành phố Pleiku,Tỉnh Gia Lai
1214 | Nắp Trocar 5mm | Cái | 200 | GIMMI GmbH/ Đức | xem tại quyết định kèm theo |  |  |  | xem tại quyết định kèm theo | xem tại quyết định kèm theo | xem tại quyết định kèm theo | xem tại quyết định kèm theo | 132.300 | vn4100730085 | CÔNG TY CỔ PHẦN CÔNG NGHỆ VÀ THIẾT BỊ THẮNG LỢI | IB2300337943 | vn5900197365 | Bệnh viện đa khoa tỉnh Gia Lai | Đấu thầu rộng rãi | 27/05/2024 | 325/QĐ-BV | 23/05/2024 | 3 | Thành phố Pleiku,Tỉnh Gia Lai
1215 | Trocar thoracic số 10F ( Ống thông phổi có trocar ) | Cây | 564 | Suru International Pvt. Ltd./ Ấn Độ/ 2012T.10 | 90183990 | [7 empty] | 91.980 | vn0305253502 | CÔNG TY CỔ PHẦN TRANG THIẾT BỊ Y TẾ TRỌNG TÍN | IB2300390417 | vn0301479883 | Bệnh viện Nhi Đồng 1 | Đấu thầu rộng rãi | 24/05/2024 | 1044/QĐ-BVNĐ1 | 17/05/2024 | 4 | Quận 10,TP. Hồ Chí Minh
1216 | Trocar thoracic số 16F ( Ống thông phổi có trocar ) | Cái | 628 | Suru International Pvt. Ltd./ Ấn Độ/ 2012T.16 | 90183990 | [7 empty] | 91.980 | vn0305253502 | CÔNG TY CỔ PHẦN TRANG THIẾT BỊ Y TẾ TRỌNG TÍN | IB2300390417 | vn0301479883 | Bệnh viện Nhi Đồng 1 | Đấu thầu rộng rãi | 24/05/2024 | 1044/QĐ-BVNĐ1 | 17/05/2024 | 4 | Quận 10,TP. Hồ Chí Minh
1217 | Trocar Thoracic số 14F (ống thông phổi có trocar) | Cái | 938 | Suru International Pvt. Ltd./ Ấn Độ/ 2012T.14 | 90183990 | [7 empty] | 91.980 | vn0305253502 | CÔNG TY CỔ PHẦN TRANG THIẾT BỊ Y TẾ TRỌNG TÍN | IB2300390417 | vn0301479883 | Bệnh viện Nhi Đồng 1 | Đấu thầu rộng rãi | 24/05/2024 | 1044/QĐ-BVNĐ1 | 17/05/2024 | 4 | Quận 10,TP. Hồ Chí Minh
1218 | Trocar thoracic số 8F ( Ống thông phổi có trocar) | Cái | 368 | Suru International Pvt. Ltd./ Ấn Độ/ 2012T.08 | 90183990 | [7 empty] | 91.980 | vn0305253502 | CÔNG TY CỔ PHẦN TRANG THIẾT BỊ Y TẾ TRỌNG TÍN | IB2300390417 | vn0301479883 | Bệnh viện Nhi Đồng 1 | Đấu thầu rộng rãi | 24/05/2024 | 1044/QĐ-BVNĐ1 | 17/05/2024 | 4 | Quận 10,TP. Hồ Chí Minh
1219 | Trocar thoracic số 12F ( Ống thông phổi có trocar ) | Cái | 1038 | Suru International Pvt. Ltd./ Ấn Độ/ 2012T.12 | 90183990 | [7 empty] | 91.980 | vn0305253502 | CÔNG TY CỔ PHẦN TRANG THIẾT BỊ Y TẾ TRỌNG TÍN | IB2300390417 | vn0301479883 | Bệnh viện Nhi Đồng 1 | Đấu thầu rộng rãi | 24/05/2024 | 1044/QĐ-BVNĐ1 | 17/05/2024 | 4 | Quận 10,TP. Hồ Chí Minh
1220 | Trocar thoracic số 18F ( Ống thông phổi có trocar) | Cái | 386 | Suru International Pvt. Ltd./ Ấn Độ/ 2012T.18 | 90183990 | [7 empty] | 91.980 | vn0305253502 | CÔNG TY CỔ PHẦN TRANG THIẾT BỊ Y TẾ TRỌNG TÍN | IB2300390417 | vn0301479883 | Bệnh viện Nhi Đồng 1 | Đấu thầu rộng rãi | 24/05/2024 | 1044/QĐ-BVNĐ1 | 17/05/2024 | 4 | Quận 10,TP. Hồ Chí Minh
1221 | Trocar thoracic số 22F ( Ống thông phổi có trocar) | Cái | 416 | Suru International Pvt. Ltd./ Ấn Độ/ 2012T.22 | 90183990 | [7 empty] | 91.980 | vn0305253502 | CÔNG TY CỔ PHẦN TRANG THIẾT BỊ Y TẾ TRỌNG TÍN | IB2300390417 | vn0301479883 | Bệnh viện Nhi Đồng 1 | Đấu thầu rộng rãi | 24/05/2024 | 1044/QĐ-BVNĐ1 | 17/05/2024 | 4 | Quận 10,TP. Hồ Chí Minh
1222 | Trocar thoracic số 20F ( Ống thông phổi có trocar) | Cái | 416 | Suru International Pvt. Ltd./ Ấn Độ/ 2012T.20 | 90183990 | [7 empty] | 91.980 | vn0305253502 | CÔNG TY CỔ PHẦN TRANG THIẾT BỊ Y TẾ TRỌNG TÍN | IB2300390417 | vn0301479883 | Bệnh viện Nhi Đồng 1 | Đấu thầu rộng rãi | 24/05/2024 | 1044/QĐ-BVNĐ1 | 17/05/2024 | 4 | Quận 10,TP. Hồ Chí Minh
1223 | Trocar thoracic số 28F ( Ống thông phổi có trocar) | Cái | 86 | Suru International Pvt. Ltd./ Ấn Độ/ 2012T.28 | 90183990 | [7 empty] | 91.980 | vn0305253502 | CÔNG TY CỔ PHẦN TRANG THIẾT BỊ Y TẾ TRỌNG TÍN | IB2300390417 | vn0301479883 | Bệnh viện Nhi Đồng 1 | Đấu thầu rộng rãi | 24/05/2024 | 1044/QĐ-BVNĐ1 | 17/05/2024 | 4 | Quận 10,TP. Hồ Chí Minh
1224 | Trocar không dao có rãnh cố định (đường kính 5mm,11mm,1mm), | Cái | 17 | Taiwan Surgical Corporation / Đài Loan DT501-XB / DTW01-XB / DTY01-XB | 9018 |  |  |  | DT501-XB /DTW01-XB /DTY01-XB | 230002163/PCBB-HCM ngày 27/09/2023 | 2023 | Trocar nhựa không dao dùng trong nội soi. Đường kính: 5mm, 11mm, 12mm. Chiều dài: 100mm. Vỏ trocar bằng chất liệu nhựa trong suốt giúp tăng khả năng quan sát. Đầu lõi đâm hình mũi cá heo giúp đặt trocar mượt hơn. Khung cố định giúp giữ an toàn trocar không di chuyển trong quá trình phẫu thuật. Van trocar cải tiến giúp dụng cụ đi vào dễ dàng hơn. | 1.400.000 | vn0103686870 | CÔNG TY CỔ PHẦN THƯƠNG MẠI CỔNG VÀNG | IB2300232655 | vn1601196535 | Ban Quản lý dự án đầu tư xây dựng và Khu vực phát triển đô thị tỉnh An Giang | Đấu thầu rộng rãi | 24/05/2024 | 200/QĐ-BQLDA | 22/05/2024 | 2 | Tỉnh An Giang
1225 | Trocar chuyên dụng trong nội soi khớp, đk các loại | Cái | 30 | Mexico, C7362, Consolidated Medical Equipment Company | 9018 | [7 empty] | 1.000.000 | vn0101147344 | CÔNG TY TNHH ĐẦU TƯ PHÁT TRIỂN TRANG THIẾT BỊ Y TẾ | IB2300380628 | vn4000373552 | Bệnh viện đa khoa tỉnh Quảng Nam | Đấu thầu rộng rãi | 22/05/2024 | 1440/QĐ-BV | 20/05/2024 | 3 | Thành phố Tam Kỳ,Tỉnh Quảng Nam
1226 | Nắp đậy Trocar 11 mm, tương thích với optic nội soi Karl Storz | Cái | 300 | Amnotec/ Đức | 9018 | 73-035-11 | AMNOTEC_Laparoscopy | Amnotec/ Đức |  |  | 2024 | Nắp đậy Trocar dùng cho Trocar 11 mm (5 cái/bịch) | 225.000 | vn0306470041 | CÔNG TY TNHH MỘT THÀNH VIÊN NGÔI SAO Y TẾ | IB2400056573 | vn0309747559 | Bệnh viện Quân y 175/BQP | Đấu thầu rộng rãi | 20/05/2024 | 1986/QĐ-BV | 15/05/2024 | 2 | Quận Gò Vấp,TP. Hồ Chí Minh
1227 | Bình dẫn lưu áp lực âm, có ống nối đi kèm (gồm 01 vacuum,01 drain và 01 trocar). | CÁI | 8800 | Suru International PVT. LTD., Ấn Độ, Ký mã hiệu: 3001N | [8 empty] | 65.500 | vn0100108536 | CÔNG TY CỔ PHẦN DƯỢC PHẨM TRUNG ƯƠNG CPC1 | IB2300383291 | vn0301465062 | Bệnh Viện Chợ Rẫy | Đấu thầu rộng rãi | 15/05/2024 | 1895/QĐ-BVCR | 08/05/2024 | 3 | Quận 5,TP. Hồ Chí Minh
1228 | Vỏ trocar 11 mm, dài 10.5 cm | Cái | 2 | Đức |  | 30310H2 | KARL STORZ SE & Co. KG | KARL STORZ SE & Co. KG |  |  |  | Vỏ trocar, cỡ 11mm, chiều dài làm việc 10.5 cm. - Đạt tiêu chuẩn ISO hoặc tương đương - Sản xuất năm 2023 trở về sau | 4.500.000 | vn0108645966 | LIÊN DANH MAXMED - QUỐC KHÁNH | IB2400040525 | vn2700961436 | Bệnh viện Quân y 5, Cục Hậu cần-Kỹ Thuật, Quân đoàn 12 | Đấu thầu rộng rãi | 13/05/2024 | 388/QĐ-BV | 13/05/2024 | 1 | Thành phố Ninh Bình,Tỉnh Ninh Bình
1229 | Nút cao su đầu trocar 6 mm | Cái | 10 | Đức |  | 6127590 | KARL STORZ SE & Co. KG | KARL STORZ SE & Co. KG |  |  |  | - Đạt tiêu chuẩn ISO hoặc tương đương - Sản xuất năm 2023 trở về sau | 150.000 | vn0108645966 | LIÊN DANH MAXMED - QUỐC KHÁNH | IB2400040525 | vn2700961436 | Bệnh viện Quân y 5, Cục Hậu cần-Kỹ Thuật, Quân đoàn 12 | Đấu thầu rộng rãi | 13/05/2024 | 388/QĐ-BV | 13/05/2024 | 1 | Thành phố Ninh Bình,Tỉnh Ninh Bình
1230 | Trocar nhựa xoắn | Cái | 1 | Đức |  | 30120GK | KARL STORZ SE & Co. KG | KARL STORZ SE & Co. KG |  |  |  | Trocar cỡ 6 mm, không có đầu nối bơm khí, đầu sắc hình kim tự tháp, chiều dài làm việc 6 cm. Bao gồm 2 phần: Vỏ trocar, Nòng trocar - Đạt tiêu chuẩn ISO hoặc tương đương - Sản xuất năm 2023 trở về sau | 9.250.000 | vn0108645966 | LIÊN DANH MAXMED - QUỐC KHÁNH | IB2400040525 | vn2700961436 | Bệnh viện Quân y 5, Cục Hậu cần-Kỹ Thuật, Quân đoàn 12 | Đấu thầu rộng rãi | 13/05/2024 | 388/QĐ-BV | 13/05/2024 | 1 | Thành phố Ninh Bình,Tỉnh Ninh Bình
1231 | Van trocar đa chức năng cỡ 11 mm | Cái | 2 | Đức |  | 30103M1 | KARL STORZ SE & Co. KG | KARL STORZ SE & Co. KG |  |  |  | Có thể mở bằng tay hoặc mở tự động - Đạt tiêu chuẩn ISO hoặc tương đương - Sản xuất năm 2023 trở về sau | 8.250.000 | vn0108645966 | LIÊN DANH MAXMED - QUỐC KHÁNH | IB2400040525 | vn2700961436 | Bệnh viện Quân y 5, Cục Hậu cần-Kỹ Thuật, Quân đoàn 12 | Đấu thầu rộng rãi | 13/05/2024 | 388/QĐ-BV | 13/05/2024 | 1 | Thành phố Ninh Bình,Tỉnh Ninh Bình
1232 | Trocar chọc hút qua da REUTER | Cái | 1 | Đức |  | 27105S | KARL STORZ SE & Co. KG | KARL STORZ SE & Co. KG |  |  |  | Bao gồm : Trocar, Đĩa cố định, Ống hút - Đạt tiêu chuẩn ISO hoặc tương đương - Sản xuất năm 2023 trở về sau | 23.500.000 | vn0108645966 | LIÊN DANH MAXMED - QUỐC KHÁNH | IB2400040525 | vn2700961436 | Bệnh viện Quân y 5, Cục Hậu cần-Kỹ Thuật, Quân đoàn 12 | Đấu thầu rộng rãi | 13/05/2024 | 388/QĐ-BV | 13/05/2024 | 1 | Thành phố Ninh Bình,Tỉnh Ninh Bình
1233 | Nút cao su đầu trocar 11 mm | Cái | 10 | Đức |  | 7616690 | KARL STORZ SE & Co. KG | KARL STORZ SE & Co. KG |  |  |  | - Đạt tiêu chuẩn ISO hoặc tương đương - Sản xuất năm 2023 trở về sau | 150.000 | vn0108645966 | LIÊN DANH MAXMED - QUỐC KHÁNH | IB2400040525 | vn2700961436 | Bệnh viện Quân y 5, Cục Hậu cần-Kỹ Thuật, Quân đoàn 12 | Đấu thầu rộng rãi | 13/05/2024 | 388/QĐ-BV | 13/05/2024 | 1 | Thành phố Ninh Bình,Tỉnh Ninh Bình
1234 | Trocar nhựa, cỡ 10mm - 11 mm | Cái | 25 | TGS; OATL10; Trung Quốc | 9018 | [7 empty] | 806.999 | vn0400102101 | TỔNG CÔNG TY CỔ PHẦN Y TẾ DANAMECO | IB2300393969 | vn3700255922 | Bệnh viện Đa khoa tỉnh Bình Dương | Đấu thầu rộng rãi | 09/05/2024 | 300/QĐ-BVĐK | 09/05/2024 | 3 | Thành phố Thủ Dầu Một,Tỉnh Bình Dương
1235 | Trocar nhựa | Cái | 125 | ONB5STF; ONB11STF; ONB12STF/ Covidien/ Mỹ | 9018 | [7 empty] | 2.300.000 | vn0305088954 | CÔNG TY TNHH DƯỢC PHẨM PHƯƠNG PHƯƠNG | IB2300390244 | vn1702217372 | BỆNH VIỆN SẢN NHI TỈNH KIÊN GIANG | Đấu thầu rộng rãi | 09/05/2024 | 223/QĐ-BVSN | 03/05/2024 | 3 | Thành phố Rạch Giá,Tỉnh Kiên Giang
1236 | Trocar kim loại đường kính 10mm | Cái | 1 | Mã hàng: 8923.013 Hãng sx: Richard Wolf GmbH Nước sx: Đức | 9018 | [7 empty] | 15.400.000 | vn0304269813 | CÔNG TY TNHH THÀNH PHƯƠNG | IB2300390244 | vn1702217372 | BỆNH VIỆN SẢN NHI TỈNH KIÊN GIANG | Đấu thầu rộng rãi | 09/05/2024 | 223/QĐ-BVSN | 03/05/2024 | 3 | Thành phố Rạch Giá,Tỉnh Kiên Giang
1237 | Trocar nhựa trong suốt dùng trong phẫu thuật nội soi đường tiêu hoá | Cái | 70 | Lotus Surgicals Pvt Ltd./ Cộng hòa Ấn Độ Ký mã hiệu: LBT5; LBT10; LBT12, LBT15 | 9018 | [7 empty] | 2.400.000 | vn0312297807 | CÔNG TY CỔ PHẦN OVI VINA | IB2300390244 | vn1702217372 | BỆNH VIỆN SẢN NHI TỈNH KIÊN GIANG | Đấu thầu rộng rãi | 09/05/2024 | 223/QĐ-BVSN | 03/05/2024 | 3 | Thành phố Rạch Giá,Tỉnh Kiên Giang
1238 | Nòng trong trocar 10mm | Cái | 1 | Mã hàng: 8923.103 Hãng sx: Richard Wolf GmbH Nước sx: Đức | 9018 | [7 empty] | 3.300.000 | vn0304269813 | CÔNG TY TNHH THÀNH PHƯƠNG | IB2300390244 | vn1702217372 | BỆNH VIỆN SẢN NHI TỈNH KIÊN GIANG | Đấu thầu rộng rãi | 09/05/2024 | 223/QĐ-BVSN | 03/05/2024 | 3 | Thành phố Rạch Giá,Tỉnh Kiên Giang
1239 | Trocar dùng trong phẫu thuật nội soi lồng ngực | Bộ | 130 | - Hãng sản xuất: Covidien - Nước Sản xuất: Mỹ - Hãng/Nước chủ sở hữu: Covidien LLC/ Mỹ - Ký mã hiệu: 179308, 179309, 179310 | 9018 | [7 empty] | 1.400.000 | vn0303649788 | CÔNG TY TNHH THƯƠNG MẠI - DỊCH VỤ VÀ SẢN XUẤT VIỆT TƯỜNG | IB2300383924 | vn0301465062 | Bệnh Viện Chợ Rẫy | Đấu thầu rộng rãi | 08/05/2024 | 1765/QĐ-BVCR | 24/04/2024 | 3 | Quận 5,TP. Hồ Chí Minh
1240 | Dụng cụ dẫn lưu dịch màng phổi có Trocar | Cái | 100 | Ấn Độ | 9018 | SMD 1001 | Ống dẫn lưu màng phổi có trocar các cỡ 08FG-36FG | Sterimed Surgicals India Pvt. Ltd. |  |  | 2023 | Được sử dụng để dẫn lưu màng phổi và lồng ngực Chất liệu: Nhựa PVC. Có cản quang, có vạch đánh dấu độ sâu Có kèm dùi chọc trocar. Các cỡ: 12- 32. Tiệt trùng. Tiêu chuẩn chất lượng: ISO 13485 | 130.000 | vn0101849706 | CÔNG TY TNHH THIẾT BỊ Y TẾ VÀ HOÁ CHẤT HOÀNG PHƯƠNG | IB2400038399 | vn2700961436 | Bệnh viện Quân y 5, Cục Hậu cần-Kỹ Thuật, Quân đoàn 12 | Đấu thầu rộng rãi | 08/05/2024 | 371/QĐ-BV | 06/05/2024 | 6 | Thành phố Ninh Bình,Tỉnh Ninh Bình
1241 | Troca nhựa dùng trong phẫu thuật nội soi các loại, các cỡ / Trocar - ĐTKT: Trocar nội soi không dao, 11mm, nòng ngoài có rãnh cố định <> hoặc tương đương | Cái | 80 | CB11LT; Ethicon Endo-Surgery S.A. de C.V. Planta II; Mexico | 9018 | [7 empty] | 1.301.811 | vn1200466287 | CÔNG TY TNHH THƯƠNG MẠI DƯỢC PHẨM LONG GIANG | IB2300392673 | vn1400291362 | Bệnh viện đa khoa Đồng Tháp | Đấu thầu rộng rãi | 04/05/2024 | 1050/QĐ-BVĐT | 02/05/2024 | 4 | Tỉnh Đồng Tháp
1242 | Troca nhựa dùng trong phẫu thuật nội soi các loại, các cỡ / Trocar - ĐTKT: Trocar nhựa 5mm, gồm thân và ống ngoài không dao, thân dài 100mm bằng nhựa trong suốt, nòng ngoài có rãnh cố định.<> hoặc tương đương | Cái | 80 | Lotus Surgicals Pvt Ltd/ Cộng Hòa Ấn Độ Ký mã hiệu: LBT10 | 9018 | [7 empty] | 950.000 | vn1702172770 | CÔNG TY TNHH ĐẦU TƯ HOÀNG HUY PHÁT | IB2300392673 | vn1400291362 | Bệnh viện đa khoa Đồng Tháp | Đấu thầu rộng rãi | 04/05/2024 | 1050/QĐ-BVĐT | 02/05/2024 | 4 | Tỉnh Đồng Tháp
1243 | Troca nhựa dùng trong phẫu thuật nội soi các loại, các cỡ / Trocar - ĐTKT: Trocar nội soi không dao, 5mm, nòng ngoài có rãnh cố định <> hoặc tương đương | Cái | 70 | Lotus Surgicals Pvt Ltd/ Cộng Hòa Ấn Độ Ký mã hiệu: LBT10 | 9018 | [7 empty] | 950.000 | vn1702172770 | CÔNG TY TNHH ĐẦU TƯ HOÀNG HUY PHÁT | IB2300392673 | vn1400291362 | Bệnh viện đa khoa Đồng Tháp | Đấu thầu rộng rãi | 04/05/2024 | 1050/QĐ-BVĐT | 02/05/2024 | 4 | Tỉnh Đồng Tháp
1244 | Troca nhựa dùng trong phẫu thuật nội soi các loại, các cỡ / Trocar - ĐTKT: Trocar nhựa 11mm, gồm thân và ống ngoài không dao,thân dài 100mm bằng nhựa trong suốt, nòng ngoài có rãnh cố định. <> hoặc tương đương | Cái | 70 | - Ký mã hiệu: EK534SU - Hãng sản xuất: Unimax Medical system/ Đài Loan | 90189090 | [7 empty] | 1.600.000 | vn0301445732 | CÔNG TY TNHH Y TẾ VIỆT TIẾN | IB2300392673 | vn1400291362 | Bệnh viện đa khoa Đồng Tháp | Đấu thầu rộng rãi | 04/05/2024 | 1050/QĐ-BVĐT | 02/05/2024 | 4 | Tỉnh Đồng Tháp
1245 | Trocar xâm nhập thành bụng loại có dao, tự tách mô các loại, các cỡ | Cái | 4 | - Xuất xứ: Anh - Ký mã hiệu: LM505D; LM510D; LM512D; LM515V - Nhãn hiệu: Trocars - Hãng sản xuất: Locamed Limited | [8 empty] | 1.130.000 | vn2901260173 | Công ty TNHH y tế Bình Minh | IB2300392084 | vn2901734183 | Bệnh viện Đa khoa huyện Quỳnh Lưu, tỉnh Nghệ An | Đấu thầu rộng rãi | 04/05/2024 | 430/QĐ-BVQL | 26/04/2024 | 3 | Huyện Quỳnh Lưu,Tỉnh Nghệ An
1246 | Ống dẫn lưu màng phổi có trocar, 12 → 32Fr | Cái | 100 | Sterimed Surgicals India Pvt. Ltd./ Ấn Độ;SMD-1001 | [8 empty] | 125.790 | vn0305253502 | CÔNG TY CỔ PHẦN TRANG THIẾT BỊ Y TẾ TRỌNG TÍN | IB2300382301 | vn0302203609 | Bệnh viện Đại học Y Dược Thành phố Hồ Chí Minh | Đấu thầu rộng rãi | 04/05/2024 | 957/QĐ-BVD9HY | 22/04/2024 | 3 | Quận 5,TP. Hồ Chí Minh
1247 | Trocar chuyên dụng trong nội soi khớp, đường kính các loại | Cái | 30 | Thổ Nhĩ Kỳ | 9018 | TM0078… | TM-ART CANULLA, OBTURATOR 8.0 MM X 74MM | Tulpar Tibbi Urunler Ith. Ihr. Tic. Ve San.Ltd.Sti.; |  |  | 2023 | *Chất liệu: nhựa *Kích cỡ: Cổng vào chất lỏng điều chỉnh được, đường kính 0.6 mm, đường kính canulla: 6.5 mm/ 8.0 mm *Nêu đặc tính:Thiết kế có rãnh xoắn, mã hóa màu theo đường kính, kiểm soát dòng chảy với khóa kín, ống canulla trong suốt giúp quan sát được. *Đạt tiêu chuẩn: ISO,CE | 980.000 | vn0303244037 | CÔNG TY TNHH TRANG THIẾT BỊ Y TẾ HOÀNG ÁNH DƯƠNG | IB2400056019 | vn0309747559 | Bệnh viện Quân y 175/BQP | Đấu thầu rộng rãi | 29/04/2024 | 1666/QĐ-BV | 25/04/2024 | 3 | Quận Gò Vấp,TP. Hồ Chí Minh
1248 | Trocar bằng nhựa sử dụng trong nội soi khớp các cỡ | Cái | 50 | Ấn Độ | 9018 | CLEAR TRAC/72200xxx | CLEAR TRAC | Smith & Nephew, Inc |  |  | Sản xuất từ năm 2023 trở về trước | Mỗi bộ gồm: Ống thông dò, sử dụng 1 lần (disposable cannula) : thân mềm và có ren (flexible and threaded body), thiết kế trong suốt và chống trầy (see-through design and abrasion resistant), có khóa dòng vào/ dòng ra (Inflow/outflow stopcock). Obturator hình nón, sử dụng 1 lần (disposable conical obturator). Đóng gói tiệt trùng. | 1.500.000 | vn0107610311 | CÔNG TY CỔ PHẦN VIỆT - SING MEDICAL | IB2400056019 | vn0309747559 | Bệnh viện Quân y 175/BQP | Đấu thầu rộng rãi | 29/04/2024 | 1666/QĐ-BV | 25/04/2024 | 3 | Quận Gò Vấp,TP. Hồ Chí Minh
1249 | Kim chọc dò tạo đường dẫn xi măng các cỡ dài 120 -150 mm | Cái | 30 | France | 9018 | Trocar Teknimed | Teknimed SAS / France | Teknimed SAS |  |  | 2024 | Kim chọc dò Trocar Teknimed 11G x 125 mm -Vật liệu: Hợp kim y tế, thép không rỉ, cán nhựa, chịu nhiệt. - Đầu kim vát 3 cạnh có 4 kích cỡ 9 đến 15 Gauge. - Chiều dài: 125-150 mm - Dùng để nhồi xi măng vào vít bơm xi măng, tránh xi măng trào ngược. * Đóng gói: cái/hộp, chính hãng sản xuất. | 1.260.000 | vn0300483319 | CÔNG TY CỔ PHẦN DƯỢC PHẨM TRUNG ƯƠNG CODUPHA | IB2400055756 | vn0309747559 | Bệnh viện Quân y 175/BQP | Đấu thầu rộng rãi | 29/04/2024 | 1666/QĐ-BV | 25/04/2024 | 2 | Quận Gò Vấp,TP. Hồ Chí Minh
1250 | Kim chọc dò dùng trong bộ bơm xi măng tạo hình thân đốt sống | cái | 20 | Adria S.r.l /Ý | 90183190 | T060430 - T060431 | TROCAR | Adria S.r.l |  |  | 2024 | Có nòng rỗng và có cây lõi bên trong, mũi vát, dùng để dùi chân cung và bơm xi măng, chiều dài 125mm, có 2 kích cỡ 11G và 13G | 1.300.000 | vn0311883333 | CÔNG TY CỔ PHẦN TRANG Y | IB2400055756 | vn0309747559 | Bệnh viện Quân y 175/BQP | Đấu thầu rộng rãi | 29/04/2024 | 1666/QĐ-BV | 25/04/2024 | 2 | Quận Gò Vấp,TP. Hồ Chí Minh
1251 | Bộ kim vát cạnh ống thông dùng trong bộ bơm xi măng tạo hình thân đốt sống có bóng | Cái | 40 | Hungary | 9018 | Trocar | Mediox Orvosi Műszergyártó Kft / Hungary | Mediox Orvosi Műszergyártó Kft |  |  | 2024 | Kim chọc dò mũi vát số 1 dùng trong bộ bơm xi măng tạo hình thân đốt sống Carlon Kyphoplasty System (Trocar) - Vật liệu: Hợp kim y tế. Bao gồm: kim mũi vát, cán chữ T và nòng (trocar). - Kích thước: G11 (3.0 x 120mm). - Dùng để xuyên qua lớp vỏ xương cứng của cuống nhỏ của phần đốt sống bị tổn thương. - Có cảm quang trên thân kim khi chụp tia-X. - Tiêu chuẩn dành cho thủ thuật đốt sống dưới da. - Góc xiên được thiết kế để dễ dàng thâm nhập qua vỏ xương. - Tay cầm chuck có thể khóa. - Dấu laser kiểm soát độ sâu thâm nhập. - Dùng với hệ thống bơm xi măng có bóng. * Tiêu chuẩn chất lượng: ISO 13485:2016; EC93/42 EEC * Đóng gói: cái/hộp, tiệt trùng chính hãng sản xuất. | 2.500.000 | vn0300483319 | CÔNG TY CỔ PHẦN DƯỢC PHẨM TRUNG ƯƠNG CODUPHA | IB2400055756 | vn0309747559 | Bệnh viện Quân y 175/BQP | Đấu thầu rộng rãi | 29/04/2024 | 1666/QĐ-BV | 25/04/2024 | 2 | Quận Gò Vấp,TP. Hồ Chí Minh
1252 | Trocar nhựa không dao, các cỡ loại I | Cái | 1500 | Xuất xứ: Trung Quốc Model: 101Y.302 101Y.305 101Y.307 101Y.210 Hãng sản xuất: Hangzhou Kangji Medical Instument Co., Ltd | 9018 | [7 empty] | 719.000 | vn0304903412 | Công Ty TNHH Thương Mại Thiết Bị Y Tế An Lợi | IB2300393521 | vn0301494183 | BỆNH VIỆN 30/4 | Đấu thầu rộng rãi | 25/04/2024 | 973/QĐ-BV | 19/04/2024 | 3 | Quận 5,TP. Hồ Chí Minh
1253 | Trocar nhựa không dao, các cỡ loại II | Cái | 1500 | ONB5STF; ONB11STF; ONB12STF/ Covidien / Dominica | 9018 | [7 empty] | 2.300.000 | vn0305088954 | CÔNG TY TNHH DƯỢC PHẨM PHƯƠNG PHƯƠNG | IB2300393521 | vn0301494183 | BỆNH VIỆN 30/4 | Đấu thầu rộng rãi | 25/04/2024 | 973/QĐ-BV | 19/04/2024 | 3 | Quận 5,TP. Hồ Chí Minh
1254 | Roăng Trocar loại 3 | Cái | 50 | Sealing Cap/6127590-10/Karl Storz Se & Co. KG/Đức | [8 empty] | 110.000 | vn0103637859 | CÔNG TY TNHH THƯƠNG MẠI VÀ XÂY DỰNG PHÚC THỊNH | IB2300394556 | vn0500600559 | Bệnh viện đa khoa Hà Đông | Đấu thầu rộng rãi | 25/04/2024 | 239/QĐ-BV | 01/02/2024 | 1 | Quận Hà Đông,Thành phố Hà Nội
1255 | Roăng Trocar loại 1 | Cái | 50 | Sealing Cap/7616690-10/Karl Storz Se & Co. KG/Đức | [8 empty] | 140.000 | vn0103637859 | CÔNG TY TNHH THƯƠNG MẠI VÀ XÂY DỰNG PHÚC THỊNH | IB2300394556 | vn0500600559 | Bệnh viện đa khoa Hà Đông | Đấu thầu rộng rãi | 25/04/2024 | 239/QĐ-BV | 01/02/2024 | 1 | Quận Hà Đông,Thành phố Hà Nội
1256 | Roăng Trocar loại 2 | Cái | 50 | Nắp đậy 7mm, dùng cho Trocar 11mm/A5858/Olympus Winter & Ibe GmbH/Nhật Bản | [8 empty] | 150.000 | vn0103637859 | CÔNG TY TNHH THƯƠNG MẠI VÀ XÂY DỰNG PHÚC THỊNH | IB2300394556 | vn0500600559 | Bệnh viện đa khoa Hà Đông | Đấu thầu rộng rãi | 25/04/2024 | 239/QĐ-BV | 01/02/2024 | 1 | Quận Hà Đông,Thành phố Hà Nội
1257 | Roăng Trocar loại 4 | Cái | 50 | Nắp đậy 3mm, dùng cho Trocar 6mm/A5857/Olympus Winter & Ibe GmbH/Nhật Bản | [8 empty] | 120.000 | vn0103637859 | CÔNG TY TNHH THƯƠNG MẠI VÀ XÂY DỰNG PHÚC THỊNH | IB2300394556 | vn0500600559 | Bệnh viện đa khoa Hà Đông | Đấu thầu rộng rãi | 25/04/2024 | 239/QĐ-BV | 01/02/2024 | 1 | Quận Hà Đông,Thành phố Hà Nội
1258 | Trocar nội soi nhựa, không dao 12mm VersaOne hoặc tương đương | Cái | 15 | Dominican | 9018 | ONB12STF | Versaone™ Optical Trocar | Covidien |  |  |  | Trocar nội soi nhựa, loại không dao, 12mm dài khoảng 100mm, có đầu và nòng ngoài trong suốt, nòng ngoài có rảnh cố định, có khóa giữ camera, van hai mảnh tích hợp van tròn tăng cường, có đầu Mũi cá heo. - TCCL: ISO, CE, FDA | 2.100.000 | vn0303649788 | CÔNG TY TNHH THƯƠNG MẠI - DỊCH VỤ VÀ SẢN XUẤT VIỆT TƯỜNG | IB2400067917 | vn0301514626 | Bệnh Viện An Bình | Đấu thầu rộng rãi | 24/04/2024 | 374/QĐ-BVAB | 22/04/2024 | 1 | Quận 5,TP. Hồ Chí Minh
1259 | Nắp Trocar Silicone dành cho Trocar 10mm/12mm, kèm đầu giảm 5mm kèm phần thân giữ | Cái | 50 | Đức |  | EK083P | Aesculap | Aesculap |  |  | 2023 | Nắp trocar Silicone dành cho trocar 10mm/12mm, kèm đầu giảm 5mm kèm phần thân giữ | 693.000 | vn0312506497 | CÔNG TY TNHH MỘT THÀNH VIÊN TRANG THIẾT BỊ Y TẾ HOÀNG DUNG | IB2400010553 | vnz000009769 | BỆNH VIỆN ĐA KHOA KHU VỰC CÙ LAO MINH | Đấu thầu rộng rãi | 23/04/2024 | 237/QĐ-BV | 23/04/2024 | 2 | Huyện Mỏ Cày Nam,Tỉnh Bến Tre
1260 | Nắp trên silicon trocar 10mm | Cái | 40 | Đức |  | EK085P | Aesculap | Aesculap |  |  | 2023 | Nắp trên Silicon trocar 10mm, hộp 20 cái | 693.000 | vn0312506497 | CÔNG TY TNHH MỘT THÀNH VIÊN TRANG THIẾT BỊ Y TẾ HOÀNG DUNG | IB2400010553 | vnz000009769 | BỆNH VIỆN ĐA KHOA KHU VỰC CÙ LAO MINH | Đấu thầu rộng rãi | 23/04/2024 | 237/QĐ-BV | 23/04/2024 | 2 | Huyện Mỏ Cày Nam,Tỉnh Bến Tre
1261 | Van Trocar Silicone dành cho Trocar 10mm/12mm, kèm đầu giảm 5mm | Cái | 50 | Đức |  | EK084P | Aesculap | Aesculap |  |  | 2023 | Van trocar Silicone dành cho Trocar 10mm/12mm, kèm đầu giảm 5mm.Hộp 5 cái | 693.000 | vn0312506497 | CÔNG TY TNHH MỘT THÀNH VIÊN TRANG THIẾT BỊ Y TẾ HOÀNG DUNG | IB2400010553 | vnz000009769 | BỆNH VIỆN ĐA KHOA KHU VỰC CÙ LAO MINH | Đấu thầu rộng rãi | 23/04/2024 | 237/QĐ-BV | 23/04/2024 | 2 | Huyện Mỏ Cày Nam,Tỉnh Bến Tre
1262 | Nắp đậy, cỡ 5 mm, hấp tiệt trùng được, sử dụng với trocar cỡ 6 mm | Cái | 50 | Đức |  | 30100XA | Karl Storz | Karl Storz |  |  | 2023 | Nắp đậy, cỡ 5mm, hấp tiệt trùng được, sử dụng với trocar cỡ 6mm | 630.000 | vn0312506497 | CÔNG TY TNHH MỘT THÀNH VIÊN TRANG THIẾT BỊ Y TẾ HOÀNG DUNG | IB2400010553 | vnz000009769 | BỆNH VIỆN ĐA KHOA KHU VỰC CÙ LAO MINH | Đấu thầu rộng rãi | 23/04/2024 | 237/QĐ-BV | 23/04/2024 | 2 | Huyện Mỏ Cày Nam,Tỉnh Bến Tre
1263 | Nắp đậy, cỡ 10 mm, hấp tiệt trùng được, sử dụng với trocar cỡ 11 mm | Cái | 30 | Đức |  | EK087P | Aesculap | Aesculap |  |  | 2023 | Nắp đậy, cỡ 10mm, hấp tiệt trùng được,đóng gói 5 cái, sử dụng với trocar cỡ 11mm | 2.100.000 | vn0312506497 | CÔNG TY TNHH MỘT THÀNH VIÊN TRANG THIẾT BỊ Y TẾ HOÀNG DUNG | IB2400010553 | vnz000009769 | BỆNH VIỆN ĐA KHOA KHU VỰC CÙ LAO MINH | Đấu thầu rộng rãi | 23/04/2024 | 237/QĐ-BV | 23/04/2024 | 2 | Huyện Mỏ Cày Nam,Tỉnh Bến Tre
1264 | Van trong silicon trocar 10mm | Cái | 40 | Đức |  | 31023Y | Karl Storz | Karl Storz |  |  | 2023 | Van trong silicon trocar 10mm, hộp 20 cái | 189.000 | vn0312506497 | CÔNG TY TNHH MỘT THÀNH VIÊN TRANG THIẾT BỊ Y TẾ HOÀNG DUNG | IB2400010553 | vnz000009769 | BỆNH VIỆN ĐA KHOA KHU VỰC CÙ LAO MINH | Đấu thầu rộng rãi | 23/04/2024 | 237/QĐ-BV | 23/04/2024 | 2 | Huyện Mỏ Cày Nam,Tỉnh Bến Tre
1265 | Nắp Trocar Silicone dành cho Trocar 5mm | Cái | 40 | Đức |  | EK080P | Aesculap | Aesculap |  |  | 2023 | Nắp trocar Silicone dành cho trocar 5mm | 882.000 | vn0312506497 | CÔNG TY TNHH MỘT THÀNH VIÊN TRANG THIẾT BỊ Y TẾ HOÀNG DUNG | IB2400010553 | vnz000009769 | BỆNH VIỆN ĐA KHOA KHU VỰC CÙ LAO MINH | Đấu thầu rộng rãi | 23/04/2024 | 237/QĐ-BV | 23/04/2024 | 2 | Huyện Mỏ Cày Nam,Tỉnh Bến Tre
1266 | Trocar nhựa trong xâm nhập thành bụng | Cái | 6 | Dominica/ ONB5STF, ONB12STF/ Covidien | 9018 |  |  |  | ONB5STF, ONB12STF | 220001575/PCBB-BYT | 2023 | - Dùng 1 lần trong phẫu thuật nội soi tiêu hóa, các cỡ đường kính 5 - 12mm, dài 100mm - Đạt tiêu chuẩn FDA. - Sản xuất năm 2023 trở về sau | 2.500.000 | vn0106606464 | CÔNG TY TNHH THƯƠNG MẠI KỸ THUẬT VÀ DỊCH VỤ THỐNG NHẤT | IB2300384633 | vnz000005189 | Bệnh Viện Quân Y 105 | Đấu thầu rộng rãi | 22/04/2024 | 139/QĐ-BVQY | 15/04/2024 | 3 | Thị xã Sơn Tây,Thành phố Hà Nội
1267 | Ống giảm trocar 13 | Cái | 1 | Ký mã hiệu/Nhãn hiệu: 30140HB Hãng sản xuất: Karl Storz SE & Co. KG Nước sản xuất: Đức | 8203.20.00 |  |  |  | 30140HB | 220000807/PCBB-HCM | 2023 | Ống giảm khẩu kính, dùng cho trocar cỡ 13 mm và dụng cụ cỡ 5 mm. - Đạt tiêu chuẩn ISO hoặc tương đương - Sản xuất năm 2023 trở về sau | 4.900.000 | vn0101147344 | CÔNG TY TNHH ĐẦU TƯ PHÁT TRIỂN TRANG THIẾT BỊ Y TẾ | IB2300391693 | vnz000005189 | Bệnh Viện Quân Y 105 | Đấu thầu rộng rãi | 22/04/2024 | 139/QĐ-BVQY | 15/04/2024 | 2 | Thị xã Sơn Tây,Thành phố Hà Nội
1268 | Van trocar đa chức năng cỡ 11 mm | Cái | 2 | Ký mã hiệu/Nhãn hiệu: 30103M1 Hãng sản xuất: Karl Storz SE & Co. KG Nước sản xuất: Đức | 9018 |  |  |  | 30103M1 | 220000807/PCBB-HCM | 2023 | Có thể mở bằng tay hoặc mở tự động - Đạt tiêu chuẩn ISO hoặc tương đương - Sản xuất năm 2023 trở về sau | 8.950.000 | vn0101147344 | CÔNG TY TNHH ĐẦU TƯ PHÁT TRIỂN TRANG THIẾT BỊ Y TẾ | IB2300391693 | vnz000005189 | Bệnh Viện Quân Y 105 | Đấu thầu rộng rãi | 22/04/2024 | 139/QĐ-BVQY | 15/04/2024 | 2 | Thị xã Sơn Tây,Thành phố Hà Nội
1269 | Nút cao su đầu trocar 6 mm | Cái | 30 | Ký mã hiệu/Nhãn hiệu: 6127590 Hãng sản xuất: Karl Storz SE & Co. KG Nước sản xuất: Đức | 8203.20.00 |  |  |  | 6127590 |  | 2023 | - Đạt tiêu chuẩn ISO hoặc tương đương - Sản xuất năm 2023 trở về sau (Mã tổng: 6127590-10) | 160.000 | vn0101147344 | CÔNG TY TNHH ĐẦU TƯ PHÁT TRIỂN TRANG THIẾT BỊ Y TẾ | IB2300391693 | vnz000005189 | Bệnh Viện Quân Y 105 | Đấu thầu rộng rãi | 22/04/2024 | 139/QĐ-BVQY | 15/04/2024 | 2 | Thị xã Sơn Tây,Thành phố Hà Nội
1270 | Vỏ trocar 11 mm, dài 10.5 cm | Cái | 2 | Ký mã hiệu/Nhãn hiệu: 30103H2 Hãng sản xuất: Karl Storz SE & Co. KG Nước sản xuất: Đức | 9018 |  |  |  | 30103H2 | 220000807/PCBB-HCM | 2023 | Vỏ trocar, cỡ 11mm, chiều dài làm việc 10.5 cm. - Đạt tiêu chuẩn ISO hoặc tương đương - Sản xuất năm 2023 trở về sau | 4.800.000 | vn0101147344 | CÔNG TY TNHH ĐẦU TƯ PHÁT TRIỂN TRANG THIẾT BỊ Y TẾ | IB2300391693 | vnz000005189 | Bệnh Viện Quân Y 105 | Đấu thầu rộng rãi | 22/04/2024 | 139/QĐ-BVQY | 15/04/2024 | 2 | Thị xã Sơn Tây,Thành phố Hà Nội
1271 | Nòng trocar, đầu sắc, cỡ 11 mm | Cái | 2 | Ký mã hiệu/Nhãn hiệu: 30103P Hãng sản xuất: Karl Storz SE & Co. KG Nước sản xuất: Đức | 8203.20.00 |  |  |  | 30103P | 220000807/PCBB-HCM | 2023 | Chiều dài làm việc 10.5 cm. - Đạt tiêu chuẩn ISO hoặc tương đương - Sản xuất năm 2023 trở về sau | 4.300.000 | vn0101147344 | CÔNG TY TNHH ĐẦU TƯ PHÁT TRIỂN TRANG THIẾT BỊ Y TẾ | IB2300391693 | vnz000005189 | Bệnh Viện Quân Y 105 | Đấu thầu rộng rãi | 22/04/2024 | 139/QĐ-BVQY | 15/04/2024 | 2 | Thị xã Sơn Tây,Thành phố Hà Nội
1272 | Nòng trocar, đầu tù | Cái | 2 | Ký mã hiệu/Nhãn hiệu: 30103A Hãng sản xuất: Karl Storz SE & Co. KG Nước sản xuất: Đức | 8203.20.00 |  |  |  | 30103A | 220000807/PCBB-HCM | 2023 | Nòng trocar đầu tù, cỡ 11 mm, chiều dài làm việc 10.5 cm. - Đạt tiêu chuẩn ISO hoặc tương đương - Sản xuất năm 2023 trở về sau | 4.300.000 | vn0101147344 | CÔNG TY TNHH ĐẦU TƯ PHÁT TRIỂN TRANG THIẾT BỊ Y TẾ | IB2300391693 | vnz000005189 | Bệnh Viện Quân Y 105 | Đấu thầu rộng rãi | 22/04/2024 | 139/QĐ-BVQY | 15/04/2024 | 2 | Thị xã Sơn Tây,Thành phố Hà Nội
1273 | Nút cao su đầu trocar 11 mm | Cái | 30 | Ký mã hiệu/Nhãn hiệu: 7616690 Hãng sản xuất: Karl Storz SE & Co. KG Nước sản xuất: Đức | 8203.20.00 |  |  |  | 7616690 |  | 2023 | - Đạt tiêu chuẩn ISO hoặc tương đương - Sản xuất năm 2023 trở về sau (Mã tổng: 7616690-10) | 160.000 | vn0101147344 | CÔNG TY TNHH ĐẦU TƯ PHÁT TRIỂN TRANG THIẾT BỊ Y TẾ | IB2300391693 | vnz000005189 | Bệnh Viện Quân Y 105 | Đấu thầu rộng rãi | 22/04/2024 | 139/QĐ-BVQY | 15/04/2024 | 2 | Thị xã Sơn Tây,Thành phố Hà Nội
1274 | Trocar nhựa xoắn | Cái | 1 | Ký mã hiệu/Nhãn hiệu: 30120GK Hãng sản xuất: Karl Storz SE & Co. KG Nước sản xuất: Đức | 9018 |  |  |  | 30120GK | 220000807/PCBB-HCM | 2023 | Trocar cỡ 6 mm, không có đầu nối bơm khí (theo hình ảnh trang 71), đầu sắc hình kim tự tháp, chiều dài làm việc 6 cm. Bao gồm 2 phần: Vỏ trocar nhựa có ren xoắn, Nòng trocar - Đạt tiêu chuẩn ISO hoặc tương đương - Sản xuất năm 2023 trở về sau | 9.500.000 | vn0101147344 | CÔNG TY TNHH ĐẦU TƯ PHÁT TRIỂN TRANG THIẾT BỊ Y TẾ | IB2300391693 | vnz000005189 | Bệnh Viện Quân Y 105 | Đấu thầu rộng rãi | 22/04/2024 | 139/QĐ-BVQY | 15/04/2024 | 2 | Thị xã Sơn Tây,Thành phố Hà Nội
1275 | Nòng trocar, đầu hình kim tự tháp, cỡ 6 mm | Cái | 2 | Ký mã hiệu/Nhãn hiệu: 30160P Hãng sản xuất: Karl Storz SE & Co. KG Nước sản xuất: Đức | 8203.20.00 |  |  |  | 30160P | 220000807/PCBB-HCM | 2023 | Chiều dài làm việc 10.5 cm. Cỡ 6 mm - Đạt tiêu chuẩn ISO hoặc tương đương - Sản xuất năm 2023 trở về sau | 4.100.000 | vn0101147344 | CÔNG TY TNHH ĐẦU TƯ PHÁT TRIỂN TRANG THIẾT BỊ Y TẾ | IB2300391693 | vnz000005189 | Bệnh Viện Quân Y 105 | Đấu thầu rộng rãi | 22/04/2024 | 139/QĐ-BVQY | 15/04/2024 | 2 | Thị xã Sơn Tây,Thành phố Hà Nội
1276 | Nòng trocar an toàn | Cái | 6 | Đức | 9018 | EJ-011-009 | Stema | Hãng/ Nước sản xuất: Stema Medizintechnik GmbH/ Đức Hãng/ Nước chủ sở hữu: Stema Medizintechnik GmbH/ Đức |  |  |  | Nòng trocar an toàn | 22.000.000 | vn0101168834 | Liên danh Tràng An - Minh Long | IB2400054619 | vn0101425792 | BỆNH VIỆN PHỤ SẢN TRUNG ƯƠNG | Đấu thầu rộng rãi | 19/04/2024 | Số: 450/QĐ-PSTW | 10/04/2024 | 1 | Quận Hoàn Kiếm,Thành phố Hà Nội
1277 | Nút cao su cho trocar 11mm | Cái | 52 | Đức | 9018 | EJ-020-006 | Stema | Hãng/ Nước sản xuất: Stema Medizintechnik GmbH/ Đức Hãng/ Nước chủ sở hữu: Stema Medizintechnik GmbH/ Đức |  |  |  | Nút cao su, cỡ 11mm | 320.000 | vn0101168834 | Liên danh Tràng An - Minh Long | IB2400054619 | vn0101425792 | BỆNH VIỆN PHỤ SẢN TRUNG ƯƠNG | Đấu thầu rộng rãi | 19/04/2024 | Số: 450/QĐ-PSTW | 10/04/2024 | 1 | Quận Hoàn Kiếm,Thành phố Hà Nội
1278 | Nòng trocar đầu sắc, cỡ 11mm | Cái | 10 | Đức | 9018 | EJ-001-009 | Stema | Hãng/ Nước sản xuất: Stema Medizintechnik GmbH/ Đức Hãng/ Nước chủ sở hữu: Stema Medizintechnik GmbH/ Đức |  |  |  | Nòng trocar đầu sắc, cỡ 11mm | 5.240.000 | vn0101168834 | Liên danh Tràng An - Minh Long | IB2400054619 | vn0101425792 | BỆNH VIỆN PHỤ SẢN TRUNG ƯƠNG | Đấu thầu rộng rãi | 19/04/2024 | Số: 450/QĐ-PSTW | 10/04/2024 | 1 | Quận Hoàn Kiếm,Thành phố Hà Nội
1279 | Trocar cỡ 5.5 mm | Cái | 10 | Đức | 9018 | EH-009-003 | Stema | Hãng/ Nước sản xuất: Stema Medizintechnik GmbH/ Đức Hãng/ Nước chủ sở hữu: Stema Medizintechnik GmbH/ Đức |  |  |  | Trocar cỡ 5.5 mm | 19.500.000 | vn0101168834 | Liên danh Tràng An - Minh Long | IB2400054619 | vn0101425792 | BỆNH VIỆN PHỤ SẢN TRUNG ƯƠNG | Đấu thầu rộng rãi | 19/04/2024 | Số: 450/QĐ-PSTW | 10/04/2024 | 1 | Quận Hoàn Kiếm,Thành phố Hà Nội
1280 | Nút cao su cho trocar 5.5mm | Cái | 58 | Đức | 9018 | EJ-020-002 | Stema | Hãng/ Nước sản xuất: Stema Medizintechnik GmbH/ Đức Hãng/ Nước chủ sở hữu: Stema Medizintechnik GmbH/ Đức |  |  |  | Nút cao su, cỡ 5.5mm | 310.000 | vn0101168834 | Liên danh Tràng An - Minh Long | IB2400054619 | vn0101425792 | BỆNH VIỆN PHỤ SẢN TRUNG ƯƠNG | Đấu thầu rộng rãi | 19/04/2024 | Số: 450/QĐ-PSTW | 10/04/2024 | 1 | Quận Hoàn Kiếm,Thành phố Hà Nội
1281 | Nòng trocar đầu sắc, cỡ 5.5mm | Cái | 10 | Đức | 9018 | EJ-001-003 | Stema | Hãng/ Nước sản xuất: Stema Medizintechnik GmbH/ Đức Hãng/ Nước chủ sở hữu: Stema Medizintechnik GmbH/ Đức |  |  |  | Nòng trocar đầu sắc, cỡ 5.5mm | 5.100.000 | vn0101168834 | Liên danh Tràng An - Minh Long | IB2400054619 | vn0101425792 | BỆNH VIỆN PHỤ SẢN TRUNG ƯƠNG | Đấu thầu rộng rãi | 19/04/2024 | Số: 450/QĐ-PSTW | 10/04/2024 | 1 | Quận Hoàn Kiếm,Thành phố Hà Nội
1282 | Trocar cỡ 11 mm | Cái | 10 | Đức | 9018 | EH-009-009 | Stema | Hãng/ Nước sản xuất: Stema Medizintechnik GmbH/ Đức Hãng/ Nước chủ sở hữu: Stema Medizintechnik GmbH/ Đức |  |  |  | Trocar cỡ 11 mm | 20.100.000 | vn0101168834 | Liên danh Tràng An - Minh Long | IB2400054619 | vn0101425792 | BỆNH VIỆN PHỤ SẢN TRUNG ƯƠNG | Đấu thầu rộng rãi | 19/04/2024 | Số: 450/QĐ-PSTW | 10/04/2024 | 1 | Quận Hoàn Kiếm,Thành phố Hà Nội
1283 | Trocar nội soi nhựa, không dao, 5-12mm dài khoảng 100mm, có đầu và nòng ngoài trong suốt, nòng ngoài có rảnh cố định, có khóa giữ camera | CÁI | 7000 | - Hãng sản xuất: Covidien - Nước Sản xuất: Dominican - Hãng/Nước chủ sở hữu: Covidien LLC/ Mỹ - Ký mã hiệu: ONB5STF; ONB11STF; ONB12STF | 9018 | [7 empty] | 2.100.000 | vn0303649788 | CÔNG TY TNHH THƯƠNG MẠI - DỊCH VỤ VÀ SẢN XUẤT VIỆT TƯỜNG | IB2300383295 | vn0301465062 | Bệnh Viện Chợ Rẫy | Đấu thầu rộng rãi | 17/04/2024 | 1444/QĐ-BVCR | 10/04/2024 | 2 | Quận 5,TP. Hồ Chí Minh
1284 | Trocar nội soi nhựa, không dao, 5-12mm dài khoảng 100mm, có đầu và nòng ngoài trong suốt, nòng ngoài có rảnh cố định, van giữ khí 4 mảnh, có khóa giữ camera | CÁI | 1500 | Mexico ký mã hiệu: 2B5LT/ 2B12LT Hãng sản xuất: Ethicon Endo-Surgery S.A. de C.V. Planta II, Mexico | 9018 | [7 empty] | 2.947.875 | vn0309133132 | CÔNG TY CỔ PHẦN DƯỢC PHẨM SAKAE | IB2300383295 | vn0301465062 | Bệnh Viện Chợ Rẫy | Đấu thầu rộng rãi | 17/04/2024 | 1444/QĐ-BVCR | 10/04/2024 | 2 | Quận 5,TP. Hồ Chí Minh
1285 | Dụng cụ đóng lỗ trocar nội soi | Bộ | 20 | - Hãng sản xuất: Covidien - Nước Sản xuất: Mỹ - Hãng/Nước chủ sở hữu: Covidien LLC/ Mỹ - Ký mã hiệu: 173022 | 9018 | [7 empty] | 850.000 | vn0303649788 | CÔNG TY TNHH THƯƠNG MẠI - DỊCH VỤ VÀ SẢN XUẤT VIỆT TƯỜNG | IB2300383295 | vn0301465062 | Bệnh Viện Chợ Rẫy | Đấu thầu rộng rãi | 17/04/2024 | 1444/QĐ-BVCR | 10/04/2024 | 2 | Quận 5,TP. Hồ Chí Minh
1286 | Nắp đậy Trocar 10mm, bịch 5 cái | Bịch | 20 | Karl Storz | 9018 | 30100XB | Nắp đậy Trocar 10mm, bịch 5 cái | Đức |  |  |  | Nắp đậy dùng cho Trocar 10mm, bịch 5 cái , Chất liệu: Silicon | 540.000 | vn0304241487 | CÔNG TY TNHH KHẢ LỘC | IB2400045904 | vn3600375447 | Bệnh viện đa khoa Thống Nhất Đồng Nai | Đấu thầu rộng rãi | 16/04/2024 | 63/QĐ-THAU-BVTN | 12/04/2024 | 2 | Thành phố Biên Hoà,Tỉnh Đồng Nai
1287 | Van silicon dùng cho Trocar 10mm | Bịch | 15 | Karl Storz | 9018 | 30123Y | Van silicon dùng cho Trocar 10mm, bịch 5 cái | Đức |  |  |  | Van silicon dùng cho Trocar 10mm, bịch 5 cái , Chất liệu: Silicon | 730.000 | vn0304241487 | CÔNG TY TNHH KHẢ LỘC | IB2400045904 | vn3600375447 | Bệnh viện đa khoa Thống Nhất Đồng Nai | Đấu thầu rộng rãi | 16/04/2024 | 63/QĐ-THAU-BVTN | 12/04/2024 | 2 | Thành phố Biên Hoà,Tỉnh Đồng Nai
1288 | Nắp đậy Trocar 5mm, bịch 5 cái | Bịch | 20 | Karl Storz | 9018 | 30100XA | Nắp đậy Trocar 5mm, bịch 5 cái | Đức |  |  |  | Nắp đậy dùng cho Trocar 5mm, bịch 5 cái Chất liệu: Silicon | 430.000 | vn0304241487 | CÔNG TY TNHH KHẢ LỘC | IB2400045904 | vn3600375447 | Bệnh viện đa khoa Thống Nhất Đồng Nai | Đấu thầu rộng rãi | 16/04/2024 | 63/QĐ-THAU-BVTN | 12/04/2024 | 2 | Thành phố Biên Hoà,Tỉnh Đồng Nai
1289 | Van silicon dùng cho Trocar 5mm | Bịch | 15 | Karl Storz | 9018 | 30120Y | Van silicon dùng cho Trocar 5mm, bịch 5 cái | Đức |  |  |  | Van silicon dùng cho Trocar 5mm, bịch 5 cái Chất liệu: Silicon | 730.000 | vn0304241487 | CÔNG TY TNHH KHẢ LỘC | IB2400045904 | vn3600375447 | Bệnh viện đa khoa Thống Nhất Đồng Nai | Đấu thầu rộng rãi | 16/04/2024 | 63/QĐ-THAU-BVTN | 12/04/2024 | 2 | Thành phố Biên Hoà,Tỉnh Đồng Nai
1290 | Trocar nội soi nhựa, không dao, các cỡ 5-12mm | Cái | 100 | Nước sx: Trung Quốc Ký mã hiệu: 101Y.302 101Y.305 101Y.307 101Y.210 101Y.206 101Y.208 Hãng sx: Hangzhou Kangji Medical Instument Co., Ltd | 9018 | [7 empty] | 719.000 | vn0314705025 | CÔNG TY TNHH THƯƠNG MẠI ĐẦU TƯ Y TẾ Á CHÂU | IB2300376384 | vn0302203510 | BỆNH VIỆN NGUYỄN TRI PHƯƠNG | Đấu thầu rộng rãi | 15/04/2024 | 286/QĐ-NTP | 15/04/2024 | 2 | Quận 5,TP. Hồ Chí Minh
1291 | Trocar nhựa không dao trong suốt đường kính các cỡ | Cái | 105 | Nước sx: Trung Quốc Ký mã hiệu: 101Y.302 101Y.305 101Y.307 101Y.210 101Y.206 101Y.208 Hãng sx: Hangzhou Kangji Medical Instument Co., Ltd | 9018 | [7 empty] | 719.000 | vn0314705025 | CÔNG TY TNHH THƯƠNG MẠI ĐẦU TƯ Y TẾ Á CHÂU | IB2300376384 | vn0302203510 | BỆNH VIỆN NGUYỄN TRI PHƯƠNG | Đấu thầu rộng rãi | 15/04/2024 | 286/QĐ-NTP | 15/04/2024 | 2 | Quận 5,TP. Hồ Chí Minh
1292 | Trocar nhựa không dao dùng trong phẫu thuật nội soi | Cái | 100 | Nước sx: Trung Quốc Ký mã hiệu: 101Y.302 101Y.305 101Y.307 101Y.210 101Y.206 101Y.208 Hãng sx: Hangzhou Kangji Medical Instument Co., Ltd | 9018 | [7 empty] | 719.000 | vn0314705025 | CÔNG TY TNHH THƯƠNG MẠI ĐẦU TƯ Y TẾ Á CHÂU | IB2300376384 | vn0302203510 | BỆNH VIỆN NGUYỄN TRI PHƯƠNG | Đấu thầu rộng rãi | 15/04/2024 | 286/QĐ-NTP | 15/04/2024 | 2 | Quận 5,TP. Hồ Chí Minh
1293 | Kim chọc dò cuống sống, 11G, mũi vát | cái | 7 | Italy, T060430, Trocar Teknimed, Adria Srl | 9018 | [7 empty] | 1.260.000 | vn0314011330 | CÔNG TY TNHH KHOA HỌC KỸ THUẬT Y TẾ IQ | IB2300380924 | vn1800271748 | Bệnh viện Đa khoa Trung ương Cần Thơ | Đấu thầu rộng rãi | 09/04/2024 | 1110/QĐ-BVTWCT | 01/04/2024 | 3 | Quận Ninh Kiều,Thành phố Cần Thơ
1294 | Trocar nhựa có nòng dùng một lần các số 5, số 11, số 12 | Cái | 22 | Mỹ CTF03/ CTF33/ CTF73 Applied Medical Resourses Corporation | 9018 | [7 empty] | 1.580.000 | vn0100124376 | TỔNG CÔNG TY THIẾT BỊ Y TẾ VIỆT NAM - CTCP | IB2300387836 | vn5700370069 | Bệnh viện Việt Nam - Thụy Điển Uông Bí | Đấu thầu rộng rãi | 05/04/2024 | 861/QĐ-BVVNTĐ | 01/04/2024 | 2 | Thành phố Uông Bí,Tỉnh Quảng Ninh
1295 | Trocar nhựa dùng trong nội soi khớp vai, thân trơn hoặc có rãnh xoắn, trong suốt, các cỡ | Cái | 10 | Smith & Nephew, Inc/Ấn Độ/ CLEAR TRAC/ 72200424, 72200425, 72200426, 72200427, 72200428, 72200429, 72200430, 72200431, 72200432,72200433, 72200902, 72200903, 72200904, 72200905, 72200906,72200907, 72200908, 72200909 | 90189090 |  |  |  | CLEAR TRAC/ 72200424, 72200425, 72200426, 72200427, 72200428, 72200429, 72200430, 72200431, 72200432,72200433, 72200902, 72200903, 72200904, 72200905, 72200906,72200907, 72200908, 72200909 |  |  |  | 1.500.000 | vn0102255092 | CÔNG TY CỔ PHẦN THIẾT BỊ Y TẾ VIỆT SING | IB2300357311 | vnz000015852 | Bệnh viện Trường Đại học Y - Dược Huế | Đấu thầu rộng rãi | 05/04/2024 | 1374/QĐ-ĐHYD | 02/04/2024 | 2 | Thành phố Huế,Tỉnh Thừa Thiên Huế
1296 | Trocar nhựa an toàn không dao | Hộp | 5 | Ethicon Endo-Surgery S.A. de C.V. Planta II., Mexico - B5LT, B11LT, B12LT | 90189090 | [7 empty] | 17.687.250 | vn0100276097 | Công ty TNHH Dược Phẩm Trí Hùng | IB2300364587 | vn0101958173 | Bệnh viện Bệnh Nhiệt đới Trung ương | Đấu thầu rộng rãi | 03/04/2024 | 528/QĐ - NĐTW | 03/04/2024 | 2 | Thành phố Hà Nội
1297 | Trocar nội soi Size 11 | Cái | 30 | Ký mã hiệu/Nhãn hiệu: 30103MA Hãng sản xuất: KARL STORZ SE & Co. KG Nước sản xuất: Đức | 9018 |  |  |  | Ký mã hiệu/Nhãn hiệu: 30103MA Hãng sản xuất: KARL STORZ SE & Co. KG Nước sản xuất: Đức |  | 2023-2024 | Trocar bằng thép không gỉ, cỡ 11 mm, chiều dài làm việc 10.5 cm, gồm có: Nòng trong đầu cùn: 30103A. Vỏ ngoài: 30103H2. Van đa năng: 30103M1 | 18.372.000 | vn0101147344 | CÔNG TY TNHH ĐẦU TƯ PHÁT TRIỂN TRANG THIẾT BỊ Y TẾ | IB2300389831 | vnz000017238 | Bệnh viện đa khoa Xanh Pôn | Đấu thầu rộng rãi | 02/04/2024 | 286/QĐ- BVĐKXP | 29/03/2024 | 1 | Quận Ba Đình,Thành phố Hà Nội
1298 | Ống trocar nhựa dùng trong nội soi khớp vai, các loại | Cái | 30 | Ấn Độ | 90189090 | 72200xxx | CLEAR TRAC | Smith& Nephew Inc |  |  | 2022 | Ống trocar nhựa. Tích hợp khoá ba lớp giảm rò dịch khi thao tác. Thiết kế nhấn vào, vặn ra giúp bám chắc vào mô và đem lại khả năng điều chỉnh hữu ích. Chất liệu: polycarbonate, Latex-free. Đường kính 4.5, 5.5, 6.5, 7.0, 8.5mm. Chiều dài 45, 55, 72, 90mm. | 1.500.000 | vn0102255092 | CÔNG TY CỔ PHẦN THIẾT BỊ Y TẾ VIỆT SING | IB2400005155 | vnz000004557 | Bệnh viện 19-8, Bộ Công an | Đấu thầu rộng rãi | 02/04/2024 | 987/QĐ-BV19-8 | 01/04/2024 | 2 | Quận Cầu Giấy,Thành phố Hà Nội
1299 | Trocar nhựa dùng trong phẫu thuật nội soi | Cái | 140 | Waston - Trung Quốc; CCQ 5/100; CCQ 12/100 | 9018 |  |  |  | CCQ 5/100; CCQ 12/100 |  |  |  | 800.000 | vn0106441558 | CÔNG TY TNHH DỊCH VỤ THƯƠNG MẠI VÀ ĐẦU TƯ HƯNG PHÁT | IB2300380381 | vnz000013513 | Bệnh viện Ung bướu Nghệ An | Đấu thầu rộng rãi | 02/04/2024 | 639/QĐ-BVUB | 25/03/2024 | 4 | Thành phố Vinh,Tỉnh Nghệ An
1300 | Trocar nội soi nhựa đường kính 5mm | Cái | 3100 | Microcure (Suzhou) Medical Technology Co., Ltd/ Trung Quốc, Ký mã hiệu: WZDT-A-5/100 | [8 empty] | 955.550 | vn0100108536 | CÔNG TY CỔ PHẦN DƯỢC PHẨM TRUNG ƯƠNG CPC1 | IB2300391178 | vn0301483294 | BỆNH VIỆN UNG BƯỚU | Đấu thầu rộng rãi | 01/04/2024 | 1335/QĐ-BVUB | 01/04/2024 | 2 | TP. Hồ Chí Minh
1301 | Trocar nội soi nhựa đường kính 12mm | Cái | 2000 | Microcure (Suzhou) Medical Technology Co., Ltd/ Trung Quốc, Ký mã hiệu: WZDT-A-12/100 | [8 empty] | 955.550 | vn0100108536 | CÔNG TY CỔ PHẦN DƯỢC PHẨM TRUNG ƯƠNG CPC1 | IB2300391178 | vn0301483294 | BỆNH VIỆN UNG BƯỚU | Đấu thầu rộng rãi | 01/04/2024 | 1335/QĐ-BVUB | 01/04/2024 | 2 | TP. Hồ Chí Minh
1302 | Trocar nội soi nhựa đường kính 10mm hoặc 11mm | Cái | 2000 | Microcure (Suzhou) Medical Technology Co., Ltd/ Trung Quốc, Ký mã hiệu: WZDT-A-10/100 | [8 empty] | 955.550 | vn0100108536 | CÔNG TY CỔ PHẦN DƯỢC PHẨM TRUNG ƯƠNG CPC1 | IB2300391178 | vn0301483294 | BỆNH VIỆN UNG BƯỚU | Đấu thầu rộng rãi | 01/04/2024 | 1335/QĐ-BVUB | 01/04/2024 | 2 | TP. Hồ Chí Minh
1303 | Trocar nội soi không dao, các cỡ | Cái | 16 | Trung Quốc; OATL5/ OATL10; TGS Medical Co., Ltd. | 9018 | [7 empty] | 787.500 | vn0400102101 | TỔNG CÔNG TY CỔ PHẦN Y TẾ DANAMECO | IB2300348832 | vn1800679022 | BỆNH VIỆN UNG BƯỚU THÀNH PHỐ CẦN THƠ | Đấu thầu rộng rãi | 28/03/2024 | 199/QĐ-BVUB | 26/03/2024 | 4 | Quận Ninh Kiều,Thành phố Cần Thơ
1304 | Trocar nội soi khớp trong suốt có rãnh xoắn kèm khóa kín kiểm soát dòng chảy | Cái | 20 | Tulpar/ Thổ Nhĩ Kỳ | 9018 | [7 empty] | 1.000.000 | vn0314972937 | CÔNG TY TNHH THIẾT BỊ Y TẾ MY TÂM | IB2300264547 | vn0302203510 | BỆNH VIỆN NGUYỄN TRI PHƯƠNG | Đấu thầu rộng rãi | 28/03/2024 | 176/QĐ-NTP | 27/03/2024 | 3 | Quận 5,TP. Hồ Chí Minh
1305 | Trocar dùng trong nội soi khớp, các cỡ. | Cái | 100 | Mexico/ 9718, C7322, C7332, C7342, C7352, C7362, C7372,/ Consolidated Medical Equipment Company | 9018 | [7 empty] | 1.000.000 | vn0101147344 | CÔNG TY TNHH ĐẦU TƯ PHÁT TRIỂN TRANG THIẾT BỊ Y TẾ | IB2300388595 | vnz000017238 | Bệnh viện đa khoa Xanh Pôn | Đấu thầu rộng rãi | 27/03/2024 | 243/QĐ-BVĐKXP ngày 20/3/2024 | 20/03/2024 | 3 | Quận Ba Đình,Thành phố Hà Nội
1306 | Trocar chuyên dụng trong nội soi khớp, đk các loại | Cái | 50 | Thổ Nhĩ Kỳ, TM007xxxxx, Tulpar | 9018 | [7 empty] | 1.000.000 | vn2802413277 | CÔNG TY CỔ PHẦN DƯỢC VINAPHAM | IB2300390937 | vn2900795313 | Bệnh viện đa khoa khu vực Tây Bắc tỉnh Nghệ An | Đấu thầu rộng rãi | 22/03/2024 | 216/QĐ-BV | 15/03/2024 | 2 | Thị xã Thái Hoà,Tỉnh Nghệ An
1307 | Trocar phẫu thuật nội soi 12mm | Cái | 40 | Covidien/Dominica; Mã hiệu: ONB12STF | 9018 | [7 empty] | 1.869.000 | vn0101418234 | CÔNG TY TNHH THƯƠNG MẠI ĐẦU TƯ VIỄN TÂY | IB2300390937 | vn2900795313 | Bệnh viện đa khoa khu vực Tây Bắc tỉnh Nghệ An | Đấu thầu rộng rãi | 22/03/2024 | 216/QĐ-BV | 15/03/2024 | 2 | Thị xã Thái Hoà,Tỉnh Nghệ An
1308 | Trocar kim loại RIWO-ART. Đường kính 10mm, dài 100mm | Cái | 1 | Mã hiệu: 8923.013 Hãng sản xuất/ Xuất xứ: Richard Wolf GmbH/ Đức | 9018 | [7 empty] | 21.200.000 | vn2800588271 | CÔNG TY CỔ PHẦN THIẾT BỊ VẬT TƯ Y TẾ THANH HÓA | IB2300387514 | vn2801583780 | Bệnh viện Đa Khoa huyện Nga Sơn | Đấu thầu rộng rãi | 20/03/2024 | 29/QĐ-BVNS | 30/01/2024 | 1 | Huyện Nga Sơn,Tỉnh Thanh Hoá
1309 | Nòng trong trocar 10 mm, dài 100 mm | Cái | 1 | Mã hiệu: 8923.123 Hãng sản xuất/ Xuất xứ: Richard Wolf GmbH/ Đức | 9018 | [7 empty] | 5.320.000 | vn2800588271 | CÔNG TY CỔ PHẦN THIẾT BỊ VẬT TƯ Y TẾ THANH HÓA | IB2300387514 | vn2801583780 | Bệnh viện Đa Khoa huyện Nga Sơn | Đấu thầu rộng rãi | 20/03/2024 | 29/QĐ-BVNS | 30/01/2024 | 1 | Huyện Nga Sơn,Tỉnh Thanh Hoá
1310 | Nắp trocar 5.5mm | Gói | 2 | Mã hiệu: 89.02 Hãng sản xuất/ Xuất xứ: Richard Wolf GmbH/ Đức | 9018 | [7 empty] | 1.930.000 | vn2800588271 | CÔNG TY CỔ PHẦN THIẾT BỊ VẬT TƯ Y TẾ THANH HÓA | IB2300387514 | vn2801583780 | Bệnh viện Đa Khoa huyện Nga Sơn | Đấu thầu rộng rãi | 20/03/2024 | 29/QĐ-BVNS | 30/01/2024 | 1 | Huyện Nga Sơn,Tỉnh Thanh Hoá
1311 | Nòng trong trocar 10 mm, dài 100 mm | Cái | 1 | Mã hiệu: 8923.103 Hãng sản xuất/ Xuất xứ: Richard Wolf GmbH/ Đức | 9018 | [7 empty] | 5.320.000 | vn2800588271 | CÔNG TY CỔ PHẦN THIẾT BỊ VẬT TƯ Y TẾ THANH HÓA | IB2300387514 | vn2801583780 | Bệnh viện Đa Khoa huyện Nga Sơn | Đấu thầu rộng rãi | 20/03/2024 | 29/QĐ-BVNS | 30/01/2024 | 1 | Huyện Nga Sơn,Tỉnh Thanh Hoá
1312 | Trocar kim loại RIWO-ART, đường kính 5.5 mm, dài 100mm | Cái | 1 | Mã hiệu: 8921.013 Hãng sản xuất/ Xuất xứ: Richard Wolf GmbH/ Đức | 9018 | [7 empty] | 21.400.000 | vn2800588271 | CÔNG TY CỔ PHẦN THIẾT BỊ VẬT TƯ Y TẾ THANH HÓA | IB2300387514 | vn2801583780 | Bệnh viện Đa Khoa huyện Nga Sơn | Đấu thầu rộng rãi | 20/03/2024 | 29/QĐ-BVNS | 30/01/2024 | 1 | Huyện Nga Sơn,Tỉnh Thanh Hoá
1313 | Nòng trong trocar 5.5 mm, dài 100 mm | Cái | 1 | Mã hiệu: 8921.123 Hãng sản xuất/ Xuất xứ: Richard Wolf GmbH/ Đức | 9018 | [7 empty] | 5.100.000 | vn2800588271 | CÔNG TY CỔ PHẦN THIẾT BỊ VẬT TƯ Y TẾ THANH HÓA | IB2300387514 | vn2801583780 | Bệnh viện Đa Khoa huyện Nga Sơn | Đấu thầu rộng rãi | 20/03/2024 | 29/QĐ-BVNS | 30/01/2024 | 1 | Huyện Nga Sơn,Tỉnh Thanh Hoá
1314 | Trocar kim loại RIWO-ART. Đường kính 10mm, dài 100mm | Cái | 1 | Mã hiệu: 8923.023 Hãng sản xuất/ Xuất xứ: Richard Wolf GmbH/ Đức | 9018 | [7 empty] | 21.850.000 | vn2800588271 | CÔNG TY CỔ PHẦN THIẾT BỊ VẬT TƯ Y TẾ THANH HÓA | IB2300387514 | vn2801583780 | Bệnh viện Đa Khoa huyện Nga Sơn | Đấu thầu rộng rãi | 20/03/2024 | 29/QĐ-BVNS | 30/01/2024 | 1 | Huyện Nga Sơn,Tỉnh Thanh Hoá
1315 | Nắp trocar 10mm | Gói | 2 | Mã hiệu: 89.08 Hãng sản xuất/ Xuất xứ: Richard Wolf GmbH/ Đức | 9018 | [7 empty] | 2.470.000 | vn2800588271 | CÔNG TY CỔ PHẦN THIẾT BỊ VẬT TƯ Y TẾ THANH HÓA | IB2300387514 | vn2801583780 | Bệnh viện Đa Khoa huyện Nga Sơn | Đấu thầu rộng rãi | 20/03/2024 | 29/QĐ-BVNS | 30/01/2024 | 1 | Huyện Nga Sơn,Tỉnh Thanh Hoá
1316 | Ống dẫn lưu màng phổi có trocar | Cái | 200 | Biometrix Ltd./ Israel/ NN-00xx | 90183990 | [7 empty] | 378.000 | vn0305253502 | CÔNG TY CỔ PHẦN TRANG THIẾT BỊ Y TẾ TRỌNG TÍN | IB2300383164 | vn0301548382 | Bệnh viện Nguyễn Trãi | Đấu thầu rộng rãi | 18/03/2024 | 221/QĐ-BVNT | 15/03/2024 | 2 | Quận 5,TP. Hồ Chí Minh
1317 | Trocar nhựa không dao dùng trong phẫu thuật nội soi | Cái | 80 | B. J. ZH. F. Panther Medical Equipment Co., Ltd./ Trung Quốc, Ký mã hiệu: PBS051R1 PBS101R1 PBS121R1 PBS151R1 | [8 empty] | 1.045.000 | vn0100108536 | CÔNG TY CỔ PHẦN DƯỢC PHẨM TRUNG ƯƠNG CPC1 | IB2300260976 | vn0301479869 | BỆNH VIỆN NHÂN DÂN 115 | Đấu thầu rộng rãi | 17/03/2024 | 299/QĐ-BVND115 | 15/03/2024 | 4 | Quận 10,TP. Hồ Chí Minh
1318 | Van trocar đa chức năng cỡ 11mm | Cái | 4 | Tên thương mại: Multifunctional Valve, size 11 mm Ký mã hiệu: 30103M1 Hãng/ Nước sản xuất: KARL STORZ SE & Co. KG - Đức | 84818079 | [7 empty] | 8.320.000 | vn0101088272 | CÔNG TY TNHH THIẾT BỊ Y TẾ PHƯƠNG ĐÔNG | IB2300383706 | vnz000015975 | Bệnh viện đa khoa Đức Giang | Đấu thầu rộng rãi | 15/03/2024 | 41/QĐ-BVĐKĐG | 05/02/2024 | 2 | Quận Long Biên,Thành phố Hà Nội
1319 | Vỏ trocar cỡ 11mm | Cái | 4 | Tên thương mại: Cannula, without valve, size 11 mm Ký mã hiệu: 30103H2 Hãng/ Nước sản xuất: KARL STORZ SE & Co. KG - Đức | 90189084 | [7 empty] | 4.190.000 | vn0101088272 | CÔNG TY TNHH THIẾT BỊ Y TẾ PHƯƠNG ĐÔNG | IB2300383706 | vnz000015975 | Bệnh viện đa khoa Đức Giang | Đấu thầu rộng rãi | 15/03/2024 | 41/QĐ-BVĐKĐG | 05/02/2024 | 2 | Quận Long Biên,Thành phố Hà Nội
1320 | Van trocar đa chức năng cỡ 6 mm | Cái | 4 | Tên thương mại: Multifunctional Valve, size 6 mm Ký mã hiệu: 30160M1 Hãng/ Nước sản xuất: KARL STORZ SE & Co. KG - Đức | 84818079 | [7 empty] | 7.610.000 | vn0101088272 | CÔNG TY TNHH THIẾT BỊ Y TẾ PHƯƠNG ĐÔNG | IB2300383706 | vnz000015975 | Bệnh viện đa khoa Đức Giang | Đấu thầu rộng rãi | 15/03/2024 | 41/QĐ-BVĐKĐG | 05/02/2024 | 2 | Quận Long Biên,Thành phố Hà Nội
1321 | Nòng trocar đầu sắc cỡ 11mm | Cái | 1 | Tên thương mại: Trocar only, with pyramidal tip Ký mã hiệu: 30103P Hãng/ Nước sản xuất: KARL STORZ SE & Co. KG - Đức | 90189084 | [7 empty] | 3.970.000 | vn0101088272 | CÔNG TY TNHH THIẾT BỊ Y TẾ PHƯƠNG ĐÔNG | IB2300383706 | vnz000015975 | Bệnh viện đa khoa Đức Giang | Đấu thầu rộng rãi | 15/03/2024 | 41/QĐ-BVĐKĐG | 05/02/2024 | 2 | Quận Long Biên,Thành phố Hà Nội
1322 | Vỏ trocar cỡ 6mm | Cái | 4 | Tên thương mại: Cannula, without valve, 6 mm Ký mã hiệu: 30160H2 Hãng/ Nước sản xuất: KARL STORZ SE & Co. KG - Đức | 90189084 | [7 empty] | 3.750.000 | vn0101088272 | CÔNG TY TNHH THIẾT BỊ Y TẾ PHƯƠNG ĐÔNG | IB2300383706 | vnz000015975 | Bệnh viện đa khoa Đức Giang | Đấu thầu rộng rãi | 15/03/2024 | 41/QĐ-BVĐKĐG | 05/02/2024 | 2 | Quận Long Biên,Thành phố Hà Nội
1323 | Trocar lồng ngực các cỡ | Cái | 120 | Hoa Kỳ/ 179305, 179308, 179309/ Covidien | 9018 | [7 empty] | 1.500.000 | vn0106606464 | CÔNG TY TNHH THƯƠNG MẠI KỸ THUẬT VÀ DỊCH VỤ THỐNG NHẤT | IB2300387444 | vn1000331677 | BỆNH VIỆN ĐA KHOA TỈNH THÁI BÌNH | Đấu thầu rộng rãi | 15/03/2024 | 181/QĐ-BV | 15/03/2024 | 3 | Tỉnh Thái Bình
1324 | Trocar tiêu hoá cỡ 12mm | Bộ | 5 | CTF73/CFF73/CFR73,Applied Medical Resourses Corporation-Mỹ | 9018 | [7 empty] | 1.580.000 | vn0100124376 | TỔNG CÔNG TY THIẾT BỊ Y TẾ VIỆT NAM - CTCP | IB2300387444 | vn1000331677 | BỆNH VIỆN ĐA KHOA TỈNH THÁI BÌNH | Đấu thầu rộng rãi | 15/03/2024 | 181/QĐ-BV | 15/03/2024 | 3 | Tỉnh Thái Bình
1325 | Bộ trocar phẫu thuật 10mm | Bộ | 10 | Karl Storz/ Đức | [7 empty] | Sử dụng nhiều lần | 10.063.310 | vn1800665083 | CÔNG TY TNHH TRANG THIẾT BỊ Y TẾ MIỀN TÂY | IB2300394479 | vn2200176300 | Bệnh viện đa khoa tỉnh Sóc Trăng | Đấu thầu rộng rãi | 14/03/2024 | 91/QĐ-BVĐK | 08/03/2024 | 3 | Thành phố Sóc Trăng,Tỉnh Sóc Trăng
1326 | Nắp đậy trocar 10mm | Cái | 100 | Karl Storz/ Đức | [7 empty] | Nắp đậy trocar 10mm-STORZ | 96.270 | vn1800665083 | CÔNG TY TNHH TRANG THIẾT BỊ Y TẾ MIỀN TÂY | IB2300394479 | vn2200176300 | Bệnh viện đa khoa tỉnh Sóc Trăng | Đấu thầu rộng rãi | 14/03/2024 | 91/QĐ-BVĐK | 08/03/2024 | 3 | Thành phố Sóc Trăng,Tỉnh Sóc Trăng
1327 | Nắp trocar mũ 10mm | Cái | 20 | Karl Storz/ Đức | [7 empty] | Nắp trocar mũ 10mm | 84.680 | vn1800665083 | CÔNG TY TNHH TRANG THIẾT BỊ Y TẾ MIỀN TÂY | IB2300394479 | vn2200176300 | Bệnh viện đa khoa tỉnh Sóc Trăng | Đấu thầu rộng rãi | 14/03/2024 | 91/QĐ-BVĐK | 08/03/2024 | 3 | Thành phố Sóc Trăng,Tỉnh Sóc Trăng
1328 | Nắp trocar mũ 5mm | Cái | 20 | Karl Storz/ Đức | [7 empty] | Nắp trocar mũ 5mm | 84.680 | vn1800665083 | CÔNG TY TNHH TRANG THIẾT BỊ Y TẾ MIỀN TÂY | IB2300394479 | vn2200176300 | Bệnh viện đa khoa tỉnh Sóc Trăng | Đấu thầu rộng rãi | 14/03/2024 | 91/QĐ-BVĐK | 08/03/2024 | 3 | Thành phố Sóc Trăng,Tỉnh Sóc Trăng
1329 | Nắp đậy trocar 5mm | Cái | 150 | Karl Storz/ Đức | [7 empty] | Nắp đậy trocar 5mm-STORZ | 75.210 | vn1800665083 | CÔNG TY TNHH TRANG THIẾT BỊ Y TẾ MIỀN TÂY | IB2300394479 | vn2200176300 | Bệnh viện đa khoa tỉnh Sóc Trăng | Đấu thầu rộng rãi | 14/03/2024 | 91/QĐ-BVĐK | 08/03/2024 | 3 | Thành phố Sóc Trăng,Tỉnh Sóc Trăng
1330 | Bộ trocar phẫu thuật 5mm | Bộ | 15 | Karl Storz/ Đức | [7 empty] | Sử dụng nhiều lần | 9.134.530 | vn1800665083 | CÔNG TY TNHH TRANG THIẾT BỊ Y TẾ MIỀN TÂY | IB2300394479 | vn2200176300 | Bệnh viện đa khoa tỉnh Sóc Trăng | Đấu thầu rộng rãi | 14/03/2024 | 91/QĐ-BVĐK | 08/03/2024 | 3 | Thành phố Sóc Trăng,Tỉnh Sóc Trăng
1331 | Gioăng cao su trocar cỡ 11mm | Cái | 50 | Đức | 9018 | [7 empty] | 140.000 | vn0106048844 | CÔNG TY CỔ PHẦN DƯỢC THIẾT BỊ Y TẾ ÂU MỸ | IB2300391033 | vn2300199982 | Bệnh viện đa khoa tỉnh Bắc Ninh | Đấu thầu rộng rãi | 11/03/2024 | 883/QĐ-BVT | 05/03/2024 | 1 | Thành phố Bắc Ninh,Tỉnh Bắc Ninh
1332 | Trocar 13mm | Cái | 2 | Đức | 9018 | [7 empty] | 16.000.000 | vn0106048844 | CÔNG TY CỔ PHẦN DƯỢC THIẾT BỊ Y TẾ ÂU MỸ | IB2300391033 | vn2300199982 | Bệnh viện đa khoa tỉnh Bắc Ninh | Đấu thầu rộng rãi | 11/03/2024 | 883/QĐ-BVT | 05/03/2024 | 1 | Thành phố Bắc Ninh,Tỉnh Bắc Ninh
1333 | Gioăng cao su trocar cỡ 6mm | Cái | 100 | Đức | 9018 | [7 empty] | 140.000 | vn0106048844 | CÔNG TY CỔ PHẦN DƯỢC THIẾT BỊ Y TẾ ÂU MỸ | IB2300391033 | vn2300199982 | Bệnh viện đa khoa tỉnh Bắc Ninh | Đấu thầu rộng rãi | 11/03/2024 | 883/QĐ-BVT | 05/03/2024 | 1 | Thành phố Bắc Ninh,Tỉnh Bắc Ninh
1334 | Ống dẫn lưu lồng ngực trẻ em Trocar Drain cỡ 8Fr, 10Fr | Cái | 43 | - Nhà sản xuất : SIPA - Nước sản xuất : Pháp - Ký mã hiệu : 62508/62510 | 90183990 | [7 empty] | 275.000 | vn0101088272 | CÔNG TY TNHH THIẾT BỊ Y TẾ PHƯƠNG ĐÔNG | IB2300216976 | vn0302642067 | Bệnh viện Nhi Đồng 2 | Đấu thầu rộng rãi | 06/03/2024 | 156/QĐ-BVNĐ2 | 27/02/2024 | 4 | Quận 1,TP. Hồ Chí Minh
1335 | Trocar nhựa các cỡ (5mm, 11mm, 12mm), không dao, tách cơ không cắt cơ, dài 100mm | Cái | 16 | Sejong Medical Co., Ltd./ Hàn Quốc | 90183990 | [7 empty] | 1.500.000 | vn0309110047 | CÔNG TY TNHH THƯƠNG MẠI VÀ DỊCH VỤ KỸ THUẬT PHÚC TÍN | IB2300216976 | vn0302642067 | Bệnh viện Nhi Đồng 2 | Đấu thầu rộng rãi | 06/03/2024 | 156/QĐ-BVNĐ2 | 27/02/2024 | 4 | Quận 1,TP. Hồ Chí Minh
1336 | Ống dẫn lưu lồng ngực trẻ em Trocar Drain, cỡ 12 - 16Fr | Cái | 210 | - Nhà sản xuất : SIPA - Nước sản xuất : Pháp - Ký mã hiệu : 62612/63614/62616 | 90183990 | [7 empty] | 360.000 | vn0101088272 | CÔNG TY TNHH THIẾT BỊ Y TẾ PHƯƠNG ĐÔNG | IB2300216976 | vn0302642067 | Bệnh viện Nhi Đồng 2 | Đấu thầu rộng rãi | 06/03/2024 | 156/QĐ-BVNĐ2 | 27/02/2024 | 4 | Quận 1,TP. Hồ Chí Minh
1337 | Ống dẫn lưu màng phổi không trocar có cản quang bọc silicon | Cái | 204 | Biometrix Ltd./Israel;NM-00xx | [8 empty] | 178.500 | vn0305253502 | CÔNG TY CỔ PHẦN TRANG THIẾT BỊ Y TẾ TRỌNG TÍN | IB2300216976 | vn0302642067 | Bệnh viện Nhi Đồng 2 | Đấu thầu rộng rãi | 06/03/2024 | 156/QĐ-BVNĐ2 | 27/02/2024 | 4 | Quận 1,TP. Hồ Chí Minh
1338 | Nòng trocar đầu sắc, cỡ 11 mm | Chiếc | 3 | Đức | 9018 | [7 empty] | 3.950.000 | vn0106048844 | CÔNG TY CỔ PHẦN DƯỢC THIẾT BỊ Y TẾ ÂU MỸ | IB2300387244 | vnz000013702 | Bệnh viện Sản Nhi tỉnh Bắc Ninh | Đấu thầu rộng rãi | 06/03/2024 | 145/QĐ-BVSN | 29/02/2024 | 2 | Thành phố Bắc Ninh,Tỉnh Bắc Ninh
1339 | Nắp cao su đầu trocar 11 mm | Chiếc | 100 | Đức | 9018 | [7 empty] | 120.000 | vn0106048844 | CÔNG TY CỔ PHẦN DƯỢC THIẾT BỊ Y TẾ ÂU MỸ | IB2300387244 | vnz000013702 | Bệnh viện Sản Nhi tỉnh Bắc Ninh | Đấu thầu rộng rãi | 06/03/2024 | 145/QĐ-BVSN | 29/02/2024 | 2 | Thành phố Bắc Ninh,Tỉnh Bắc Ninh
1340 | Van trocar đa chức năng cỡ 11mm | Chiếc | 5 | Đức | 9018 | [7 empty] | 8.000.000 | vn0106048844 | CÔNG TY CỔ PHẦN DƯỢC THIẾT BỊ Y TẾ ÂU MỸ | IB2300387244 | vnz000013702 | Bệnh viện Sản Nhi tỉnh Bắc Ninh | Đấu thầu rộng rãi | 06/03/2024 | 145/QĐ-BVSN | 29/02/2024 | 2 | Thành phố Bắc Ninh,Tỉnh Bắc Ninh
1341 | Vỏ trocar cỡ 6 mm | Bao | 2 | Đức | 9018 | [7 empty] | 3.650.000 | vn0106048844 | CÔNG TY CỔ PHẦN DƯỢC THIẾT BỊ Y TẾ ÂU MỸ | IB2300387244 | vnz000013702 | Bệnh viện Sản Nhi tỉnh Bắc Ninh | Đấu thầu rộng rãi | 06/03/2024 | 145/QĐ-BVSN | 29/02/2024 | 2 | Thành phố Bắc Ninh,Tỉnh Bắc Ninh
1342 | Nòng trocar đầu tù, cỡ 11 mm | Chiếc | 1 | Đức | 9018 | [7 empty] | 3.950.000 | vn0106048844 | CÔNG TY CỔ PHẦN DƯỢC THIẾT BỊ Y TẾ ÂU MỸ | IB2300387244 | vnz000013702 | Bệnh viện Sản Nhi tỉnh Bắc Ninh | Đấu thầu rộng rãi | 06/03/2024 | 145/QĐ-BVSN | 29/02/2024 | 2 | Thành phố Bắc Ninh,Tỉnh Bắc Ninh
1343 | Nút cao su đầu trocar 3.9 mm | Chiếc | 100 | Đức | 9018 | [7 empty] | 120.000 | vn0106048844 | CÔNG TY CỔ PHẦN DƯỢC THIẾT BỊ Y TẾ ÂU MỸ | IB2300387244 | vnz000013702 | Bệnh viện Sản Nhi tỉnh Bắc Ninh | Đấu thầu rộng rãi | 06/03/2024 | 145/QĐ-BVSN | 29/02/2024 | 2 | Thành phố Bắc Ninh,Tỉnh Bắc Ninh
1344 | Nòng trocar cỡ 6 mm | Chiếc | 3 | Đức | 9018 | [7 empty] | 3.570.000 | vn0106048844 | CÔNG TY CỔ PHẦN DƯỢC THIẾT BỊ Y TẾ ÂU MỸ | IB2300387244 | vnz000013702 | Bệnh viện Sản Nhi tỉnh Bắc Ninh | Đấu thầu rộng rãi | 06/03/2024 | 145/QĐ-BVSN | 29/02/2024 | 2 | Thành phố Bắc Ninh,Tỉnh Bắc Ninh
1345 | Nắp cao su đầu trocar 6 mm | Chiếc | 100 | Đức | 9018 | [7 empty] | 120.000 | vn0106048844 | CÔNG TY CỔ PHẦN DƯỢC THIẾT BỊ Y TẾ ÂU MỸ | IB2300387244 | vnz000013702 | Bệnh viện Sản Nhi tỉnh Bắc Ninh | Đấu thầu rộng rãi | 06/03/2024 | 145/QĐ-BVSN | 29/02/2024 | 2 | Thành phố Bắc Ninh,Tỉnh Bắc Ninh
1346 | Vỏ trocar, cỡ 11mm | Chiếc | 3 | Đức | 9018 | [7 empty] | 4.180.000 | vn0106048844 | CÔNG TY CỔ PHẦN DƯỢC THIẾT BỊ Y TẾ ÂU MỸ | IB2300387244 | vnz000013702 | Bệnh viện Sản Nhi tỉnh Bắc Ninh | Đấu thầu rộng rãi | 06/03/2024 | 145/QĐ-BVSN | 29/02/2024 | 2 | Thành phố Bắc Ninh,Tỉnh Bắc Ninh
1347 | Van trocar cỡ 6 mm | Bao | 2 | Đức | 9018 | [7 empty] | 7.500.000 | vn0106048844 | CÔNG TY CỔ PHẦN DƯỢC THIẾT BỊ Y TẾ ÂU MỸ | IB2300387244 | vnz000013702 | Bệnh viện Sản Nhi tỉnh Bắc Ninh | Đấu thầu rộng rãi | 06/03/2024 | 145/QĐ-BVSN | 29/02/2024 | 2 | Thành phố Bắc Ninh,Tỉnh Bắc Ninh
1348 | Trocar cỡ 6 mm | Chiếc | 2 | Đức | 9018 | [7 empty] | 8.350.000 | vn0106048844 | CÔNG TY CỔ PHẦN DƯỢC THIẾT BỊ Y TẾ ÂU MỸ | IB2300387244 | vnz000013702 | Bệnh viện Sản Nhi tỉnh Bắc Ninh | Đấu thầu rộng rãi | 06/03/2024 | 145/QĐ-BVSN | 29/02/2024 | 2 | Thành phố Bắc Ninh,Tỉnh Bắc Ninh
1349 | Nút cao su đầu trocar | Chiếc | 2 | Ký mã hiệu: 7616690-10 Hãng/ Nước sản xuất: KARL STORZ SE & Co. KG/ Đức | 3926 | [7 empty] | 120.000 | vn0101849706 | Liên danh Nhà thầu Hà Nội – Hòa Bình I | IB2300387503 | vn5400164107 | Bệnh viện Đa khoa tỉnh Hòa Bình | Đấu thầu rộng rãi | 04/03/2024 | 266/QĐ-BVĐKT | 04/03/2024 | 1 | Tỉnh Hoà Bình
1350 | Nút cao su đầu trocar | Chiếc | 2 | Ký mã hiệu: 6127590-10 Hãng/ Nước sản xuất: KARL STORZ SE & Co. KG/ Đức | 3926 | [7 empty] | 94.000 | vn0101849706 | Liên danh Nhà thầu Hà Nội – Hòa Bình I | IB2300387503 | vn5400164107 | Bệnh viện Đa khoa tỉnh Hòa Bình | Đấu thầu rộng rãi | 04/03/2024 | 266/QĐ-BVĐKT | 04/03/2024 | 1 | Tỉnh Hoà Bình
1351 | Vỏ trocar kim loại | Chiếc | 2 | Ký mã hiệu: 30103H2 Hãng/ Nước sản xuất: KARL STORZ SE & Co. KG/ Đức | 9018 | [7 empty] | 4.190.000 | vn0101849706 | Liên danh Nhà thầu Hà Nội – Hòa Bình I | IB2300387503 | vn5400164107 | Bệnh viện Đa khoa tỉnh Hòa Bình | Đấu thầu rộng rãi | 04/03/2024 | 266/QĐ-BVĐKT | 04/03/2024 | 1 | Tỉnh Hoà Bình
1352 | Nòng trocar | Chiếc | 2 | Ký mã hiệu: 30103A Hãng/ Nước sản xuất: KARL STORZ SE & Co. KG/ Đức | 9018 | [7 empty] | 3.970.000 | vn0101849706 | Liên danh Nhà thầu Hà Nội – Hòa Bình I | IB2300387503 | vn5400164107 | Bệnh viện Đa khoa tỉnh Hòa Bình | Đấu thầu rộng rãi | 04/03/2024 | 266/QĐ-BVĐKT | 04/03/2024 | 1 | Tỉnh Hoà Bình
1353 | Nòng trocar | Chiếc | 1 | Ký mã hiệu: 30103P Hãng/ Nước sản xuất: KARL STORZ SE & Co. KG/ Đức | 9018 | [7 empty] | 3.970.000 | vn0101849706 | Liên danh Nhà thầu Hà Nội – Hòa Bình I | IB2300387503 | vn5400164107 | Bệnh viện Đa khoa tỉnh Hòa Bình | Đấu thầu rộng rãi | 04/03/2024 | 266/QĐ-BVĐKT | 04/03/2024 | 1 | Tỉnh Hoà Bình
1354 | Vỏ trocar kim loại | Chiếc | 2 | Ký mã hiệu: 30160H2 Hãng/ Nước sản xuất: KARL STORZ SE & Co. KG/ Đức | 9018 | [7 empty] | 3.750.000 | vn0101849706 | Liên danh Nhà thầu Hà Nội – Hòa Bình I | IB2300387503 | vn5400164107 | Bệnh viện Đa khoa tỉnh Hòa Bình | Đấu thầu rộng rãi | 04/03/2024 | 266/QĐ-BVĐKT | 04/03/2024 | 1 | Tỉnh Hoà Bình
1355 | Ống thông phổi có trocar các số | Cái | 15 | Global Medikit Limited/ Ấn Độ C625xxA | [8 empty] | 88.179 | vn0305253502 | CÔNG TY CỔ PHẦN TRANG THIẾT BỊ Y TẾ TRỌNG TÍN | IB2300359699 | vnz000014785 | Bệnh viện quân y 17/Cục Hậu cần - Quân khu 5 | Đấu thầu rộng rãi | 28/02/2024 | 172/QĐ-BV | 27/02/2024 | 2 | Quận Hải Châu,Thành phố Đà Nẵng
1356 | Trocar dùng trong nội soi khớp vai DISPOSABLE | cái | 10 | Tulpar/ Thổ Nhĩ Kỳ/ TM007… | 9018 | [7 empty] | 1.000.000 | vn0303244037 | CÔNG TY TNHH TRANG THIẾT BỊ Y TẾ HOÀNG ÁNH DƯƠNG | IB2300359699 | vnz000014785 | Bệnh viện quân y 17/Cục Hậu cần - Quân khu 5 | Đấu thầu rộng rãi | 28/02/2024 | 172/QĐ-BV | 27/02/2024 | 2 | Quận Hải Châu,Thành phố Đà Nẵng
1357 | Ống dẫn lưu màng phổi có trocar đi kèm các cỡ 8-32 Fr | Bộ | 10 | Biometrix Ltd./ Israel NN-00xx | [8 empty] | 357.000 | vn0305253502 | CÔNG TY CỔ PHẦN TRANG THIẾT BỊ Y TẾ TRỌNG TÍN | IB2300359699 | vnz000014785 | Bệnh viện quân y 17/Cục Hậu cần - Quân khu 5 | Đấu thầu rộng rãi | 28/02/2024 | 172/QĐ-BV | 27/02/2024 | 2 | Quận Hải Châu,Thành phố Đà Nẵng
1358 | Nòng trocar | Cái | 4 | Model/ Ký mã hiệu: 30160P Hãng sản xuất: Karl Storz SE & Co.KG Xuất xứ: Đức | [8 empty] | 3.600.000 | vn0101147344 | CÔNG TY TNHH ĐẦU TƯ PHÁT TRIỂN TRANG THIẾT BỊ Y TẾ | IB2300386668 | vnz000013513 | Bệnh viện Ung bướu Nghệ An | Đấu thầu rộng rãi | 21/02/2024 | 325/QĐ-BVUB | 16/02/2024 | 2 | Thành phố Vinh,Tỉnh Nghệ An
1359 | Vỏ trocar cỡ 6mm | Chiếc | 8 | Model/ Ký mã hiệu: 30160H2 Hãng sản xuất: Karl Storz SE & Co.KG Xuất xứ: Đức | [8 empty] | 3.640.000 | vn0101147344 | CÔNG TY TNHH ĐẦU TƯ PHÁT TRIỂN TRANG THIẾT BỊ Y TẾ | IB2300386668 | vnz000013513 | Bệnh viện Ung bướu Nghệ An | Đấu thầu rộng rãi | 21/02/2024 | 325/QĐ-BVUB | 16/02/2024 | 2 | Thành phố Vinh,Tỉnh Nghệ An
1360 | Kềm dùng với trocar, hàm thẳng | Cái | 6 | Model/ Ký mã hiệu: 26173SKG Hãng sản xuất: Medi-G GmbH Xuất xứ: Đức | [8 empty] | 34.513.000 | vn0101147344 | CÔNG TY TNHH ĐẦU TƯ PHÁT TRIỂN TRANG THIẾT BỊ Y TẾ | IB2300386668 | vnz000013513 | Bệnh viện Ung bướu Nghệ An | Đấu thầu rộng rãi | 21/02/2024 | 325/QĐ-BVUB | 16/02/2024 | 2 | Thành phố Vinh,Tỉnh Nghệ An
1361 | Vỏ trocar cỡ 11mm | Chiếc | 8 | Model/ Ký mã hiệu: 30103H2 Hãng sản xuất: Karl Storz SE & Co.KG Xuất xứ: Đức | [8 empty] | 4.050.000 | vn0101147344 | CÔNG TY TNHH ĐẦU TƯ PHÁT TRIỂN TRANG THIẾT BỊ Y TẾ | IB2300386668 | vnz000013513 | Bệnh viện Ung bướu Nghệ An | Đấu thầu rộng rãi | 21/02/2024 | 325/QĐ-BVUB | 16/02/2024 | 2 | Thành phố Vinh,Tỉnh Nghệ An
1362 | Kềm dùng với trocar, hàm mảnh | Cái | 6 | Model/ Ký mã hiệu: 26173SKL Hãng sản xuất: Medi-G GmbH Xuất xứ: Đức | [8 empty] | 34.513.000 | vn0101147344 | CÔNG TY TNHH ĐẦU TƯ PHÁT TRIỂN TRANG THIẾT BỊ Y TẾ | IB2300386668 | vnz000013513 | Bệnh viện Ung bướu Nghệ An | Đấu thầu rộng rãi | 21/02/2024 | 325/QĐ-BVUB | 16/02/2024 | 2 | Thành phố Vinh,Tỉnh Nghệ An
1363 | Nòng trocar | Cái | 2 | Model/ Ký mã hiệu: 30103P Hãng sản xuất: Karl Storz SE & Co.KG Xuất xứ: Đức | [8 empty] | 3.850.000 | vn0101147344 | CÔNG TY TNHH ĐẦU TƯ PHÁT TRIỂN TRANG THIẾT BỊ Y TẾ | IB2300386668 | vnz000013513 | Bệnh viện Ung bướu Nghệ An | Đấu thầu rộng rãi | 21/02/2024 | 325/QĐ-BVUB | 16/02/2024 | 2 | Thành phố Vinh,Tỉnh Nghệ An
1364 | Van trocar cỡ 11mm | Chiếc | 10 | Model/ Ký mã hiệu: Hãng sản xuất: Karl Storz SE & Co.KG Xuất xứ: Đức | [8 empty] | 7.596.000 | vn0101147344 | CÔNG TY TNHH ĐẦU TƯ PHÁT TRIỂN TRANG THIẾT BỊ Y TẾ | IB2300386668 | vnz000013513 | Bệnh viện Ung bướu Nghệ An | Đấu thầu rộng rãi | 21/02/2024 | 325/QĐ-BVUB | 16/02/2024 | 2 | Thành phố Vinh,Tỉnh Nghệ An
1365 | Nòng trocar | Cái | 2 | Model/ Ký mã hiệu: 30103A Hãng sản xuất: Karl Storz SE & Co.KG Xuất xứ: Đức | [8 empty] | 3.850.000 | vn0101147344 | CÔNG TY TNHH ĐẦU TƯ PHÁT TRIỂN TRANG THIẾT BỊ Y TẾ | IB2300386668 | vnz000013513 | Bệnh viện Ung bướu Nghệ An | Đấu thầu rộng rãi | 21/02/2024 | 325/QĐ-BVUB | 16/02/2024 | 2 | Thành phố Vinh,Tỉnh Nghệ An
1366 | Van trocar cỡ 6mm | Chiếc | 10 | Model/ Ký mã hiệu: 30103M1 Hãng sản xuất: Karl Storz SE & Co.KG Xuất xứ: Đức | [8 empty] | 7.380.000 | vn0101147344 | CÔNG TY TNHH ĐẦU TƯ PHÁT TRIỂN TRANG THIẾT BỊ Y TẾ | IB2300386668 | vnz000013513 | Bệnh viện Ung bướu Nghệ An | Đấu thầu rộng rãi | 21/02/2024 | 325/QĐ-BVUB | 16/02/2024 | 2 | Thành phố Vinh,Tỉnh Nghệ An
1367 | Ống dẫn lưu màng phổi có trocar số 10 | Cái | 50 | Global Medikit Limited/ Ấn Độ/ C625xxA | 90183990 | [7 empty] | 83.790 | vn0305253502 | CÔNG TY CỔ PHẦN TRANG THIẾT BỊ Y TẾ TRỌNG TÍN | IB2300394283 | vn2200726113 | BỆNH VIỆN CHUYÊN KHOA SẢN - NHI TỈNH SÓC TRĂNG | Đấu thầu rộng rãi | 21/02/2024 | 64/QĐ-BVSN | 15/02/2024 | 2 | Thành phố Sóc Trăng,Tỉnh Sóc Trăng
1368 | Ống dẫn lưu màng phổi có trocar số 8 | Cái | 50 | Global Medikit Limited/ Ấn Độ/ C625xxA | 90183990 | [7 empty] | 83.790 | vn0305253502 | CÔNG TY CỔ PHẦN TRANG THIẾT BỊ Y TẾ TRỌNG TÍN | IB2300394283 | vn2200726113 | BỆNH VIỆN CHUYÊN KHOA SẢN - NHI TỈNH SÓC TRĂNG | Đấu thầu rộng rãi | 21/02/2024 | 64/QĐ-BVSN | 15/02/2024 | 2 | Thành phố Sóc Trăng,Tỉnh Sóc Trăng
1369 | Trocar | Cái | 20 | -Ký mã hiệu: 2012T - Hãng sản xuất: Suru International Pvt. Ltd - Xuất xứ: Ấn Độ | 9018 | [7 empty] | 135.000 | vn0102398340 | CÔNG TY CỔ PHẦN THIẾT BỊ Y TẾ THÁI PHÚ | IB2300392627 | vn5000227698 | Bệnh viện Phổi | Đấu thầu rộng rãi | 20/02/2024 | 66/QĐ-BV | 02/02/2024 | 1 | Tỉnh Tuyên Quang
1370 | Nòng trong Trocar đa chức năng cỡ 11mm, đầu tù | Cái | 3 | Model: 10-1044BL Hãng sản xuất: Ackermann Instrumente GmbH Xuất xứ: Đức | 9018 | [7 empty] | 3.000.000 | vn0107584862 | CÔNG TY TNHH ĐẦU TƯ XUẤT NHẬP KHẨU DMC VIỆTNAM | IB2300382314 | vnz000016453 | Bệnh viện Hữu Nghị | Đấu thầu rộng rãi | 19/02/2024 | 91/QĐ-BVHN | 19/02/2024 | 1 | Quận Hai Bà Trưng,Thành phố Hà Nội
1371 | Trocar kim loại đa chức năng, có thể tháo rời. Vỏ trơn, cỡ 11mm, chiều dài làm việc 101mm. Làm bằng thép không gỉ cao cấp, cổng bơm khí có cần gạt khóa, vạn dạng cửa sập thông dụng | Cái | 9 | Model: 10-1012 Hãng sản xuất: Ackermann Instrumente GmbH Xuất xứ: Đức | 9018 | [7 empty] | 19.600.000 | vn0107584862 | CÔNG TY TNHH ĐẦU TƯ XUẤT NHẬP KHẨU DMC VIỆTNAM | IB2300382314 | vnz000016453 | Bệnh viện Hữu Nghị | Đấu thầu rộng rãi | 19/02/2024 | 91/QĐ-BVHN | 19/02/2024 | 1 | Quận Hai Bà Trưng,Thành phố Hà Nội
1372 | Nút cao su, đường kính 11mm, sử dụng với trocar cỡ 11mm (10 cái/ gói) | Gói | 1 | Model: 10-1030 Hãng sản xuất: Ackermann Instrumente GmbH Xuất xứ: Đức | 9018 | [7 empty] | 2.300.000 | vn0107584862 | CÔNG TY TNHH ĐẦU TƯ XUẤT NHẬP KHẨU DMC VIỆTNAM | IB2300382314 | vnz000016453 | Bệnh viện Hữu Nghị | Đấu thầu rộng rãi | 19/02/2024 | 91/QĐ-BVHN | 19/02/2024 | 1 | Quận Hai Bà Trưng,Thành phố Hà Nội
1373 | Nút cao su, đường kính 5.5mm, sử dụng với trocar cỡ 5.5mm (10 cái/ gói) | Gói | 1 | Model: 10-1029 Hãng sản xuất: Ackermann Instrumente GmbH Xuất xứ: Đức | 9018 | [7 empty] | 2.020.000 | vn0107584862 | CÔNG TY TNHH ĐẦU TƯ XUẤT NHẬP KHẨU DMC VIỆTNAM | IB2300382314 | vnz000016453 | Bệnh viện Hữu Nghị | Đấu thầu rộng rãi | 19/02/2024 | 91/QĐ-BVHN | 19/02/2024 | 1 | Quận Hai Bà Trưng,Thành phố Hà Nội
1374 | Nòng trong Trocar đa chức năng cỡ 5.5mm, đầu tam giác nhọn | Cái | 4 | Model: 10-1034 Hãng sản xuất: Ackermann Instrumente GmbH Xuất xứ: Đức | 9018 | [7 empty] | 3.500.000 | vn0107584862 | CÔNG TY TNHH ĐẦU TƯ XUẤT NHẬP KHẨU DMC VIỆTNAM | IB2300382314 | vnz000016453 | Bệnh viện Hữu Nghị | Đấu thầu rộng rãi | 19/02/2024 | 91/QĐ-BVHN | 19/02/2024 | 1 | Quận Hai Bà Trưng,Thành phố Hà Nội
1375 | Trocar kim loại đa chức năng, có thể tháo rời. Vỏ trơn, cỡ 5.5mm, chiều dài làm việc 95mm. Làm bằng thép không gỉ cao cấp, cổng bơm khí có cần gạt khóa, vạn dạng cửa sập thông dụng. | Cái | 4 | Model: 10-1002 Hãng sản xuất: Ackermann Instrumente GmbH Xuất xứ: Đức | 9018 | [7 empty] | 19.500.000 | vn0107584862 | CÔNG TY TNHH ĐẦU TƯ XUẤT NHẬP KHẨU DMC VIỆTNAM | IB2300382314 | vnz000016453 | Bệnh viện Hữu Nghị | Đấu thầu rộng rãi | 19/02/2024 | 91/QĐ-BVHN | 19/02/2024 | 1 | Quận Hai Bà Trưng,Thành phố Hà Nội
1376 | Nòng trong Trocar đa chức năng cỡ 11mm, đầu tam giác nhọn | Cái | 6 | Model: 10-1044 Hãng sản xuất: Ackermann Instrumente GmbH Xuất xứ: Đức | 9018 | [7 empty] | 3.500.000 | vn0107584862 | CÔNG TY TNHH ĐẦU TƯ XUẤT NHẬP KHẨU DMC VIỆTNAM | IB2300382314 | vnz000016453 | Bệnh viện Hữu Nghị | Đấu thầu rộng rãi | 19/02/2024 | 91/QĐ-BVHN | 19/02/2024 | 1 | Quận Hai Bà Trưng,Thành phố Hà Nội
1377 | Nắp trocar 5 mm (múi khế) | Cái | 10 | Ký mã hiệu: 30100XA Hãng/ Nước sản xuất: Karl Storz/ Đức | 9018 | [7 empty] | 190.000 | vn0101098538 | Liên danh nhà thầu MDC-NCV-QM | IB2300379760 | vn2300302911 | Trung tâm Y tế huyện Gia Bình | Đấu thầu rộng rãi | 16/02/2024 | 84/QĐ-TTYT | 15/02/2024 | 1 | Huyện Gia Bình,Tỉnh Bắc Ninh
1378 | Bộ Trocar 12 | Bộ | 10 | Mã hàng: 221-81145/ 221-81125 Hãng/Nước sản xuất: Hangzhou Optcla Medical Instrument Co., Ltd./Mindray/Trung Quốc | [8 empty] | 8.500.000 | vn0311439872 | CÔNG TY TNHH THIẾT BỊ Y TẾ DMED | IB2300338782 | vn0301465062 | Bệnh Viện Chợ Rẫy | Đấu thầu rộng rãi | 16/02/2024 | 619/QĐ-BVCR | 02/02/2024 | 3 | Quận 5,TP. Hồ Chí Minh
1379 | Bộ Trocar 5 | Bộ | 20 | Mã hàng: 221-51145/ 221-51135 Hãng/Nước sản xuất: Hangzhou Optcla Medical Instrument Co., Ltd./Mindray/Trung Quốc | [8 empty] | 8.500.000 | vn0311439872 | CÔNG TY TNHH THIẾT BỊ Y TẾ DMED | IB2300338782 | vn0301465062 | Bệnh Viện Chợ Rẫy | Đấu thầu rộng rãi | 16/02/2024 | 619/QĐ-BVCR | 02/02/2024 | 3 | Quận 5,TP. Hồ Chí Minh
1380 | Bộ Trocar 10 | Bộ | 30 | Mã hàng: 221-01115/ 221-01145 Hãng/Nước sản xuất: Hangzhou Optcla Medical Instrument Co., Ltd./Mindray/Trung Quốc | [8 empty] | 8.500.000 | vn0311439872 | CÔNG TY TNHH THIẾT BỊ Y TẾ DMED | IB2300338782 | vn0301465062 | Bệnh Viện Chợ Rẫy | Đấu thầu rộng rãi | 16/02/2024 | 619/QĐ-BVCR | 02/02/2024 | 3 | Quận 5,TP. Hồ Chí Minh
1381 | Nòng trocar đầu tù 8mm dùng trong phẫu thuật nội soi Robot | Cái | 2 | 420008 Intuitive Surgical Inc. - Mỹ/ Intuitive Surgical S.de R.L.de C.V - Mexico | . | [7 empty] | 27.940.582 | vn0106202888 | CÔNG TY TNHH THƯƠNG MẠI TỔNG HỢP VẬT TƯ Y TẾ | IB2300384481 | vn0301465168 | Bệnh Viện Bình Dân | Đấu thầu rộng rãi | 06/02/2024 | 103/QĐ-BVBD ngày 05/02/2024 | 05/02/2024 | 1 | Quận 3,TP. Hồ Chí Minh
1382 | Trocar nhựa xcel 12 mm, không dao, tách cơ không cắt cơ, dài 100 mm hoặc tương đương | Cái | 1 | Ethicon Endo Surgery/Mexico | [8 empty] | 3.095.269 | vn0312728203 | CÔNG TY TNHH TRANG THIẾT BỊ Y TẾ MINH HOÀNG | IB2300389903 | vn3400277192 | Bệnh viện đa khoa tỉnh Bình Thuận | Đấu thầu rộng rãi | 30/01/2024 | 100/QĐ-BVBT | 29/01/2024 | 2 | Thành phố Phan Thiết,Tỉnh Bình Thuận
1383 | Trocar nhựa xcel 11 mm, không dao, tách cơ không cắt cơ, dài 100 mm hoặc tương đương | Cái | 1 | Ethicon Endo Surgery/Mexico | [8 empty] | 3.095.269 | vn0312728203 | CÔNG TY TNHH TRANG THIẾT BỊ Y TẾ MINH HOÀNG | IB2300389903 | vn3400277192 | Bệnh viện đa khoa tỉnh Bình Thuận | Đấu thầu rộng rãi | 30/01/2024 | 100/QĐ-BVBT | 29/01/2024 | 2 | Thành phố Phan Thiết,Tỉnh Bình Thuận
1384 | Trocar nhựa 5 mm, không dao, tách cơ không cắt cơ, dài 100 mm hoặc tương đương | Cái | 1 | Ethicon Endo Surgery/Mexico | [8 empty] | 3.095.269 | vn0312728203 | CÔNG TY TNHH TRANG THIẾT BỊ Y TẾ MINH HOÀNG | IB2300389903 | vn3400277192 | Bệnh viện đa khoa tỉnh Bình Thuận | Đấu thầu rộng rãi | 30/01/2024 | 100/QĐ-BVBT | 29/01/2024 | 2 | Thành phố Phan Thiết,Tỉnh Bình Thuận
1385 | Nắp đậy trocar (phẫu thuật nội soi) 11mm | Cái | 50 | Ref 30100XB ; KARL STORZ SE & Co. KG / Đức | [8 empty] | 182.500 | vn0309748577 | CÔNG TY TNHH THIẾT BỊ Y TẾ THANH PHƯỚC | IB2300272782 | vn1900175290 | Bệnh viện Đa khoa Bạc Liêu | Đấu thầu rộng rãi | 26/01/2024 | 35/QĐ-BV | 12/01/2024 | 4 | Thành Phố Bạc Liêu,Tỉnh Bạc Liêu
1386 | Nắp đậy trocar (phẫu thuật nội soi) 6mm | Cái | 100 | Ref 30100XA ; KARL STORZ SE & Co. KG / Đức | [8 empty] | 136.500 | vn0309748577 | CÔNG TY TNHH THIẾT BỊ Y TẾ THANH PHƯỚC | IB2300272782 | vn1900175290 | Bệnh viện Đa khoa Bạc Liêu | Đấu thầu rộng rãi | 26/01/2024 | 35/QĐ-BV | 12/01/2024 | 4 | Thành Phố Bạc Liêu,Tỉnh Bạc Liêu
1387 | Đinh Kirschner Wires Trocar Tip các cỡ | Cái | 15 | Đinh Kirschner hai đầu nhọn Ø1.8mm, dài 300mm, Auxein - Ấn Độ | [8 empty] | 63.000 | vn6000449389 | CÔNG TY CỔ PHẦN DƯỢC - VẬT TƯ Y TẾ ĐẮKLẮK | IB2300366115 | vn6400398178 | TRUNG TÂM Y TẾ HUYỆN KRÔNG NÔ | Đấu thầu rộng rãi | 25/01/2024 | Trung tâm Y tế huyện Krông Nô | 16/01/2024 | 1 | Huyện Krông Nô,Tỉnh Đăk Nông
1388 | Kim luồn trocar các số 20G; 24G | Cái | 5 | Kim luồn tĩnh mạch có cánh, cổng VINACATH, USM - Việt Nam | [8 empty] | 2.700 | vn6000449389 | CÔNG TY CỔ PHẦN DƯỢC - VẬT TƯ Y TẾ ĐẮKLẮK | IB2300366087 | vn6400398178 | TRUNG TÂM Y TẾ HUYỆN KRÔNG NÔ | Đấu thầu rộng rãi | 25/01/2024 | 42/QĐ-TTYT | 16/01/2024 | 2 | Huyện Krông Nô,Tỉnh Đăk Nông
1389 | Ống trocar nhựa dùng trong nội soi khớp, các loại | cái | 50 | Smith & Nephew, Inc/Ấn Độ/CLEAR TRAC/72200xxx | 90189090 | [7 empty] | 1.500.000 | vn0102255092 | CÔNG TY CỔ PHẦN THIẾT BỊ Y TẾ VIỆT SING | IB2300333759 | vnz000010541 | Bệnh viện Quân y 354 | Đấu thầu rộng rãi | 19/01/2024 | 107/QĐ-BVQY | 19/01/2024 | 2 | Quận Ba Đình,Thành phố Hà Nội
1390 | Ống trocar nhựa dùng trong nội soi khớp vai, các loại | cái | 50 | Smith & Nephew, Inc/Ấn Độ/CLEAR TRAC/72200xxx | 90189090 | [7 empty] | 1.500.000 | vn0102255092 | CÔNG TY CỔ PHẦN THIẾT BỊ Y TẾ VIỆT SING | IB2300333759 | vnz000010541 | Bệnh viện Quân y 354 | Đấu thầu rộng rãi | 19/01/2024 | 107/QĐ-BVQY | 19/01/2024 | 2 | Quận Ba Đình,Thành phố Hà Nội
1391 | Ống trocar nhựa dùng trong nội soi khớp vai, các loại | cái | 50 | Smith & Nephew, Inc/Ấn Độ/CLEAR TRAC/72200xxx | 90189090 | [7 empty] | 1.500.000 | vn0102255092 | CÔNG TY CỔ PHẦN THIẾT BỊ Y TẾ VIỆT SING | IB2300333759 | vnz000010541 | Bệnh viện Quân y 354 | Đấu thầu rộng rãi | 19/01/2024 | 107/QĐ-BVQY | 19/01/2024 | 2 | Quận Ba Đình,Thành phố Hà Nội
1392 | Trocar cỡ 6mm | Cái | 1 | Mã hàng: 30120GK Hãng /Nước Sở Hữu: KARL STORZ SE & Co. KG/ Đức Hãng/Nước Sản Xuất: KARL STORZ SE & Co. KG/ Đức Xuất xứ: Đức | [8 empty] | 8.480.000 | vn0101286919 | CÔNG TY CỔ PHẦN THƯƠNG MẠI VÀ DỊCH VỤ HỒNG PHÁT | IB2300356752 | vn2600576247 | Trung tâm Y tế huyện Phù Ninh | Chào hàng cạnh tranh | 18/01/2024 | Số 1398/QĐ-TTYTPN | 29/12/2023 | 1 | Huyện Phù Ninh,Tỉnh Phú Thọ
1393 | Trocar kim loại vỏ trơn, cỡ 11mm | Cái | 1 | Mã hàng: 30103H2/30103M1/30103A Hãng /Nước Sở Hữu: KARL STORZ SE & Co. KG/ Đức Hãng/Nước Sản Xuất: KARL STORZ SE & Co. KG/ Đức Xuất xứ: Đức | [8 empty] | 16.480.000 | vn0101286919 | CÔNG TY CỔ PHẦN THƯƠNG MẠI VÀ DỊCH VỤ HỒNG PHÁT | IB2300356752 | vn2600576247 | Trung tâm Y tế huyện Phù Ninh | Chào hàng cạnh tranh | 18/01/2024 | Số 1398/QĐ-TTYTPN | 29/12/2023 | 1 | Huyện Phù Ninh,Tỉnh Phú Thọ
1394 | Trocar nhựa trong nội soi khớp | Cái | 40 | Xuất xứ: Mỹ; Ký mã hiệu: AR-65xx; Hãng sản xuất: Arthrex, Inc. | 9018 | [7 empty] | 1.150.000 | vn0100124376 | TỔNG CÔNG TY THIẾT BỊ Y TẾ VIỆT NAM - CTCP | IB2300318541 | vnz000016453 | Bệnh viện Hữu Nghị | Đấu thầu rộng rãi | 18/01/2024 | 24/QĐ-BVHN | 16/01/2024 | 2 | Quận Hai Bà Trưng,Thành phố Hà Nội
1395 | Nắp đậy trocar | Chiếc | 40 | Đức | 9018 | [7 empty] | 250.000 | vn0106048844 | CÔNG TY CỔ PHẦN DƯỢC THIẾT BỊ Y TẾ ÂU MỸ | IB2300371816 | vn2400477376 | Trung tâm Y tế huyện Lục Ngạn | Chào hàng cạnh tranh | 17/01/2024 | 33/QĐ-TTYT | 10/01/2024 | 1 | Huyện Lục Ngạn,Tỉnh Bắc Giang
1396 | Nắp đậy trocar | Chiếc | 40 | Đức | 9018 | [7 empty] | 250.000 | vn0106048844 | CÔNG TY CỔ PHẦN DƯỢC THIẾT BỊ Y TẾ ÂU MỸ | IB2300371816 | vn2400477376 | Trung tâm Y tế huyện Lục Ngạn | Chào hàng cạnh tranh | 17/01/2024 | 33/QĐ-TTYT | 10/01/2024 | 1 | Huyện Lục Ngạn,Tỉnh Bắc Giang
1397 | Bộ mở bàng quang ra da bằng trocar (có ống dẫn lưu) | Bộ | 10 | Plasti-Med Plastik Medikal Ürünler San. ve Tic. Ltd. Şti/ Thổ Nhĩ Kỳ 539 00x | [8 empty] | 942.900 | vn0305253502 | CÔNG TY CỔ PHẦN TRANG THIẾT BỊ Y TẾ TRỌNG TÍN | IB2300340359 | vn0301514626 | Bệnh Viện An Bình | Đấu thầu rộng rãi | 17/01/2024 | 12/QĐ-BVAB | 11/01/2024 | 2 | Quận 5,TP. Hồ Chí Minh
1398 | Trocar nội soi nhựa, không dao 12mm VersaOne hoặc tương đương | Cái | 6 | Dominican- ONB12STF Covidien | 90189090 | [7 empty] | 2.100.000 | vn0303649788 | CÔNG TY TNHH THƯƠNG MẠI - DỊCH VỤ VÀ SẢN XUẤT VIỆT TƯỜNG | IB2300340359 | vn0301514626 | Bệnh Viện An Bình | Đấu thầu rộng rãi | 17/01/2024 | 12/QĐ-BVAB | 11/01/2024 | 2 | Quận 5,TP. Hồ Chí Minh
1399 | Trocar phẫu thuật nội soi không dao | Cái | 600 | CCQxx/100 Waston/Trung Quốc | 9018 | [7 empty] | 630.000 | vn0106441558 | CÔNG TY TNHH DỊCH VỤ THƯƠNG MẠI VÀ ĐẦU TƯ HƯNG PHÁT | IB2300055697 | vn0100960469 | Bệnh Viện K | Đấu thầu rộng rãi | 17/01/2024 | 2906/QĐ-BVK | 28/12/2023 | 2 | Huyện Thanh Trì,Thành phố Hà Nội
1400 | Trocar phẫu thuật nội soi có dao | Cái | 700 | B5STF/ B11STF/ B12STF, Covidien/ Dominica | 9018 | [7 empty] | 2.000.000 | vn0102897124 | CÔNG TY CỔ PHẦN TMDV THĂNG LONG | IB2300055697 | vn0100960469 | Bệnh Viện K | Đấu thầu rộng rãi | 17/01/2024 | 2906/QĐ-BVK | 28/12/2023 | 2 | Huyện Thanh Trì,Thành phố Hà Nội
1401 | Trocar phẫu thuật nội soi không dao | Cái | 500 | ONB5STF2C/ ONB11STF/ ONB12STF, Covidien/ Dominica | 9018 | [7 empty] | 1.845.000 | vn0102897124 | CÔNG TY CỔ PHẦN TMDV THĂNG LONG | IB2300055697 | vn0100960469 | Bệnh Viện K | Đấu thầu rộng rãi | 17/01/2024 | 2906/QĐ-BVK | 28/12/2023 | 2 | Huyện Thanh Trì,Thành phố Hà Nội
1402 | Trocar phẫu thuật nội soi lồng ngực 5.5,10.5,12 mm (gồm thân và ống ngoài) | Cái | 120 | 179305/ 179301/ 179309, Covidien/ Mỹ | 9018 | [7 empty] | 1.500.000 | vn0102897124 | CÔNG TY CỔ PHẦN TMDV THĂNG LONG | IB2300055697 | vn0100960469 | Bệnh Viện K | Đấu thầu rộng rãi | 17/01/2024 | 2906/QĐ-BVK | 28/12/2023 | 2 | Huyện Thanh Trì,Thành phố Hà Nội
1403 | Gioăng trocar 11mm | Cái | 100 | Model: 10-1030 Hãng sản xuất: Ackermann Xuất xứ: Đức | 9018 | [7 empty] | 77.000 | vn0101174429 | CÔNG TY TNHH SẢN XUẤT VÀ THƯƠNG MẠI TRẦN LÊ | IB2300339432 | vn0100874788 | Bệnh viện Thanh Nhàn | Đấu thầu rộng rãi | 17/01/2024 | 91/QĐ-BVTN | 15/01/2024 | 1 | Quận Hai Bà Trưng,Thành phố Hà Nội
1404 | Trocar 5.5mm | Cái | 5 | Model: 10-1002 Hãng sản xuất: Ackermann Xuất xứ: Đức | 9018 | [7 empty] | 21.350.000 | vn0101174429 | CÔNG TY TNHH SẢN XUẤT VÀ THƯƠNG MẠI TRẦN LÊ | IB2300339432 | vn0100874788 | Bệnh viện Thanh Nhàn | Đấu thầu rộng rãi | 17/01/2024 | 91/QĐ-BVTN | 15/01/2024 | 1 | Quận Hai Bà Trưng,Thành phố Hà Nội
1405 | Trocar 11mm | Cái | 2 | Model: 10-1012 Hãng sản xuất: Ackermann Xuất xứ: Đức | 9018 | [7 empty] | 22.500.000 | vn0101174429 | CÔNG TY TNHH SẢN XUẤT VÀ THƯƠNG MẠI TRẦN LÊ | IB2300339432 | vn0100874788 | Bệnh viện Thanh Nhàn | Đấu thầu rộng rãi | 17/01/2024 | 91/QĐ-BVTN | 15/01/2024 | 1 | Quận Hai Bà Trưng,Thành phố Hà Nội
1406 | Van lá trocar | Cái | 5 | Model: 10-1013-100 Hãng sản xuất: Ackermann Xuất xứ: Đức | 9018 | [7 empty] | 3.150.000 | vn0101174429 | CÔNG TY TNHH SẢN XUẤT VÀ THƯƠNG MẠI TRẦN LÊ | IB2300339432 | vn0100874788 | Bệnh viện Thanh Nhàn | Đấu thầu rộng rãi | 17/01/2024 | 91/QĐ-BVTN | 15/01/2024 | 1 | Quận Hai Bà Trưng,Thành phố Hà Nội
1407 | Trocar 11mm | Cái | 3 | Model: 10-1012 Hãng sản xuất: Ackermann Xuất xứ: Đức | 9018 | [7 empty] | 22.500.000 | vn0101174429 | CÔNG TY TNHH SẢN XUẤT VÀ THƯƠNG MẠI TRẦN LÊ | IB2300339432 | vn0100874788 | Bệnh viện Thanh Nhàn | Đấu thầu rộng rãi | 17/01/2024 | 91/QĐ-BVTN | 15/01/2024 | 1 | Quận Hai Bà Trưng,Thành phố Hà Nội
1408 | Trocar 13mm | Cái | 2 | Model: 10-1012-12,5 Hãng sản xuất: Ackermann Xuất xứ: Đức | 9018 | [7 empty] | 23.500.000 | vn0101174429 | CÔNG TY TNHH SẢN XUẤT VÀ THƯƠNG MẠI TRẦN LÊ | IB2300339432 | vn0100874788 | Bệnh viện Thanh Nhàn | Đấu thầu rộng rãi | 17/01/2024 | 91/QĐ-BVTN | 15/01/2024 | 1 | Quận Hai Bà Trưng,Thành phố Hà Nội
1409 | Gioăng trocar 5.5mm | Cái | 50 | Model: 10-1029 Hãng sản xuất: Ackermann Xuất xứ: Đức | 9018 | [7 empty] | 55.000 | vn0101174429 | CÔNG TY TNHH SẢN XUẤT VÀ THƯƠNG MẠI TRẦN LÊ | IB2300339432 | vn0100874788 | Bệnh viện Thanh Nhàn | Đấu thầu rộng rãi | 17/01/2024 | 91/QĐ-BVTN | 15/01/2024 | 1 | Quận Hai Bà Trưng,Thành phố Hà Nội
1410 | Trocar xâm nhập thành ngực đường kính 10.5mm | Cái | 100 | Mỹ; 179301; Covidien | 9018 | [7 empty] | 1.400.000 | vn0303649788 | CÔNG TY TNHH THƯƠNG MẠI - DỊCH VỤ VÀ SẢN XUẤT VIỆT TƯỜNG | IB2300314858 | vn0301261735 | Bệnh viện Thống Nhất | Đấu thầu rộng rãi | 15/01/2024 | 17/QĐ-BVTN | 08/01/2024 | 3 | Quận Tân Bình,TP. Hồ Chí Minh
1411 | Vỏ trocar kim loại | cái | 2 | Mã hàng: 30103H2 Hãng/ Nước sản xuất: KARL STORZ SE & Co. KG/ Đức | 90189084 | [7 empty] | 4.000.000 | vn0101088272 | CÔNG TY TNHH THIẾT BỊ Y TẾ PHƯƠNG ĐÔNG | IB2300331355 | vn0500600559 | Bệnh viện đa khoa Hà Đông | Đấu thầu rộng rãi | 12/01/2024 | 52/QĐ-BV | 10/01/2024 | 5 | Quận Hà Đông,Thành phố Hà Nội
1412 | Nòng trocar | cái | 1 | Mã hàng: 30103A Hãng/ Nước sản xuất: KARL STORZ SE & Co. KG/ Đức | 90189084 | [7 empty] | 3.970.000 | vn0101088272 | CÔNG TY TNHH THIẾT BỊ Y TẾ PHƯƠNG ĐÔNG | IB2300331355 | vn0500600559 | Bệnh viện đa khoa Hà Đông | Đấu thầu rộng rãi | 12/01/2024 | 52/QĐ-BV | 10/01/2024 | 5 | Quận Hà Đông,Thành phố Hà Nội
1413 | Nút cao su đầu trocar | cái | 10 | Mã hàng: 6127590-10 Hãng/ Nước sản xuất: KARL STORZ SE & Co. KG/ Đức | 39269097 | [7 empty] | 94.000 | vn0101088272 | CÔNG TY TNHH THIẾT BỊ Y TẾ PHƯƠNG ĐÔNG | IB2300331355 | vn0500600559 | Bệnh viện đa khoa Hà Đông | Đấu thầu rộng rãi | 12/01/2024 | 52/QĐ-BV | 10/01/2024 | 5 | Quận Hà Đông,Thành phố Hà Nội
1414 | Nòng trocar | cái | 1 | Mã hàng: 30103P Hãng/ Nước sản xuất: KARL STORZ SE & Co. KG/ Đức | 90189084 | [7 empty] | 3.714.900 | vn0101088272 | CÔNG TY TNHH THIẾT BỊ Y TẾ PHƯƠNG ĐÔNG | IB2300331355 | vn0500600559 | Bệnh viện đa khoa Hà Đông | Đấu thầu rộng rãi | 12/01/2024 | 52/QĐ-BV | 10/01/2024 | 5 | Quận Hà Đông,Thành phố Hà Nội
1415 | Nút cao su đầu trocar | cái | 10 | Mã hàng: 7616690-10 Hãng/ Nước sản xuất: KARL STORZ SE & Co. KG/ Đức | 39269097 | [7 empty] | 120.000 | vn0101088272 | CÔNG TY TNHH THIẾT BỊ Y TẾ PHƯƠNG ĐÔNG | IB2300331355 | vn0500600559 | Bệnh viện đa khoa Hà Đông | Đấu thầu rộng rãi | 12/01/2024 | 52/QĐ-BV | 10/01/2024 | 5 | Quận Hà Đông,Thành phố Hà Nội
1416 | Vỏ trocar kim loại | cái | 2 | Mã hàng: 30160H2 Hãng/ Nước sản xuất: KARL STORZ SE & Co. KG/ Đức | 90189084 | [7 empty] | 3.750.000 | vn0101088272 | CÔNG TY TNHH THIẾT BỊ Y TẾ PHƯƠNG ĐÔNG | IB2300331355 | vn0500600559 | Bệnh viện đa khoa Hà Đông | Đấu thầu rộng rãi | 12/01/2024 | 52/QĐ-BV | 10/01/2024 | 5 | Quận Hà Đông,Thành phố Hà Nội
1417 | Nòng trocar | cái | 1 | Mã hàng: 30160P Hãng/ Nước sản xuất: KARL STORZ SE & Co. KG/ Đức | 90189084 | [7 empty] | 3.700.000 | vn0101088272 | CÔNG TY TNHH THIẾT BỊ Y TẾ PHƯƠNG ĐÔNG | IB2300331355 | vn0500600559 | Bệnh viện đa khoa Hà Đông | Đấu thầu rộng rãi | 12/01/2024 | 52/QĐ-BV | 10/01/2024 | 5 | Quận Hà Đông,Thành phố Hà Nội
1418 | Ống thông phổi cản quang có trocar kim loại đi kèm | Cái | 792 | Ấn Độ/ Suru International Pvt. Ltd. / 2012T.xx | 9018 | [7 empty] | 86.940 | vn0305253502 | CÔNG TY CỔ PHẦN TRANG THIẾT BỊ Y TẾ TRỌNG TÍN | IB2300203781 | vn0310845896 | BỆNH VIỆN NHI ĐỒNG THÀNH PHỐ | Đấu thầu rộng rãi | 12/01/2024 | 25/QĐ-BVNĐTP | 09/01/2024 | 4 | Huyện Bình Chánh,TP. Hồ Chí Minh
1419 | Ống ngoài Trocar nhựa tương đương 11mm | cái | 20 | CB11LT; Ethicon Endo-Surgery S.A. de C.V. Planta II.; Mexico | 9018 | [7 empty] | 1.301.811 | vn1200466287 | CÔNG TY TNHH THƯƠNG MẠI DƯỢC PHẨM LONG GIANG | IB2300214448 | vn1200337813 | BỆNH VIỆN ĐA KHOA TỈNH TIỀN GIANG | Đấu thầu rộng rãi | 12/01/2024 | 1035/QĐ-BBĐKTG | 29/12/2023 | 2 | Thành phố Mỹ Tho,Tỉnh Tiền Giang
1420 | Trocar nhựa dùng trong phẫu thuật nội soi đường kính tương đương 5mm | cái | 20 | ONB5STF/Covidien/Dominica | 9018.90.90 | [7 empty] | 2.300.000 | vn0305088954 | CÔNG TY TNHH DƯỢC PHẨM PHƯƠNG PHƯƠNG | IB2300214448 | vn1200337813 | BỆNH VIỆN ĐA KHOA TỈNH TIỀN GIANG | Đấu thầu rộng rãi | 12/01/2024 | 1035/QĐ-BBĐKTG | 29/12/2023 | 2 | Thành phố Mỹ Tho,Tỉnh Tiền Giang
1421 | Trocar nhựa tương đương 12mm | cái | 30 | B12LT; Ethicon Endo-Surgery S.A. de C.V. Planta II.; Mexico | 9018 | [7 empty] | 2.947.875 | vn1200466287 | CÔNG TY TNHH THƯƠNG MẠI DƯỢC PHẨM LONG GIANG | IB2300214448 | vn1200337813 | BỆNH VIỆN ĐA KHOA TỈNH TIỀN GIANG | Đấu thầu rộng rãi | 12/01/2024 | 1035/QĐ-BBĐKTG | 29/12/2023 | 2 | Thành phố Mỹ Tho,Tỉnh Tiền Giang
1422 | Trocar nhựa dùng trong phẫu thuật nội soi đường kính tương đương 12mm | cái | 20 | ONB12STF/Covidien/Dominica | 9018.90.90 | [7 empty] | 2.300.000 | vn0305088954 | CÔNG TY TNHH DƯỢC PHẨM PHƯƠNG PHƯƠNG | IB2300214448 | vn1200337813 | BỆNH VIỆN ĐA KHOA TỈNH TIỀN GIANG | Đấu thầu rộng rãi | 12/01/2024 | 1035/QĐ-BBĐKTG | 29/12/2023 | 2 | Thành phố Mỹ Tho,Tỉnh Tiền Giang
1423 | Ống ngoài Trocar nhựa tương đương 12mm | cái | 20 | CB12LT; Ethicon Endo-Surgery S.A. de C.V. Planta II.; Mexico | 9018 | [7 empty] | 1.301.811 | vn1200466287 | CÔNG TY TNHH THƯƠNG MẠI DƯỢC PHẨM LONG GIANG | IB2300214448 | vn1200337813 | BỆNH VIỆN ĐA KHOA TỈNH TIỀN GIANG | Đấu thầu rộng rãi | 12/01/2024 | 1035/QĐ-BBĐKTG | 29/12/2023 | 2 | Thành phố Mỹ Tho,Tỉnh Tiền Giang
1424 | Trocar nhựa tương đương11mm | cái | 30 | B11LT; Ethicon Endo-Surgery S.A. de C.V. Planta II.; Mexico | 9018 | [7 empty] | 2.947.875 | vn1200466287 | CÔNG TY TNHH THƯƠNG MẠI DƯỢC PHẨM LONG GIANG | IB2300214448 | vn1200337813 | BỆNH VIỆN ĐA KHOA TỈNH TIỀN GIANG | Đấu thầu rộng rãi | 12/01/2024 | 1035/QĐ-BBĐKTG | 29/12/2023 | 2 | Thành phố Mỹ Tho,Tỉnh Tiền Giang
1425 | Trocar nhựa dùng trong phẫu thuật nội soi đường kính tương đương11mm | cái | 20 | ONB11STF/Covidien/Dominica | 9018.90.90 | [7 empty] | 2.300.000 | vn0305088954 | CÔNG TY TNHH DƯỢC PHẨM PHƯƠNG PHƯƠNG | IB2300214448 | vn1200337813 | BỆNH VIỆN ĐA KHOA TỈNH TIỀN GIANG | Đấu thầu rộng rãi | 12/01/2024 | 1035/QĐ-BBĐKTG | 29/12/2023 | 2 | Thành phố Mỹ Tho,Tỉnh Tiền Giang
1426 | Trocar nhựa tương đương 5mm | cái | 30 | B5LT; Ethicon Endo-Surgery S.A. de C.V. Planta II.; Mexico | 9018 | [7 empty] | 2.947.875 | vn1200466287 | CÔNG TY TNHH THƯƠNG MẠI DƯỢC PHẨM LONG GIANG | IB2300214448 | vn1200337813 | BỆNH VIỆN ĐA KHOA TỈNH TIỀN GIANG | Đấu thầu rộng rãi | 12/01/2024 | 1035/QĐ-BBĐKTG | 29/12/2023 | 2 | Thành phố Mỹ Tho,Tỉnh Tiền Giang
1427 | Ống ngoài Trocar nhựa tương đương 5mm | cái | 20 | CB5LT; Ethicon Endo-Surgery S.A. de C.V. Planta II.; Mexico | 9018 | [7 empty] | 1.301.811 | vn1200466287 | CÔNG TY TNHH THƯƠNG MẠI DƯỢC PHẨM LONG GIANG | IB2300214448 | vn1200337813 | BỆNH VIỆN ĐA KHOA TỈNH TIỀN GIANG | Đấu thầu rộng rãi | 12/01/2024 | 1035/QĐ-BBĐKTG | 29/12/2023 | 2 | Thành phố Mỹ Tho,Tỉnh Tiền Giang
1428 | Ống dẫn lưu màng phổi có Trocar các cỡ | cái | 5 | Biometrix Ltd - Israel | [8 empty] | 415.000 | vn0106122008 | CÔNG TY CỔ PHẦN THIẾT BỊ VẬT TƯ HOÀNG MINH | IB2300386933 | vn0102329107 | Bệnh viện Đại học Y Dược | Chào hàng cạnh tranh | 12/01/2024 | 12/QĐ-BVĐHYD | 12/01/2024 | 1 | Quận Thanh Xuân,Thành phố Hà Nội
1429 | Trocar chuyên dụng trong nội soi khớp, đk các loại | Cái | 1 | Thổ Nhĩ Kỳ, TM007xxxxx, Tulpar | 9018 |  |  |  | TM007xxxxx | 16133NK/BYT-TB-CT |  | Chất liệu: nhựa Đường kính 0.6 mm, đường kính canulla: 6.5 mm/ 8.0 mm | 1.000.000 | vn2802413277 | CÔNG TY CỔ PHẦN DƯỢC VINAPHAM | IB2300256696 | vn2901731626 | Bệnh viện Quân y 4, Cục Hậu cần Quân khu 4 | Đấu thầu rộng rãi | 11/01/2024 | 22/QĐ-BVQY4 | 09/01/2024 | 4 | Thành phố Vinh,Tỉnh Nghệ An
1430 | Dụng cụ đóng lỗ trocar nội soi | Bộ | 10 | Mỹ;173022;Covidien | 9018 | [7 empty] | 850.000 | vn0314705025 | CÔNG TY TNHH THƯƠNG MẠI ĐẦU TƯ Y TẾ Á CHÂU | IB2300324906 | vn0301465062 | Bệnh Viện Chợ Rẫy | Đấu thầu rộng rãi | 08/01/2024 | 7443/QĐ-BVCR | 29/12/2023 | 2 | Quận 5,TP. Hồ Chí Minh
1431 | Trocar 3mm | Cái | 5 | Ký mã hiệu máy chính: 30114GK Hãng sản xuất máy chính: Karl Storz SE & Co.KG, Xuất xứ máy chính: Đức | 9018 | [7 empty] | 10.693.000 | vn0106202888 | CÔNG TY TNHH THƯƠNG MẠI TỔNG HỢP VẬT TƯ Y TẾ | IB2300267750 | vnz000022224 | Bệnh viện Sản Nhi Nghệ An | Đấu thầu rộng rãi | 04/01/2024 | Bệnh viện Sản Nhi Nghệ An | 24/12/2023 | 2 | Thành phố Vinh,Tỉnh Nghệ An
1432 | Dụng cụ nội soi | Bộ | 1 | Cây đẩy chỉ nội soi, đường kính 5mm, dài 310mm Hãng sản xuất: Aesculap AG Xuất xứ: Đức Mã sản phẩm: PL432R Tấm điện cực trung tính, loại dùng nhiều lần. Hãng sản xuất: Daiwha Xuất xứ: Hàn Quốc Nắp silicon dành cho Trocar 10mm/12mm kèm đầu giảm 5mm, phần thân giữ van và van chữ thập Hãng sản xuất: Aesculap AG Xuất xứ: Đức Mã sản phẩm: EK083P | [8 empty] | 54.378.000 | vn0313433763 | LIÊN DANH PHƯỚC TIẾN - ĐÔNG HẢI | IB2300347798 | vn1301019341 | Ban Quản lý dự án đầu tư xây dựng các công trình dân dụng và công nghiệp tỉnh Bến Tre | Đấu thầu rộng rãi | 03/01/2024 | 565/BQLXD | 25/12/2023 | 1 | Thành phố Bến Tre,Tỉnh Bến Tre
1433 | Van trocar cỡ 6mm | Cái | 4 | Đức; EP400-408; Rudolf Medical GmbH + Co. KG | 9018 | [7 empty] | 5.000.000 | vn0305127353 | CÔNG TY CỔ PHẦN KỸ THUẬT THÁI DƯƠNG | IB2300205931 | vnz000023759 | Bệnh viện Bưu Điện | Đấu thầu rộng rãi | 28/12/2023 | 4891/QĐ-BVBĐ-VTTBYT | 25/12/2023 | 2 | Quận Hoàng Mai,Thành phố Hà Nội
1434 | Van cỡ 11mm cho trocar nội soi | Cái | 4 | Đức; EP400-412; Rudolf Medical GmbH + Co. KG | 9018 | [7 empty] | 5.000.000 | vn0305127353 | CÔNG TY CỔ PHẦN KỸ THUẬT THÁI DƯƠNG | IB2300205931 | vnz000023759 | Bệnh viện Bưu Điện | Đấu thầu rộng rãi | 28/12/2023 | 4891/QĐ-BVBĐ-VTTBYT | 25/12/2023 | 2 | Quận Hoàng Mai,Thành phố Hà Nội
1435 | Trocar lồng ngực dùng một lần các cỡ | Chiếc | 20 | Hoa Kỳ/ 179301, 179303, 179305, 179309, 179310/ Covidien | 9018 | [7 empty] | 1.450.000 | vn0106606464 | CÔNG TY TNHH THƯƠNG MẠI KỸ THUẬT VÀ DỊCH VỤ THỐNG NHẤT | IB2300216903 | vn0101441138 | Bệnh viện Tim Hà Nội | Đấu thầu rộng rãi | 28/12/2023 | 4442/QĐ-BVT | 18/12/2023 | 5 | Quận Hoàn Kiếm,Thành phố Hà Nội
1436 | Nút cao su đầu Trocar 6mm | Gói | 2 | Ký mã hiệu, Model: 6127590-10 (Mã đặt hàng theo đơn sản xuất), Hãng sản xuất: Karl Storz, Xuất xứ: Đức | [8 empty] | 1.050.000 | vn0106202888 | CÔNG TY TNHH THƯƠNG MẠI TỔNG HỢP VẬT TƯ Y TẾ | IB2300330389 | vn0101555946 | BỆNH VIỆN UNG BƯỚU HÀ NỘI | Đấu thầu rộng rãi | 27/12/2023 | Quyết định số 3355/QĐ-BVUB ngày 20/12/2023 | 20/12/2023 | 1 | Quận Hai Bà Trưng,Thành phố Hà Nội
1437 | Nút cao su đầu Trocar 11mm | Gói | 2 | Ký mã hiệu, Model: 7616690-10 (Mã đặt hàng theo đơn sản xuất), Hãng sản xuất: Karl Storz, Xuất xứ: Đức | [8 empty] | 1.310.000 | vn0106202888 | CÔNG TY TNHH THƯƠNG MẠI TỔNG HỢP VẬT TƯ Y TẾ | IB2300330389 | vn0101555946 | BỆNH VIỆN UNG BƯỚU HÀ NỘI | Đấu thầu rộng rãi | 27/12/2023 | Quyết định số 3355/QĐ-BVUB ngày 20/12/2023 | 20/12/2023 | 1 | Quận Hai Bà Trưng,Thành phố Hà Nội
1438 | Trocar không dao | Cái | 5 | Ký mã hiệu: CTF33/CTF03/CTF73; Hãng sản xuất: Applied Medical Resourses Corporation, Nước sản xuất: Mỹ | 9018 |  |  |  | CTF33/CTF03/CTF73 | 230001262/PCBB-HN |  |  | 1.580.000 | vn0100124376 | TỔNG CÔNG TY THIẾT BỊ Y TẾ VIỆT NAM - CTCP | IB2300272094 | vnz000004989 | Trung tâm Y tế huyện Anh Sơn | Đấu thầu rộng rãi | 22/12/2023 | 1362/QĐ-TTYT | 14/12/2023 | 2 | Huyện Anh Sơn,Tỉnh Nghệ An
1439 | Kim chọc dò các cỡ | Cái | 40 | Hungary; Trocar Teknimed; Mediox Orvosi Műszergyártó Kft | 9018.90.90 | [7 empty] | 2.050.000 | vn0314011330 | CÔNG TY TNHH KHOA HỌC KỸ THUẬT Y TẾ IQ | IB2300176903 | vn0303390013 | Bệnh viện đa khoa khu vực Thủ Đức | Đấu thầu rộng rãi | 19/12/2023 | 1112/QĐ-BVĐKKVTĐ | 18/12/2023 | 3 | Thành phố Thủ Đức,TP. Hồ Chí Minh
1440 | Kim vát số 1 dẫn đường cuống cung dùng trong tạo hình thân đốt sống | Cái | 20 | Hungary; Trocar; Mediox Orvosi Műszergyártó Kft | 9018.90.90 | [7 empty] | 2.500.000 | vn0314011330 | CÔNG TY TNHH KHOA HỌC KỸ THUẬT Y TẾ IQ | IB2300176903 | vn0303390013 | Bệnh viện đa khoa khu vực Thủ Đức | Đấu thầu rộng rãi | 19/12/2023 | 1112/QĐ-BVĐKKVTĐ | 18/12/2023 | 3 | Thành phố Thủ Đức,TP. Hồ Chí Minh
1441 | Đinh Steinman các cỡ | Cái | 20 | Matrix Meditec - Ấn Độ (Intramedullary Nails, Steinmann Pin with Trocar Tip) | [8 empty] | 79.947 | vn0310363437 | CÔNG TY TNHH THƯƠNG MẠI VÀ THIẾT BỊ Y TẾ NHẬT MINH | IB2300284338 | vn5800227023 | Trung tâm Y tế huyện Cát Tiên | Đấu thầu rộng rãi | 19/12/2023 | 296/QĐ-TTYT | 18/12/2023 | 2 | Tỉnh Lâm Đồng
1442 | Trocar tiêu hóa các cỡ | Cái | 60 | Dominica/ ONB12STF/ Covidien | 9018 | [7 empty] | 2.300.000 | vn0106606464 | CÔNG TY TNHH THƯƠNG MẠI KỸ THUẬT VÀ DỊCH VỤ THỐNG NHẤT | IB2300330132 | vn0101555946 | BỆNH VIỆN UNG BƯỚU HÀ NỘI | Đấu thầu rộng rãi | 18/12/2023 | Quyết định số 3213/QĐ-BVUB ngày 14/12/2023 | 14/12/2023 | 1 | Quận Hai Bà Trưng,Thành phố Hà Nội
1443 | Nắp trocar | Cái | 660 | 400077/ Intuitive Surgical Inc. - Mỹ/ Intuitive Surgical S.de R.L.de C.V - Mexico | [8 empty] | 808.500 | vn0106202888 | CÔNG TY TNHH THƯƠNG MẠI TỔNG HỢP VẬT TƯ Y TẾ | IB2300264726 | vn0301465062 | Bệnh Viện Chợ Rẫy | Đấu thầu rộng rãi | 14/12/2023 | 6894/QĐ-BVCR | 05/12/2023 | 1 | Quận 5,TP. Hồ Chí Minh
1444 | Nòng trocar không có lưỡi dao | cái | 300 | 420023/ Intuitive Surgical Inc. - Mỹ/ Intuitive Surgical S.de R.L.de C.V - Mexico/ HUDSON RESPIRATORY CARE TECATE S. DE R.L. DE C.V. (A Teleflex Medical Company) - Mexico | [8 empty] | 1.360.500 | vn0106202888 | CÔNG TY TNHH THƯƠNG MẠI TỔNG HỢP VẬT TƯ Y TẾ | IB2300264726 | vn0301465062 | Bệnh Viện Chợ Rẫy | Đấu thầu rộng rãi | 14/12/2023 | 6894/QĐ-BVCR | 05/12/2023 | 1 | Quận 5,TP. Hồ Chí Minh
1445 | Trocar lồng ngực dùng một lần các cỡ | Chiếc | 50 | Hoa Kỳ/ 179301, 179305, 179307, 179308, 179309/ Covidien | 9018 | [7 empty] | 1.450.000 | vn0106606464 | CÔNG TY TNHH THƯƠNG MẠI KỸ THUẬT VÀ DỊCH VỤ THỐNG NHẤT | IB2300163462 | vn0104492966 | Trung tâm Tim mạch | Đấu thầu rộng rãi | 13/12/2023 | 1712/QĐ-TTTM | 30/11/2023 | 4 | Quận Cầu Giấy,Thành phố Hà Nội
1446 | Van trocar đa chức năng cỡ 11mm | Cái | 40 | Model: 30103M1, Hãng sản xuất: KARL STORZ SE & Co. KG , Xuất xứ: Đức | 9018 | [7 empty] | 7.596.000 | vn0106202888 | CÔNG TY TNHH THƯƠNG MẠI TỔNG HỢP VẬT TƯ Y TẾ | IB2300276356 | vn0102251531 | Bệnh viện Đại học Y Hà Nội | Đấu thầu rộng rãi | 12/12/2023 | 2345/QĐ-BVĐHYHN | 08/12/2023 | 1 | Quận Đống Đa,Thành phố Hà Nội
1447 | Nút cao su đầu trocar 6mm | Cái | 300 | Model: 30100XA, Hãng sản xuất: KARL STORZ SE & Co. KG , Xuất xứ: Đức | 9018 | [7 empty] | 98.000 | vn0106202888 | CÔNG TY TNHH THƯƠNG MẠI TỔNG HỢP VẬT TƯ Y TẾ | IB2300276356 | vn0102251531 | Bệnh viện Đại học Y Hà Nội | Đấu thầu rộng rãi | 12/12/2023 | 2345/QĐ-BVĐHYHN | 08/12/2023 | 1 | Quận Đống Đa,Thành phố Hà Nội
1448 | Van trocar đa chức năng cỡ 6mm | Cái | 40 | Model: 30160M1, Hãng sản xuất: KARL STORZ SE & Co. KG , Xuất xứ: Đức | 9018 | [7 empty] | 7.380.000 | vn0106202888 | CÔNG TY TNHH THƯƠNG MẠI TỔNG HỢP VẬT TƯ Y TẾ | IB2300276356 | vn0102251531 | Bệnh viện Đại học Y Hà Nội | Đấu thầu rộng rãi | 12/12/2023 | 2345/QĐ-BVĐHYHN | 08/12/2023 | 1 | Quận Đống Đa,Thành phố Hà Nội
1449 | Nút cao su đầu trocar 11mm | Cái | 300 | Model: 30100XB, Hãng sản xuất: KARL STORZ SE & Co. KG , Xuất xứ: Đức | 9018 | [7 empty] | 110.000 | vn0106202888 | CÔNG TY TNHH THƯƠNG MẠI TỔNG HỢP VẬT TƯ Y TẾ | IB2300276356 | vn0102251531 | Bệnh viện Đại học Y Hà Nội | Đấu thầu rộng rãi | 12/12/2023 | 2345/QĐ-BVĐHYHN | 08/12/2023 | 1 | Quận Đống Đa,Thành phố Hà Nội
1450 | Nòng trocar cỡ 6mm | Cái | 15 | Model: 30160P, Hãng sản xuất: KARL STORZ SE & Co. KG , Xuất xứ: Đức | 9018 | [7 empty] | 3.600.000 | vn0106202888 | CÔNG TY TNHH THƯƠNG MẠI TỔNG HỢP VẬT TƯ Y TẾ | IB2300276356 | vn0102251531 | Bệnh viện Đại học Y Hà Nội | Đấu thầu rộng rãi | 12/12/2023 | 2345/QĐ-BVĐHYHN | 08/12/2023 | 1 | Quận Đống Đa,Thành phố Hà Nội
1451 | Nòng trocar đầu sắc, cỡ 11mm | Cái | 15 | Model: 30103P, Hãng sản xuất: KARL STORZ SE & Co. KG , Xuất xứ: Đức | 9018 | [7 empty] | 3.850.000 | vn0106202888 | CÔNG TY TNHH THƯƠNG MẠI TỔNG HỢP VẬT TƯ Y TẾ | IB2300276356 | vn0102251531 | Bệnh viện Đại học Y Hà Nội | Đấu thầu rộng rãi | 12/12/2023 | 2345/QĐ-BVĐHYHN | 08/12/2023 | 1 | Quận Đống Đa,Thành phố Hà Nội
1452 | Nòng trocar đầu tù, cỡ 11mm | Cái | 10 | Model: 30103A, Hãng sản xuất: KARL STORZ SE & Co. KG , Xuất xứ: Đức | 9018 | [7 empty] | 3.850.000 | vn0106202888 | CÔNG TY TNHH THƯƠNG MẠI TỔNG HỢP VẬT TƯ Y TẾ | IB2300276356 | vn0102251531 | Bệnh viện Đại học Y Hà Nội | Đấu thầu rộng rãi | 12/12/2023 | 2345/QĐ-BVĐHYHN | 08/12/2023 | 1 | Quận Đống Đa,Thành phố Hà Nội
1453 | Vỏ trocar cỡ 11mm | Cái | 15 | Model: 30103H2, Hãng sản xuất: KARL STORZ SE & Co. KG , Xuất xứ: Đức | 9018 | [7 empty] | 4.050.000 | vn0106202888 | CÔNG TY TNHH THƯƠNG MẠI TỔNG HỢP VẬT TƯ Y TẾ | IB2300276356 | vn0102251531 | Bệnh viện Đại học Y Hà Nội | Đấu thầu rộng rãi | 12/12/2023 | 2345/QĐ-BVĐHYHN | 08/12/2023 | 1 | Quận Đống Đa,Thành phố Hà Nội
1454 | Vỏ trocar cỡ 6mm | Cái | 15 | Model: 30160H2, Hãng sản xuất: KARL STORZ SE & Co. KG , Xuất xứ: Đức | 9018 | [7 empty] | 3.640.000 | vn0106202888 | CÔNG TY TNHH THƯƠNG MẠI TỔNG HỢP VẬT TƯ Y TẾ | IB2300276356 | vn0102251531 | Bệnh viện Đại học Y Hà Nội | Đấu thầu rộng rãi | 12/12/2023 | 2345/QĐ-BVĐHYHN | 08/12/2023 | 1 | Quận Đống Đa,Thành phố Hà Nội
1455 | Trocar tiêu chuẩn có khiên giữ | cái | 2 | Nopa instruments medizintechnik GmbH - Đức | [8 empty] | 1.370.000 | vn0104888615 | CÔNG TY TNHH MỘT THÀNH VIÊN THƯƠNG MẠI VÀ DỊCH VỤ ĐỨC BẢO | IB2300291279 | vn1000378509 | Bệnh viện Phổi Thái Bình | Đấu thầu rộng rãi | 11/12/2023 | 245/QĐ-BVP | 07/12/2023 | 1 | Tỉnh Thái Bình
1456 | Van trocar 11mm cho Hệ thống phẫu thuật nội soi sản phụ khoa của hãng Karl Storz | Cái | 6 | 30103M1 KARL STORZ SE & Co. KG/ Đức | 9018 | [7 empty] | 8.450.000 | vn0103809674 | CÔNG TY TNHH THƯƠNG MẠI VÀ THIẾT BỊ QUANG MINH | IB2300281680 | vn0600143401 | Bệnh viện đa khoa huyện Hải Hậu | Đấu thầu rộng rãi | 08/12/2023 | 1883/QĐ-BVHH | 07/12/2023 | 1 | Huyện Hải Hậu,Tỉnh Nam Định
1457 | Zoăng cao su sử dụng cho đầu đầu trocar 11 mm của Hệ thống phẫu thuật nội soi sản phụ khoa của hãng Karl Storz | Cái | 10 | 7616690-10 KARL STORZ SE & Co. KG/ Đức | 9018 | [7 empty] | 1.200.000 | vn0103809674 | CÔNG TY TNHH THƯƠNG MẠI VÀ THIẾT BỊ QUANG MINH | IB2300281680 | vn0600143401 | Bệnh viện đa khoa huyện Hải Hậu | Đấu thầu rộng rãi | 08/12/2023 | 1883/QĐ-BVHH | 07/12/2023 | 1 | Huyện Hải Hậu,Tỉnh Nam Định
1458 | Van trocar 11mm cho Hệ thống phẫu thuật nội soi tiêu hóa của hãng Karl Storz | Cái | 5 | 30103M1 KARL STORZ SE & Co. KG/ Đức | 9018 | [7 empty] | 9.450.000 | vn0103809674 | CÔNG TY TNHH THƯƠNG MẠI VÀ THIẾT BỊ QUANG MINH | IB2300281680 | vn0600143401 | Bệnh viện đa khoa huyện Hải Hậu | Đấu thầu rộng rãi | 08/12/2023 | 1883/QĐ-BVHH | 07/12/2023 | 1 | Huyện Hải Hậu,Tỉnh Nam Định
1459 | Van trocar 6 mm cho Hệ thống phẫu thuật nội soi tiêu hóa của hãng Karl Storz | Cái | 5 | 30160M1 KARL STORZ SE & Co. KG/ Đức | 9018 | [7 empty] | 9.000.000 | vn0103809674 | CÔNG TY TNHH THƯƠNG MẠI VÀ THIẾT BỊ QUANG MINH | IB2300281680 | vn0600143401 | Bệnh viện đa khoa huyện Hải Hậu | Đấu thầu rộng rãi | 08/12/2023 | 1883/QĐ-BVHH | 07/12/2023 | 1 | Huyện Hải Hậu,Tỉnh Nam Định
1460 | Zoăng cao su sử dụng cho đầu đầu trocar 6 mm của Hệ thống phẫu thuật nội soi tiêu hóa của hãng Karl Storz | Cái | 10 | 6127590-10 KARL STORZ SE & Co. KG/ Đức | 9018 | [7 empty] | 940.000 | vn0103809674 | CÔNG TY TNHH THƯƠNG MẠI VÀ THIẾT BỊ QUANG MINH | IB2300281680 | vn0600143401 | Bệnh viện đa khoa huyện Hải Hậu | Đấu thầu rộng rãi | 08/12/2023 | 1883/QĐ-BVHH | 07/12/2023 | 1 | Huyện Hải Hậu,Tỉnh Nam Định
1461 | Zoăng cao su sử dụng cho đầu đầu trocar 11 mm của Hệ thống phẫu thuật nội soi tiêu hóa của hãng Karl Storz | Cái | 10 | 7616690-10 KARL STORZ SE & Co. KG/ Đức | 9018 | [7 empty] | 1.200.000 | vn0103809674 | CÔNG TY TNHH THƯƠNG MẠI VÀ THIẾT BỊ QUANG MINH | IB2300281680 | vn0600143401 | Bệnh viện đa khoa huyện Hải Hậu | Đấu thầu rộng rãi | 08/12/2023 | 1883/QĐ-BVHH | 07/12/2023 | 1 | Huyện Hải Hậu,Tỉnh Nam Định
1462 | Van trocar 6 mm cho Hệ thống phẫu thuật nội soi sản phụ khoa của hãng Karl Storz | Cái | 6 | 30160M1 KARL STORZ SE & Co. KG/ Đức | 9018 | [7 empty] | 9.000.000 | vn0103809674 | CÔNG TY TNHH THƯƠNG MẠI VÀ THIẾT BỊ QUANG MINH | IB2300281680 | vn0600143401 | Bệnh viện đa khoa huyện Hải Hậu | Đấu thầu rộng rãi | 08/12/2023 | 1883/QĐ-BVHH | 07/12/2023 | 1 | Huyện Hải Hậu,Tỉnh Nam Định
1463 | Zoăng cao su sử dụng cho đầu đầu trocar 6 mm của Hệ thống phẫu thuật nội soi sản phụ khoa của hãng Karl Storz | Cái | 10 | 6127590-10 KARL STORZ SE & Co. KG/ Đức | 9018 | [7 empty] | 940.000 | vn0103809674 | CÔNG TY TNHH THƯƠNG MẠI VÀ THIẾT BỊ QUANG MINH | IB2300281680 | vn0600143401 | Bệnh viện đa khoa huyện Hải Hậu | Đấu thầu rộng rãi | 08/12/2023 | 1883/QĐ-BVHH | 07/12/2023 | 1 | Huyện Hải Hậu,Tỉnh Nam Định
1464 | Nút cao su đầu trocar 5mm | Cái | 100 | Mã hàng: 6127590-10 Hãng/ Nước sản xuất: KARL STORZ SE & Co. KG/ Đức | 39269097 | [7 empty] | 94.000 | vn0101088272 | CÔNG TY TNHH THIẾT BỊ Y TẾ PHƯƠNG ĐÔNG | IB2300265154 | vn2700354079 | Bệnh viện đa khoa tỉnh Ninh Bình | Đấu thầu rộng rãi | 05/12/2023 | 3092/QĐ-BVĐK | 30/11/2023 | 3 | Thành phố Ninh Bình,Tỉnh Ninh Bình
1465 | Nút cao su đầu trocar 10mm | Cái | 100 | Model: 7616690-10 Hãng, nước sản xuất: Karl Storz/ Đức | 90189090 | [7 empty] | 110.000 | vn0101687741 | CÔNG TY CỔ PHẦN Y TẾ NHẤT MINH | IB2300265154 | vn2700354079 | Bệnh viện đa khoa tỉnh Ninh Bình | Đấu thầu rộng rãi | 05/12/2023 | 3092/QĐ-BVĐK | 30/11/2023 | 3 | Thành phố Ninh Bình,Tỉnh Ninh Bình
1466 | Van trocar đa chức năng cỡ 11mm | Cái | 23 | Model: 30103M1 Hãng, nước sản xuất: Karl Storz/ Đức | 90189090 | [7 empty] | 8.300.000 | vn0101687741 | CÔNG TY CỔ PHẦN Y TẾ NHẤT MINH | IB2300265154 | vn2700354079 | Bệnh viện đa khoa tỉnh Ninh Bình | Đấu thầu rộng rãi | 05/12/2023 | 3092/QĐ-BVĐK | 30/11/2023 | 3 | Thành phố Ninh Bình,Tỉnh Ninh Bình
1467 | Van trocar đa chức năng cỡ 6mm | Cái | 10 | Mã hàng: 30160M1 Hãng/ Nước sản xuất: KARL STORZ SE & Co. KG/ Đức | 84818079 | [7 empty] | 7.610.000 | vn0101088272 | CÔNG TY TNHH THIẾT BỊ Y TẾ PHƯƠNG ĐÔNG | IB2300265154 | vn2700354079 | Bệnh viện đa khoa tỉnh Ninh Bình | Đấu thầu rộng rãi | 05/12/2023 | 3092/QĐ-BVĐK | 30/11/2023 | 3 | Thành phố Ninh Bình,Tỉnh Ninh Bình
1468 | Bộ trocar chọc dẫn lưu bàng quang trên xương mu | Bộ | 24 | Uromed Kurt Drews KG / Đức. Ký mã hiệu: 3030.14 | 9018 | [7 empty] | 1.550.000 | vn0106870363 | CÔNG TY TNHH TRANG THIẾT BỊ Y TẾ DND | IB2300182411 | vnz000017238 | Bệnh viện đa khoa Xanh Pôn | Đấu thầu rộng rãi | 30/11/2023 | 1681/QĐ-BVĐKXP | 16/11/2023 | 3 | Quận Ba Đình,Thành phố Hà Nội
1469 | Trocar dùng trong phẫu thuật nội soi, có van khí, trong suốt, đường kính 5 mm, dùng 1 lần | Cái | 15 | Mỹ /CTF03/Applied Medical Resources Corporation | [8 empty] | 1.660.000 | vn0100124376 | TỔNG CÔNG TY THIẾT BỊ Y TẾ VIỆT NAM - CTCP | IB2300156656 | vn0101958173 | Bệnh viện Bệnh Nhiệt đới Trung ương | Đấu thầu rộng rãi | 30/11/2023 | 1531/QĐ - NĐTW | 22/11/2023 | 3 | Thành phố Hà Nội
1470 | Trocar dùng trong phẫu thuật nội soi, có van khí, trong suốt, đường kính 11 mm, dùng 1 lần | Cái | 10 | Mỹ /CTF33/Applied Medical Resources Corporation | [8 empty] | 1.660.000 | vn0100124376 | TỔNG CÔNG TY THIẾT BỊ Y TẾ VIỆT NAM - CTCP | IB2300156656 | vn0101958173 | Bệnh viện Bệnh Nhiệt đới Trung ương | Đấu thầu rộng rãi | 30/11/2023 | 1531/QĐ - NĐTW | 22/11/2023 | 3 | Thành phố Hà Nội
1471 | STT Danh mục hàng hóa Đơn vị tính Khối lượng Mô tả hàng hóa Địa điểm dự án Ngày giao hàng Ngày giao hàng sớm nhất [ghi số ngày kể từ ngày hợp đồng có hiệu lực] Ngày giao hàng muộn nhất [ghi số ngày kể từ ngày hợp đồng có hiệu lực] 1 Dây laser tán sỏi nội soi ngược dòng (Dây truyền quang) Cái 01 - Chiều dài 3m - Đường kính 550µm. Tương thích với máy tán sỏi nội soi lazer ACU - H2C(40V) – Acutech – Trung Quốc Bệnh viện đa khoa khu vực Bắc Quảng Bình 05 30 2 Ruột Bipolar (Hàm forceps lưỡng cực) Cái 05 Hàm kẹp lưỡng cực, hàm bản rộng 3mm,cỡ 5mm, chiều dài 33cm. Tương thích bộ phẩu thuật nội tiêu hóa Karlstorz – Đức Bệnh viện đa khoa khu vực Bắc Quảng Bình 05 30 3 Lưỡi/Ruột kéo thẳng Cái 01 Phần hàm dụng cụ dài 15 mm, hoạt động kép. Cỡ 5 mm, chiều dài 36 cm Tương thích bộ phẩu thuật nội tiêu hóa Karlstorz – Đức Bệnh viện đa khoa khu vực Bắc Quảng Bình 05 30 4 Van khoá rocar 10 (van/Củ trocar 11mm) Cái 05 Van trocar đa chức năng cỡ 11mm, có thể mở bằng tay hoặc mở tự động. Tương thích bộ phẩu thuật nội tiêu hóa Karlstorz – Đức Bệnh viện đa khoa khu vực Bắc Quảng Bình 05 30 5 Tay cầm không khoá Cái 02 Tay cầm Clickline, bằng nhựa, không khóa, có chân cắm đốt điện đơn cực. Tương thích bộ phẩu thuật nội tiêu hóa Karlstorz – Đức Bệnh viện đa khoa khu vực Bắc Quảng Bình 05 30 6 Tay cầm có khoá Cái 02 Tay cầm Clickline, bằng nhựa, có khóa kiểu MANHES, có chân cắm đốt điện đơn cực. Tương thích bộ phẩu thuật nội tiêu hóa Karlstorz – Đức Bệnh viện đa khoa khu vực Bắc Quảng Bình 05 30 7 Nút cao su Trocas 10 Gói 02 Nắp cao su đầu trocar 11 mm, đóng gói 10 chiếc. Tương thích bộ phẩu thuật nội tiêu hóa Karlstorz – Đức Bệnh viện đa khoa khu vực Bắc Quảng Bình 05 30 8 Nút cao su Trocas 5 Gói 02 Nắp cao su đầu trocar 6 mm, đóng gói 10 chiếc. Tương thích bộ phẩu thuật nội tiêu hóa Karlstorz – Đức Bệnh viện đa khoa khu vực Bắc Quảng Bình 05 30 9 Vỏ panh Cái 05 Vỏ ngoài Clickline, bằng kim loại, có bọc cách điện, có đầu nối khóa Luer để tưới rửa vệ sinh. Cỡ 5 mm, dài 36 cm. Tương thích bộ phẩu thuật nội tiêu hóa Karlstorz – Đức Bệnh viện đa khoa khu vực Bắc Quảng Bình 05 30 10 Gen bảo dưỡng khớp dụng cụ nội soi Tuýp 05 Mỡ bôi trơn, dùng cho các van khóa. Tương thích bộ phẩu thuật nội tiêu hóa Karlstorz – Đức Bệnh viện đa khoa khu vực Bắc Quảng Bình 05 30 11 Gen bão dưỡng thấu kính dụng cụ nội soi Tuýp 05 Kem vệ sinh, 5 g, dùng cho bề mặt kính ở đầu ống soi và đầu dây dẫn sáng. Tương thích cho bộ phẩu thuật nội tiêu hóa Karlstorz – Đức Bệnh viện đa khoa khu vực Bắc Quảng Bình 05 30 12 Dầu bôi trơn khớp dụng cụ nội soi Lọ 05 Dầu tra dụng cụ, 50 ml, không chứa silicone. Tương thích cho bộ phẩu thuật nội tiêu hóa Karlstorz – Đức Bệnh viện đa khoa khu vực Bắc Quảng Bình 05 30 13 Dây điện cắt đốt lưỡng cực ( Bipolar) Cái 02 Dây cao tần lưỡng cực, chiều dài 300cm. Tương thích bộ phẩu thuật nội tiêu hóa Karlstorz – Đức Bệnh viện đa khoa khu vực Bắc Quảng Bình 05 30 14 Dây điện cắt đốt đơn cực ( Bipolar) Cái 02 Dây cao tần đơn cực, chân cắm 4 mm, chiều dài 300cm. Tương thích bộ phẩu thuật nội tiêu hóa Karlstorz – Đức Bệnh viện đa khoa khu vực Bắc Quảng Bình 05 30 15 Guidewide dẫn đường (Dây dẫn đường dùng trong niệu quản). Cái 05 Dây dẫn hướng loại xoắn Cỡ: 0.032’’, dài 150cm - Đầu thẳng, lõi Nitinol chống gấp khúc, đoạn đầu trên dài 65mm có phủ lớp hydrophilic, vỏ vằn đen vàng. Tương thích máy tán sỏi nội soi lazer ACU - H2C(40V) – Acutech – Trung Quốc Bệnh viện đa khoa khu vực Bắc Quảng Bình 05 30 16 Foreceps (Kẹp gắp sỏi) Cái 01 Gắp giữ quang học, hàm hoạt động kép, dùng để gắp Stent. Chiều dài 58cm, cỡ 5Fr Tương thích máy tán sỏi nội soi lazer ACU - H2C(40V) – Acutech – Trung Quốc Bệnh viện đa khoa khu vực Bắc Quảng Bình 05 30 17 Dormia niệu khoa Cái 02 (Rọ lấy sỏi tán sỏi ngược dòng) - Cỡ: 3Fr, dài 90cm - Loại 4 cành, đầu nhọn, chất liệu nitinol. Tương thích máy tán sỏi nội soi lazer ACU - H2C(40V) – Acutech – Trung Quốc Bệnh viện đa khoa khu vực Bắc Quảng Bình 05 30 18 Lưỡi dao cắt, nội soi tiết niệu (Điện cực cắt đốt hình vòng) Cái 05 Điện cực cắt đốt đơn cực hình vòng, gập góc, dùng với vỏ đặt cỡ 24/26 Fr Tương thích máy tán sỏi nội soi lazer ACU - H2C(40V) – Acutech – Trung Quốc Bệnh viện đa khoa khu vực Bắc Quảng Bình 05 30 19 Điện cực cầm máu dùng trong nội soi tiết niệu ( Điện cực cầm máu đơn cực hình cầu) Cái 05 Điện cực cầm máu đơn cực hình cầu, đường kính 3 mm, dùng với vỏ đặt cỡ 24/26 Fr.Tương thích máy tán sỏi nội soi lazer ACU - H2C(40V) – Acutech – Trung Quốc Bệnh viện đa khoa khu vực Bắc Quảng Bình 05 30 20 Forceps gắp sỏi Cái 01 Forceps gắp sỏi cỡ 4 Fr., thân cứng, chiều dài 60 cm, hàm hoạt động kép, sử dụng với ống soi niệu quản bể thận.Tương thích với ống soi 0 độ( Forceps sinh khiết, hàm hoạt động đôi) Tương thích máy tán sỏi nội soi lazer ACU - H2C(40V) – Acutech – Trung Quốc Bệnh viện đa khoa khu vực Bắc Quảng Bình 05 30 | Mục | 20 | Chi tiết theo Bảng Biểu mẫu dự thầu (đính kèm E-HSDT) | 9018 | [7 empty] | 14.564.500 | vn0107925093 | CÔNG TY TNHH KHOA HỌC VÀ CÔNG NGHỆ HÀ THÀNH | IB2300275805 | vn3100494196 | Bệnh viện Đa khoa khu vực Bắc Quảng Bình | Chào hàng cạnh tranh | 23/11/2023 | 1071 | 22/11/2023 | 1 | Thị Xã Ba Đồn,Tỉnh Quảng Bình
1472 | Trocar không dao | Cái | 30 | - Xuất xứ: Anh - Ký mã hiệu: LM505D; LM510D; LM512D - Nhãn hiệu: Trocars - Hãng sản Xuất: Locamed Limited | 9018 | [5 empty] | 2023 |  | 1.140.000 | vn2901260173 | Công ty TNHH y tế Bình Minh | IB2300114426 | vnz000022181 | Bệnh Viện Đa khoa Thành Phố Vinh | Đấu thầu rộng rãi | 21/11/2023 | 2428/QĐ-BVTP | 20/11/2023 | 3 | Thành phố Vinh,Tỉnh Nghệ An
1473 | Ống ngoài trocar có rãnh | Cái | 15 | - Xuất xứ: Anh - Ký mã hiệu: LM505D; LM510D; LM512D - Nhãn hiệu: Trocars - Hãng sản Xuất: Locamed Limited | 9018 | [5 empty] | 2023 |  | 1.080.000 | vn2901260173 | Công ty TNHH y tế Bình Minh | IB2300114426 | vnz000022181 | Bệnh Viện Đa khoa Thành Phố Vinh | Đấu thầu rộng rãi | 21/11/2023 | 2428/QĐ-BVTP | 20/11/2023 | 3 | Thành phố Vinh,Tỉnh Nghệ An
1474 | Ống vỏ ngoài trocar (kim loại trơn), cỡ 11mm. | Cái | 2 | Đức | [8 empty] | 3.987.900 | vn0302910340 | CÔNG TY TNHH TRANG THIẾT BỊ Y TẾ HẢI KHOA | IB2300166139 | vn0301465168 | Bệnh Viện Bình Dân | Đấu thầu rộng rãi | 20/11/2023 | 1478/QĐ-BVBD ngày 16/11/2023 | 16/11/2023 | 2 | Quận 3,TP. Hồ Chí Minh
1475 | Trocar cỡ 6 mm (kim loại trơn). | Bộ | 20 | Đức | [8 empty] | 11.337.900 | vn0302910340 | CÔNG TY TNHH TRANG THIẾT BỊ Y TẾ HẢI KHOA | IB2300166139 | vn0301465168 | Bệnh Viện Bình Dân | Đấu thầu rộng rãi | 20/11/2023 | 1478/QĐ-BVBD ngày 16/11/2023 | 16/11/2023 | 2 | Quận 3,TP. Hồ Chí Minh
1476 | Trocar cỡ 11 mm (kim loại trơn). | Bộ | 20 | Đức | [8 empty] | 12.387.900 | vn0302910340 | CÔNG TY TNHH TRANG THIẾT BỊ Y TẾ HẢI KHOA | IB2300166139 | vn0301465168 | Bệnh Viện Bình Dân | Đấu thầu rộng rãi | 20/11/2023 | 1478/QĐ-BVBD ngày 16/11/2023 | 16/11/2023 | 2 | Quận 3,TP. Hồ Chí Minh
1477 | Van trocar đa năng cỡ 6mm. | Cái | 20 | Đức | [8 empty] | 5.712.000 | vn0302910340 | CÔNG TY TNHH TRANG THIẾT BỊ Y TẾ HẢI KHOA | IB2300166139 | vn0301465168 | Bệnh Viện Bình Dân | Đấu thầu rộng rãi | 20/11/2023 | 1478/QĐ-BVBD ngày 16/11/2023 | 16/11/2023 | 2 | Quận 3,TP. Hồ Chí Minh
1478 | Trocar dùng trong nội soi khớp các cỡ, tích hợp khóa ba lớp | Cái | 50 | Smith & Nephew, Inc/Ấn Độ/72200… | 90189090 | [7 empty] | 1.500.000 | vn0102255092 | CÔNG TY CỔ PHẦN THIẾT BỊ Y TẾ VIỆT SING | IB2300140303 | vnz000023759 | Bệnh viện Bưu Điện | Đấu thầu rộng rãi | 17/11/2023 | 4252/QĐ-BVBĐ-VTTBYT | 09/11/2023 | 2 | Quận Hoàng Mai,Thành phố Hà Nội
1479 | Trocar dùng trong nội soi khớp các cỡ, ống có ren xoắn, có cổng bên | Cái | 50 | Xuất xứ: Mỹ/Châu Âu; Ký mã hiệu: AR-65xx; Hãng sản xuất: Arthrex, Inc. | 9018 | [7 empty] | 1.150.000 | vn0100124376 | TỔNG CÔNG TY THIẾT BỊ Y TẾ VIỆT NAM - CTCP | IB2300140303 | vnz000023759 | Bệnh viện Bưu Điện | Đấu thầu rộng rãi | 17/11/2023 | 4252/QĐ-BVBĐ-VTTBYT | 09/11/2023 | 2 | Quận Hoàng Mai,Thành phố Hà Nội
1480 | Van silicon Trocar 5,5 mm | cái | 100 | Xuất xứ: Đức Mã hiệu: 30120Y Hãng sản xuất: Karl Storz | 9018 9090 | [7 empty] | 180.000 | vn0305193719 | CÔNG TY TRÁCH NHIỆM HỮU HẠN KỸ THUẬT AN BÌNH | IB2300222410 | vn1600258404 | Bệnh viện Đa khoa Trung tâm An Giang | Đấu thầu rộng rãi | 13/11/2023 | 479/QĐ-BVAG | 10/11/2023 | 3 | Thành phố Long Xuyên,Tỉnh An Giang
1481 | Trocar kim loại đường kính 10mm không có vòng xoắn đầu vát xa nòng trong trocar ĐẦU TÙ có cổng bơm CO2 | BỘ | 10 | Mã hàng: 221-01225 Hãng sản xuất: Hangzhou Optcla Medical Instrument Co., Ltd/ Mindray Nước sản xuất: Trung Quốc | [8 empty] | 6.900.000 | vn0311439872 | CÔNG TY TNHH THIẾT BỊ Y TẾ DMED | IB2300222410 | vn1600258404 | Bệnh viện Đa khoa Trung tâm An Giang | Đấu thầu rộng rãi | 13/11/2023 | 479/QĐ-BVAG | 10/11/2023 | 3 | Thành phố Long Xuyên,Tỉnh An Giang
1482 | Trocar kim loại đường kính 5.5mm CÓ vòng xoắn đầu xa vát có cỗng bơm CO2 | BỘ | 10 | Mã hàng: 221-51145 Hãng sản xuất: Hangzhou Optcla Medical Instrument Co., Ltd/ Mindray Nước sản xuất: Trung Quốc | [8 empty] | 6.900.000 | vn0311439872 | CÔNG TY TNHH THIẾT BỊ Y TẾ DMED | IB2300222410 | vn1600258404 | Bệnh viện Đa khoa Trung tâm An Giang | Đấu thầu rộng rãi | 13/11/2023 | 479/QĐ-BVAG | 10/11/2023 | 3 | Thành phố Long Xuyên,Tỉnh An Giang
1483 | Trocar kim loại đường kính 5.5mm KHÔNG có vòng xoắn đầu xa vát có cỗng bơm CO2 | BỘ | 10 | Mã hàng: 221-51125 Hãng sản xuất: Hangzhou Optcla Medical Instrument Co., Ltd/ Mindray Nước sản xuất: Trung Quốc | [8 empty] | 6.900.000 | vn0311439872 | CÔNG TY TNHH THIẾT BỊ Y TẾ DMED | IB2300222410 | vn1600258404 | Bệnh viện Đa khoa Trung tâm An Giang | Đấu thầu rộng rãi | 13/11/2023 | 479/QĐ-BVAG | 10/11/2023 | 3 | Thành phố Long Xuyên,Tỉnh An Giang
1484 | Nắp đậy silicon Trocar 10 mm | cái | 100 | Xuất xứ: Đức Mã hiệu: 30100XB Hãng sản xuất: Karl Storz | 9018 9090 | [7 empty] | 130.000 | vn0305193719 | CÔNG TY TRÁCH NHIỆM HỮU HẠN KỸ THUẬT AN BÌNH | IB2300222410 | vn1600258404 | Bệnh viện Đa khoa Trung tâm An Giang | Đấu thầu rộng rãi | 13/11/2023 | 479/QĐ-BVAG | 10/11/2023 | 3 | Thành phố Long Xuyên,Tỉnh An Giang
1485 | Nắp đậy silicon Trocar 5,5 mm | cái | 100 | Xuất xứ: Đức Mã hiệu: 30100XA Hãng sản xuất: Karl Storz | 9018 9090 | [7 empty] | 120.000 | vn0305193719 | CÔNG TY TRÁCH NHIỆM HỮU HẠN KỸ THUẬT AN BÌNH | IB2300222410 | vn1600258404 | Bệnh viện Đa khoa Trung tâm An Giang | Đấu thầu rộng rãi | 13/11/2023 | 479/QĐ-BVAG | 10/11/2023 | 3 | Thành phố Long Xuyên,Tỉnh An Giang
1486 | Van silicon Trocar 10 mm | cái | 100 | Xuất xứ: Đức Mã hiệu: 30123Y Hãng sản xuất: Karl Storz | 9018 9090 | [7 empty] | 235.000 | vn0305193719 | CÔNG TY TRÁCH NHIỆM HỮU HẠN KỸ THUẬT AN BÌNH | IB2300222410 | vn1600258404 | Bệnh viện Đa khoa Trung tâm An Giang | Đấu thầu rộng rãi | 13/11/2023 | 479/QĐ-BVAG | 10/11/2023 | 3 | Thành phố Long Xuyên,Tỉnh An Giang
1487 | Trocar kim loại đường kính 10mm không có vòng xoắn đầu vát xa nòng trong trocar ĐẦU NHỌN có cổng bơm CO2 | bộ | 10 | Mã hàng: 221-01125 Hãng sản xuất: Hangzhou Optcla Medical Instrument Co., Ltd/ Mindray Nước sản xuất: Trung Quốc | [8 empty] | 6.900.000 | vn0311439872 | CÔNG TY TNHH THIẾT BỊ Y TẾ DMED | IB2300222410 | vn1600258404 | Bệnh viện Đa khoa Trung tâm An Giang | Đấu thầu rộng rãi | 13/11/2023 | 479/QĐ-BVAG | 10/11/2023 | 3 | Thành phố Long Xuyên,Tỉnh An Giang
1488 | Trocar (12mm) nội soi nhựa, không dao | Cái | 10 | Welfare Medical Limited/ Anh | - |  |  |  | WM-BT3 WM-BT5 WM-BT10 WM-BT12 WM-T3 WM-T5 WM-T10 WM-T12 WM-OBT3 WM-OBT5 WM-OBT10 WM-OBT13 | 220001226/PCBB-HCM | 2023 | - Trocar nhựa không dao, tách cơ không cắt cơ. - Nòng ngoài có rãnh cố định, trong suốt, có đánh dấu chắn xạ, đường kính ghi trên thân, có van xả khí. - 2 van giữ khí: 1 van mỏ vịt kép và 1 van 4 lá. | 1.365.000 | vn0312622006 | CÔNG TY TNHH THIẾT BỊ TỐT | IB2300164104 | vnz000007903 | Bệnh Viện Phong Da Liễu Trung ương Quy Hòa | Đấu thầu rộng rãi | 10/11/2023 | 525/QĐ-TWQH | 06/11/2023 | 3 | Thành phố Quy Nhơn,Tỉnh Bình Định
1489 | Kim khâu lỗ Trocar | Cái | 3 | Aesculap/ Đức | - |  |  |  | PL162R | 200001815/PCBA-HN | 2023 | Dụng cụ đóng lỗ Trocar thành bụng, đường kính 2,5mm- 2,7mm. | 25.200.000 | vn4100730085 | CÔNG TY CỔ PHẦN CÔNG NGHỆ VÀ THIẾT BỊ THẮNG LỢI | IB2300164104 | vnz000007903 | Bệnh Viện Phong Da Liễu Trung ương Quy Hòa | Đấu thầu rộng rãi | 10/11/2023 | 525/QĐ-TWQH | 06/11/2023 | 3 | Thành phố Quy Nhơn,Tỉnh Bình Định
1490 | Nắp đậy trocar cỡ 10 mm | cái | 100 | Karl Storz – Đức | VT 290 | [7 empty] | 115.500 | vn0312413644 | CÔNG TY TNHH KỸ THUẬT MINH KHOA | IB2300188771 | vn2100190887 | Bệnh viện đa khoa Tỉnh Trà Vinh | Đấu thầu rộng rãi | 07/11/2023 | 2576/QĐ-BVĐK | 01/11/2023 | 4 | Thành phố Trà Vinh,Tỉnh Trà Vinh
1491 | Nắp đậy trocar cỡ 5 mm | cái | 100 | Karl Storz – Đức | VT 289 | [7 empty] | 88.200 | vn0312413644 | CÔNG TY TNHH KỸ THUẬT MINH KHOA | IB2300188771 | vn2100190887 | Bệnh viện đa khoa Tỉnh Trà Vinh | Đấu thầu rộng rãi | 07/11/2023 | 2576/QĐ-BVĐK | 01/11/2023 | 4 | Thành phố Trà Vinh,Tỉnh Trà Vinh
1492 | Bộ Trocar 23G | Bộ | 3040 | 8065751657 , Alcon, Mỹ | - | [7 empty] | 1.979.144,44 | vn3700303206 | CÔNG TY TNHH DKSH VIỆT NAM | IB2300090722 | vn0301483745 | Bệnh viện Mắt | Đấu thầu rộng rãi | 25/10/2023 | 1287/QĐ-BVM | 25/10/2023 | 2 | Quận 3,TP. Hồ Chí Minh
1493 | Bộ Trocar 25G | Bộ | 100 | 8065751658 , Alcon, Mỹ | - | [7 empty] | 1.196.541,67 | vn0400101404 | CÔNG TY CỔ PHẦN DƯỢC - THIẾT BỊ Y TẾ ĐÀ NẴNG | IB2300090722 | vn0301483745 | Bệnh viện Mắt | Đấu thầu rộng rãi | 25/10/2023 | 1287/QĐ-BVM | 25/10/2023 | 2 | Quận 3,TP. Hồ Chí Minh
1494 | Trocar nhựa không dao dùng trong phẫu thuật nội soi. | Cái | 150 | Sinolinks Medical Innovation, Inc./Trung Quốc-BVT A5; BVT A10; BVT A12; BVT A15; BVT B5; BVT B10; BVT B12; BVT B15 | 9018 | [7 empty] | 945.000 | vn0312622006 | CÔNG TY TNHH THIẾT BỊ TỐT | IB2300198639 | vn0400228672 | BỆNH VIỆN ĐÀ NẴNG | Đấu thầu rộng rãi | 25/10/2023 | 1052/QĐ-BVĐN | 23/10/2023 | 2 | Quận Hải Châu,Thành phố Đà Nẵng
1495 | Bộ trocar 23G dùng 1 lần với dây dẫn dịch | Cái | 20 | hãng chủ sở hũu Carl Zeiss Meditec AG;Đức | 9018 | [7 empty] | 5.715.600 | vn0300483319 | CÔNG TY CỔ PHẦN DƯỢC PHẨM TRUNG ƯƠNG CODUPHA | IB2300218324 | vn6000703476 | Bệnh viện Mắt tỉnh Đắk Lắk | Đấu thầu rộng rãi | 21/10/2023 | 99/QĐ-BVM | 19/10/2023 | 1 | TP.Buôn Ma Thuột,Tỉnh Đăk Lăk
1496 | Trocar nội soi không dao, 5mm, nòng ngoài có rãnh cố định, chiều dài tiêu chuẩn 100mm. | Cái | 50 | - Xuất xứ: Anh - Ký mã hiệu: LM510D - Nhãn hiệu: Trocars - Hãng sản xuất: Locamed Limited | 9018 | [7 empty] | 1.200.000 | vn2901260173 | Công ty TNHH y tế Bình Minh | IB2300146445 | vn1800271748 | Bệnh viện Đa khoa Trung ương Cần Thơ | Đấu thầu rộng rãi | 16/10/2023 | 2586/QĐ-BVTWCt | 08/10/2023 | 4 | Quận Ninh Kiều,Thành phố Cần Thơ
1497 | Trocar nội soi không dao, 11mm hoặc 12 mm, nòng ngoài có rãnh cố định, chiều dài tiêu chuẩn 100mm. | Cái | 100 | - Xuất xứ: Anh - Ký mã hiệu: LM512S - Nhãn hiệu: Trocars - Hãng sản xuất: Locamed Limited | 9018 | [7 empty] | 1.200.000 | vn2901260173 | Công ty TNHH y tế Bình Minh | IB2300146445 | vn1800271748 | Bệnh viện Đa khoa Trung ương Cần Thơ | Đấu thầu rộng rãi | 16/10/2023 | 2586/QĐ-BVTWCt | 08/10/2023 | 4 | Quận Ninh Kiều,Thành phố Cần Thơ
1498 | Nắp Silicon ngoài trocar 10mm | Cái | 50 | Richard Wolf/Đức | [8 empty] | 157.500 | vn0312728203 | CÔNG TY TNHH TRANG THIẾT BỊ Y TẾ MINH HOÀNG | IB2300178112 | vn3400492633 | Bệnh viện đa khoa khu vực La Gi | Đấu thầu rộng rãi | 02/10/2023 | số 532/QĐ-BV | 02/10/2023 | 1 | Thị xã La Gi,Tỉnh Bình Thuận
1499 | Nắp Silicon trong trocar 10mm | Cái | 50 | Richard Wolf/Đức | [8 empty] | 157.500 | vn0312728203 | CÔNG TY TNHH TRANG THIẾT BỊ Y TẾ MINH HOÀNG | IB2300178112 | vn3400492633 | Bệnh viện đa khoa khu vực La Gi | Đấu thầu rộng rãi | 02/10/2023 | số 532/QĐ-BV | 02/10/2023 | 1 | Thị xã La Gi,Tỉnh Bình Thuận
1500 | Nắp Silicon ngoài trocar 5mm | Cái | 50 | Richard Wolf/Đức | [8 empty] | 157.500 | vn0312728203 | CÔNG TY TNHH TRANG THIẾT BỊ Y TẾ MINH HOÀNG | IB2300178112 | vn3400492633 | Bệnh viện đa khoa khu vực La Gi | Đấu thầu rộng rãi | 02/10/2023 | số 532/QĐ-BV | 02/10/2023 | 1 | Thị xã La Gi,Tỉnh Bình Thuận
1501 | Nắp Silicon trong trocar 5mm | Cái | 50 | Richard Wolf/Đức | [8 empty] | 157.500 | vn0312728203 | CÔNG TY TNHH TRANG THIẾT BỊ Y TẾ MINH HOÀNG | IB2300178112 | vn3400492633 | Bệnh viện đa khoa khu vực La Gi | Đấu thầu rộng rãi | 02/10/2023 | số 532/QĐ-BV | 02/10/2023 | 1 | Thị xã La Gi,Tỉnh Bình Thuận
1502 | Trocar 10.5 mm mổ nội soi lồng ngực | Cái | 25 | Hãng sản xuất: Covidien - Mỹ ; Mã sản phẩm: 179301 | [8 empty] | 2.350.000 | vn0312067352 | CÔNG TY TNHH THƯƠNG MẠI DỊCH VỤ N.T.K | IB2300146486 | vn1800271748 | Bệnh viện Đa khoa Trung ương Cần Thơ | Đấu thầu rộng rãi | 26/09/2023 | 2319/QĐ-BVTWCT | 20/09/2023 | 2 | Quận Ninh Kiều,Thành phố Cần Thơ
1503 | Trocar 5.5 mm mổ nội soi lồng ngực | Cái | 25 | Hãng sản xuất: Covidien - Mỹ ; Mã sản phẩm: 179305 | [8 empty] | 2.350.000 | vn0312067352 | CÔNG TY TNHH THƯƠNG MẠI DỊCH VỤ N.T.K | IB2300146486 | vn1800271748 | Bệnh viện Đa khoa Trung ương Cần Thơ | Đấu thầu rộng rãi | 26/09/2023 | 2319/QĐ-BVTWCT | 20/09/2023 | 2 | Quận Ninh Kiều,Thành phố Cần Thơ
1504 | Trocar 12 mm mổ nội soi lồng ngực | Cái | 25 | LaproSurge Limited/ Anh Quốc Ký mã hiệu: EC12SLB AUTO | 9018 | [7 empty] | 1.800.000 | vn0313554398 | CÔNG TY CỔ PHẦN TRANG THIẾT BỊ Y TẾ HẠNH NGUYÊN | IB2300146486 | vn1800271748 | Bệnh viện Đa khoa Trung ương Cần Thơ | Đấu thầu rộng rãi | 26/09/2023 | 2319/QĐ-BVTWCT | 20/09/2023 | 2 | Quận Ninh Kiều,Thành phố Cần Thơ
1505 | Trocar nhựa xcel 11 mm, không dao, tách cơ không cắt cơ, dài 100 mm hoặc tương đương | Cái | 6 | Ethicon Endo Surgery/Mexico | [8 empty] | 3.095.269 | vn0312728203 | LIÊN DANH CÔNG TY MINH HOÀNG – HOÀNG ÁNH DƯƠNG | IB2300136284 | vn3400277192 | Bệnh viện đa khoa tỉnh Bình Thuận | Đấu thầu rộng rãi | 25/09/2023 | Số 6375/QĐ-BVBT | 18/08/2023 | 2 | Thành phố Phan Thiết,Tỉnh Bình Thuận
1506 | Trocar nhựa 5 mm, không dao, tách cơ không cắt cơ, dài 100 mm hoặc tương đương | Cái | 6 | Ethicon Endo Surgery/Mexico | [8 empty] | 3.095.269 | vn0312728203 | LIÊN DANH CÔNG TY MINH HOÀNG – HOÀNG ÁNH DƯƠNG | IB2300136284 | vn3400277192 | Bệnh viện đa khoa tỉnh Bình Thuận | Đấu thầu rộng rãi | 25/09/2023 | Số 6375/QĐ-BVBT | 18/08/2023 | 2 | Thành phố Phan Thiết,Tỉnh Bình Thuận
1507 | Trocar nhựa xcel 12 mm, không dao, tách cơ không cắt cơ, dài 100 mm hoặc tương đương | Cái | 12 | Ethicon Endo Surgery/Mexico | [8 empty] | 3.095.269 | vn0312728203 | LIÊN DANH CÔNG TY MINH HOÀNG – HOÀNG ÁNH DƯƠNG | IB2300136284 | vn3400277192 | Bệnh viện đa khoa tỉnh Bình Thuận | Đấu thầu rộng rãi | 25/09/2023 | Số 6375/QĐ-BVBT | 18/08/2023 | 2 | Thành phố Phan Thiết,Tỉnh Bình Thuận
1508 | Vỏ trocar kim loại đa năng | Cái | 1 | - Hãng sản xuất/ Nước sản xuất : RZ Medizintechnik GmbH/ Đức. Hãng chủ sở hữu/ Nước chủ sở hữu: RZ Medizintechnik GmbH/ Đức. | 90189090 | [7 empty] | 21.380.000 | vn0103402896 | CÔNG TY TNHH THƯƠNG MẠI KỸ THUẬT TPCOM | IB2300197020 | vn2400477376 | Trung tâm Y tế huyện Lục Ngạn | Chào hàng cạnh tranh | 19/09/2023 | 637/QĐ-TTYT | 11/09/2023 | 1 | Huyện Lục Ngạn,Tỉnh Bắc Giang
1509 | Vỏ trocar nhựa | Cái | 1 | - Hãng sản xuất/ Nước sản xuất : RZ Medizintechnik GmbH/ Đức. Hãng chủ sở hữu/ Nước chủ sở hữu: RZ Medizintechnik GmbH/ Đức. | 90189090 | [7 empty] | 19.750.000 | vn0103402896 | CÔNG TY TNHH THƯƠNG MẠI KỸ THUẬT TPCOM | IB2300197020 | vn2400477376 | Trung tâm Y tế huyện Lục Ngạn | Chào hàng cạnh tranh | 19/09/2023 | 637/QĐ-TTYT | 11/09/2023 | 1 | Huyện Lục Ngạn,Tỉnh Bắc Giang
1510 | Nòng trocar | Cái | 1 | - Hãng sản xuất/ Nước sản xuất : RZ Medizintechnik GmbH/ Đức. Hãng chủ sở hữu/ Nước chủ sở hữu: RZ Medizintechnik GmbH/ Đức. | 90189090 | [7 empty] | 3.770.000 | vn0103402896 | CÔNG TY TNHH THƯƠNG MẠI KỸ THUẬT TPCOM | IB2300197020 | vn2400477376 | Trung tâm Y tế huyện Lục Ngạn | Chào hàng cạnh tranh | 19/09/2023 | 637/QĐ-TTYT | 11/09/2023 | 1 | Huyện Lục Ngạn,Tỉnh Bắc Giang
1511 | Nòng trocar | Cái | 1 | - Hãng sản xuất/ Nước sản xuất : RZ Medizintechnik GmbH/ Đức. Hãng chủ sở hữu/ Nước chủ sở hữu: RZ Medizintechnik GmbH/ Đức. | 90189090 | [7 empty] | 3.770.000 | vn0103402896 | CÔNG TY TNHH THƯƠNG MẠI KỸ THUẬT TPCOM | IB2300197020 | vn2400477376 | Trung tâm Y tế huyện Lục Ngạn | Chào hàng cạnh tranh | 19/09/2023 | 637/QĐ-TTYT | 11/09/2023 | 1 | Huyện Lục Ngạn,Tỉnh Bắc Giang
1512 | Nòng trocar | Cái | 1 | - Hãng sản xuất/ Nước sản xuất : RZ Medizintechnik GmbH/ Đức. Hãng chủ sở hữu/ Nước chủ sở hữu: RZ Medizintechnik GmbH/ Đức. | 90189090 | [7 empty] | 3.770.000 | vn0103402896 | CÔNG TY TNHH THƯƠNG MẠI KỸ THUẬT TPCOM | IB2300197020 | vn2400477376 | Trung tâm Y tế huyện Lục Ngạn | Chào hàng cạnh tranh | 19/09/2023 | 637/QĐ-TTYT | 11/09/2023 | 1 | Huyện Lục Ngạn,Tỉnh Bắc Giang
1513 | Vỏ trocar nhựa SiliPort | Cái | 1 | - Hãng sản xuất/ Nước sản xuất : RZ Medizintechnik GmbH/ Đức. Hãng chủ sở hữu/ Nước chủ sở hữu: RZ Medizintechnik GmbH/ Đức. | 90189090 | [7 empty] | 17.160.000 | vn0103402896 | CÔNG TY TNHH THƯƠNG MẠI KỸ THUẬT TPCOM | IB2300197020 | vn2400477376 | Trung tâm Y tế huyện Lục Ngạn | Chào hàng cạnh tranh | 19/09/2023 | 637/QĐ-TTYT | 11/09/2023 | 1 | Huyện Lục Ngạn,Tỉnh Bắc Giang
1514 | Ống thông phổi có trocar (Trocar thoracic) các số | Cái | 120 | Suru International Pvt. Ltd./ Ấn Độ 2012T.xx | 90183990 | [7 empty] | 86.940 | vn0305253502 | CÔNG TY CỔ PHẦN TRANG THIẾT BỊ Y TẾ TRỌNG TÍN | IB2300073041 | vn0301479883 | Bệnh viện Nhi Đồng 1 | Đấu thầu rộng rãi | 18/09/2023 | 2184/QĐ-BVNĐ1 | 08/09/2023 | 3 | Quận 10,TP. Hồ Chí Minh
1515 | Bình dẫn lưu áp lực âm 700ml, có 2 van chống trào ngược, kèm trocar | CÁI | 400 | Belarus-40125182-FE Unomedical Ltd | 90183990 | [7 empty] | 409.500 | vn0302160987 | CÔNG TY TNHH THƯƠNG MẠI - DỊCH VỤ KỸ THUẬT HOÀNG LỘC | IB2300110598 | vn0301465062 | Bệnh Viện Chợ Rẫy | Đấu thầu rộng rãi | 18/09/2023 | 4997/QĐ-BVCR | 07/09/2023 | 2 | TP. Hồ Chí Minh
1516 | Trocar nội soi khớp | Cái | 90 | Smith&Nephew Inc., EndoScopy Division/Mỹ; SMC Medical Manufacturing Private Limited/Ấn Độ/ 72200…/ CLEAR TRAC | 90189090 | [7 empty] | 1.500.000 | vn0107610311 | CÔNG TY CỔ PHẦN VIỆT - SING MEDICAL | IB2300152805 | vn0303390013 | Bệnh viện đa khoa khu vực Thủ Đức | Đấu thầu rộng rãi | 18/09/2023 | 820/QĐ-BVĐKKVTĐ | 18/09/2023 | 3 | Thành phố Thủ Đức,TP. Hồ Chí Minh
1517 | Trocar dùng trong phẫu thuật nội soi, đường kính 10 mm/11 mm, dài 90 - 100 mm | cái | 228 | - Xuất xứ: Anh - Ký mã hiệu: LM510D - Nhãn hiệu: Trocars - Hãng sản xuất: Locamed Limited | 9018 | [7 empty] | 1.140.000 | vn2901260173 | Công ty TNHH y tế Bình Minh | IB2300091583 | vn0302203609 | Bệnh viện Đại học Y Dược Thành phố Hồ Chí Minh | Đấu thầu rộng rãi | 14/09/2023 | 2932/QĐ-BVĐHYD | 06/09/2023 | 3 | Quận 5,TP. Hồ Chí Minh
1518 | Trocar dùng trong phẫu thuật nội soi, đường kính 5 mm, dài 90 - 100 mm | cái | 1700 | - Xuất xứ: Anh - Ký mã hiệu: LM505D - Nhãn hiệu: Trocars - Hãng sản xuất: Locamed Limited | 9018 | [7 empty] | 1.140.000 | vn2901260173 | Công ty TNHH y tế Bình Minh | IB2300091583 | vn0302203609 | Bệnh viện Đại học Y Dược Thành phố Hồ Chí Minh | Đấu thầu rộng rãi | 14/09/2023 | 2932/QĐ-BVĐHYD | 06/09/2023 | 3 | Quận 5,TP. Hồ Chí Minh
1519 | Dụng cụ gắp chỉ, đóng lỗ trocar | Cây | 100 | Ký mã hiệu: 173022 Hãng sản xuất: Covidien Nước sản xuất: Mỹ | 9018.90.90 | [7 empty] | 850.000 | vn0305088954 | CÔNG TY TNHH DƯỢC PHẨM PHƯƠNG PHƯƠNG | IB2300091583 | vn0302203609 | Bệnh viện Đại học Y Dược Thành phố Hồ Chí Minh | Đấu thầu rộng rãi | 14/09/2023 | 2932/QĐ-BVĐHYD | 06/09/2023 | 3 | Quận 5,TP. Hồ Chí Minh
1520 | Trocar dùng trong phẫu thuật nội soi, đường kính 12 mm, dài 90 - 100 mm | cái | 1500 | - Xuất xứ: Anh - Ký mã hiệu: LM512S - Nhãn hiệu: Trocars - Hãng sản xuất: Locamed Limited | 9018 | [7 empty] | 1.140.000 | vn2901260173 | Công ty TNHH y tế Bình Minh | IB2300091583 | vn0302203609 | Bệnh viện Đại học Y Dược Thành phố Hồ Chí Minh | Đấu thầu rộng rãi | 14/09/2023 | 2932/QĐ-BVĐHYD | 06/09/2023 | 3 | Quận 5,TP. Hồ Chí Minh
1521 | Nòng trocar đầu kim tự tháp, cỡ 6 mm | Chiếc | 2 | Đức | 9018 | [7 empty] | 3.530.000 | vn0106048844 | CÔNG TY CỔ PHẦN DƯỢC THIẾT BỊ Y TẾ ÂU MỸ | IB2300152569 | vn2400282458 | Bệnh viện Sản - Nhi Bắc Giang | Đấu thầu rộng rãi | 11/09/2023 | 1118/QĐ-BVSN | 05/09/2023 | 1 | Thành phố Bắc Giang,Tỉnh Bắc Giang
1522 | Nòng trocar đầu hình kim tự tháp, cỡ 11 mm | Chiếc | 2 | Đức | 9018 | [7 empty] | 3.780.000 | vn0106048844 | CÔNG TY CỔ PHẦN DƯỢC THIẾT BỊ Y TẾ ÂU MỸ | IB2300152569 | vn2400282458 | Bệnh viện Sản - Nhi Bắc Giang | Đấu thầu rộng rãi | 11/09/2023 | 1118/QĐ-BVSN | 05/09/2023 | 1 | Thành phố Bắc Giang,Tỉnh Bắc Giang
1523 | Ống Trocar màng phổi các số | cái | 50 | Medikit Limited/ Ấn Độ | BV160 | [7 empty] | 85.000 | vn0102398340 | CÔNG TY CỔ PHẦN THIẾT BỊ Y TẾ THÁI PHÚ | IB2300103466 | vn0107276138 | CÔNG TY CỔ PHẦN BỆNH VIỆN GIAO THÔNG VẬN TẢI | Đấu thầu rộng rãi | 31/08/2023 | 477/QĐ-BV | 24/08/2023 | 4 | Quận Đống Đa,Thành phố Hà Nội
1524 | Trocar | Chiếc | 2 | Ký mã hiệu: 30160GXK - Hãng, nước sản xuất: Karl Storz/Đức | 9018.90.90 | [7 empty] | 6.900.000 | vn0101687741 | CÔNG TY CỔ PHẦN Y TẾ NHẤT MINH | IB2300200123 | vn2801048818 | Bệnh viện Nhi Thanh Hóa | Chào hàng cạnh tranh rút gọn | 30/08/2023 | 1240/QĐ-BVN | 24/08/2023 | 2 | Thành phố Thanh Hoá,Tỉnh Thanh Hoá
1525 | Nắp cao su đầu trocar | Gói/10 chiếc | 2 | Ký mã hiệu: 7616690-10 - Hãng, nước sản xuất: Karl Storz/Đức | 9018.90.90 | [7 empty] | 690.000 | vn0101687741 | CÔNG TY CỔ PHẦN Y TẾ NHẤT MINH | IB2300200123 | vn2801048818 | Bệnh viện Nhi Thanh Hóa | Chào hàng cạnh tranh rút gọn | 30/08/2023 | 1240/QĐ-BVN | 24/08/2023 | 2 | Thành phố Thanh Hoá,Tỉnh Thanh Hoá
1526 | Ống dẫn lưu lồng ngực không trocar có cản quang bọc silicon | Cái | 800 | Thổ Nhĩ Kỳ-180 xx01 1-Bicakcilar | 90183990 | [7 empty] | 61.950 | vn0302160987 | CÔNG TY TNHH THƯƠNG MẠI - DỊCH VỤ KỸ THUẬT HOÀNG LỘC | IB2300093071 | vn0302642067 | Bệnh viện Nhi Đồng 2 | Đấu thầu rộng rãi | 25/08/2023 | 1332/QĐ-BVNĐ2 | 25/08/2023 | 2 | Quận 1,TP. Hồ Chí Minh
1527 | Trocar nội soi nhựa, không dao các kích cỡ | Cái | 30 | Ethicon Endo-Surgery S.A. de C.V. Planta II, Mexico | 9018 | [7 empty] | 2.947.875 | vn0309133132 | CÔNG TY CỔ PHẦN DƯỢC PHẨM SAKAE | IB2300148012 | vn0309747559 | Bệnh viện Quân y 175/BQP | Đấu thầu rộng rãi | 23/08/2023 | 3171/QĐ-BV | 22/08/2023 | 2 | Quận Gò Vấp,TP. Hồ Chí Minh
1528 | Trocar nhựa 5 cho máy nội soi sản Hãng KarlStorz | Cái | 6 | Karl Storz - Đức | 9018 | [7 empty] | 7.934.000 | vn0304241487 | CÔNG TY TNHH KHẢ LỘC | IB2300148012 | vn0309747559 | Bệnh viện Quân y 175/BQP | Đấu thầu rộng rãi | 23/08/2023 | 3171/QĐ-BV | 22/08/2023 | 2 | Quận Gò Vấp,TP. Hồ Chí Minh
1529 | Gioăng cao su trocar 6 | Cái | 15 | KARL STORZ SE & Co. KG/ Đức | 39269097 | [7 empty] | 94.000 | vn0106622681 | Liên danh Nhà thầu Công ty Cổ phần Thiết bị y tế Thành An - Công ty TNHH Thiết bị y tế Phương Đông (gọi tắt là Liên danh Nhà thầu Thành An - Phương Đông) | IB2300155929 | vn5300132581 | Bệnh viện Sản Nhi tỉnh Lào Cai | Đấu thầu rộng rãi | 23/08/2023 | 468/QĐ-BVSN | 22/08/2023 | 2 | Tỉnh Lào Cai
1530 | Đầu nối trocar 11 mm | Cái | 5 | KARL STORZ SE & Co. KG/ Đức | 84818079 | [7 empty] | 8.320.000 | vn0106622681 | Liên danh Nhà thầu Công ty Cổ phần Thiết bị y tế Thành An - Công ty TNHH Thiết bị y tế Phương Đông (gọi tắt là Liên danh Nhà thầu Thành An - Phương Đông) | IB2300155929 | vn5300132581 | Bệnh viện Sản Nhi tỉnh Lào Cai | Đấu thầu rộng rãi | 23/08/2023 | 468/QĐ-BVSN | 22/08/2023 | 2 | Tỉnh Lào Cai
1531 | Đầu nối trocar 6 mm | Cái | 5 | KARL STORZ SE & Co. KG/ Đức | 84818079 | [7 empty] | 7.610.000 | vn0106622681 | Liên danh Nhà thầu Công ty Cổ phần Thiết bị y tế Thành An - Công ty TNHH Thiết bị y tế Phương Đông (gọi tắt là Liên danh Nhà thầu Thành An - Phương Đông) | IB2300155929 | vn5300132581 | Bệnh viện Sản Nhi tỉnh Lào Cai | Đấu thầu rộng rãi | 23/08/2023 | 468/QĐ-BVSN | 22/08/2023 | 2 | Tỉnh Lào Cai
1532 | Gioăng cao su trocar 11 mm | Cái | 10 | KARL STORZ SE & Co. KG/ Đức | 39269097 | [7 empty] | 120.000 | vn0106622681 | Liên danh Nhà thầu Công ty Cổ phần Thiết bị y tế Thành An - Công ty TNHH Thiết bị y tế Phương Đông (gọi tắt là Liên danh Nhà thầu Thành An - Phương Đông) | IB2300155929 | vn5300132581 | Bệnh viện Sản Nhi tỉnh Lào Cai | Đấu thầu rộng rãi | 23/08/2023 | 468/QĐ-BVSN | 22/08/2023 | 2 | Tỉnh Lào Cai
1533 | Trocar khớp loại I | Cái | 225 | AJU PHARM CO., LTD. - Hàn Quốc ACTxxx72 | 9018 | [7 empty] | 1.035.000 | vn0103086880 | CÔNG TY CỔ PHẦN ĐẦU TƯ TUẤN NGỌC MINH | IB2300079674 | vn0100914889 | Bệnh viện Hữu Nghị Việt Đức | Đấu thầu rộng rãi | 18/08/2023 | 1861/QĐ-VDD | 26/07/2023 | 2 | Thành phố Hà Nội
1534 | Trocar nội soi khớp | Cái | 7 | Mỹ, Ấn Độ/Smith & Nephew, Inc, Endoscopy Division; SMC Medical Manufacturing Private Limited/72200…/ CLEAR TRAC | 9018 | [7 empty] | 1.500.000 | vn0102255092 | CÔNG TY CỔ PHẦN THIẾT BỊ Y TẾ VIỆT SING | IB2300051289 | vn0302203609 | Bệnh viện Đại học Y Dược Thành phố Hồ Chí Minh | Đấu thầu rộng rãi | 09/08/2023 | 2434/QĐ-BVĐHYD | 02/08/2023 | 2 | Quận 5,TP. Hồ Chí Minh
1535 | Trocar nội soi thần kinh, góc nhìn 30°, đường kính 8,3 mm, dài 15cm | Cái | 1 | Ký mã hiệu: FH620R Hãng sản xuất: Aesculap AG Nước sản xuất: Đức | 9018 | [7 empty] | 163.292.000 | vn0313230523 | CÔNG TY CỔ PHẦN ĐẦU TƯ VIBAPHARCO VIỆT NAM | IB2300107793 | vn0302203609 | Bệnh viện Đại học Y Dược Thành phố Hồ Chí Minh | Đấu thầu rộng rãi | 07/08/2023 | 2478/QĐ-BVĐHYD | 02/08/2023 | 1 | Quận 5,TP. Hồ Chí Minh
1536 | Trocar nhựa dùng trong nội soi | Cái | 10 | Mã hàng hóa: PBS051R1, PBS101R1, PBS121R1, PBS151R1; Hãng sản xuất: B. J. ZH. F. Panther Medical Equipment Co., Ltd.; Nước sản xuất: Trung Quốc; Hãng chủ sở hữu: B. J. ZH. F. Panther Medical Equipment Co., Ltd.; Nước chủ sở hữu: Trung Quốc | [8 empty] | 1.375.500 | vn0313752311 | CÔNG TY TNHH TRANG THIẾT BỊ Y TẾ AN NHIÊN | IB2300148035 | vn6100109361 | Bệnh viện đa khoa tỉnh Kon Tum | Đấu thầu rộng rãi | 03/08/2023 | 744/QĐ-BVĐKT | 01/08/2023 | 1 | Thành phố Kon Tum,Tỉnh Kon Tum
1537 | Ống ngoài trocar nhựa không dao có rãnh cố định | Cái | 780 | Xuất xứ: LaproSurge Limited/ Anh Quốc Ký mã hiệu: EC5SL-C EC10SL-C Auto EC12SL-C Auto | 9018.90.90 | [7 empty] | 1.100.000 | vn0313554398 | CÔNG TY CỔ PHẦN TRANG THIẾT BỊ Y TẾ HẠNH NGUYÊN | IB2300095995 | vn0301465168 | Bệnh Viện Bình Dân | Đấu thầu rộng rãi | 02/08/2023 | 1033/QĐ-BVBD ngày 26/07/2023 | 26/07/2023 | 2 | Quận 3,TP. Hồ Chí Minh
1538 | Trocar nhựa dùng trong nội soi, không dao cỡ 12mm | Cái | 12 | Ký mã hiệu: LM512D Hãng sản xuất: Locamed Limited Nước sản xuất: Anh Tên thương mại: Trocar nhựa dùng trong phẫu thuật nội soi tiêu hóa cỡ 12mm | 9018 | [7 empty] | 1.140.000 | vn2901260173 | Công ty TNHH y tế Bình Minh | IB2300071932 | vn0401694450 | BỆNH VIỆN UNG BƯỚU ĐÀ NẴNG | Đấu thầu rộng rãi | 01/08/2023 | 648/QĐ-BVUBĐN | 24/07/2023 | 2 | Quận Liên Chiểu,Thành phố Đà Nẵng
1539 | Trocar phẫu thuật lồng ngực, đường kính 12mm | Cái | 20 | Ký mã hiệu: 179309 Hãng sản xuất: Covidien Nước sản xuất: Mỹ Tên thương mại: Thoracoport™ Trocar xâm nhập thành ngực, loại mềm, đường kính 12mm, có vân cố định | 90189090 | [7 empty] | 1.400.000 | vn0303649788 | CÔNG TY TNHH THƯƠNG MẠI - DỊCH VỤ VÀ SẢN XUẤT VIỆT TƯỜNG | IB2300071932 | vn0401694450 | BỆNH VIỆN UNG BƯỚU ĐÀ NẴNG | Đấu thầu rộng rãi | 01/08/2023 | 648/QĐ-BVUBĐN | 24/07/2023 | 2 | Quận Liên Chiểu,Thành phố Đà Nẵng
1540 | Trocar nhựa dùng trong nội soi, không dao cỡ 5mm | Cái | 4 | Ký mã hiệu: LM505D Hãng sản xuất: Locamed Limited Nước sản xuất: Anh Tên thương mại: Trocar nhựa dùng trong phẫu thuật nội soi tiêu hóa cỡ 5mm | 9018 | [7 empty] | 1.140.000 | vn2901260173 | Công ty TNHH y tế Bình Minh | IB2300071932 | vn0401694450 | BỆNH VIỆN UNG BƯỚU ĐÀ NẴNG | Đấu thầu rộng rãi | 01/08/2023 | 648/QĐ-BVUBĐN | 24/07/2023 | 2 | Quận Liên Chiểu,Thành phố Đà Nẵng
1541 | Trocar nhựa dùng trong nội soi, không dao cỡ 10mm | Cái | 4 | Ký mã hiệu: PBS101R1 Hãng sản xuất: B. J. ZH. F. Panther Medical Equipment Co., Ltd. Nước sản xuất: Trung Quốc Tên thương mại: Trocar nhựa không dao dùng trong phẫu thuật nội soi | 9018 | [7 empty] | 1.190.000 | vn0100108536 | CÔNG TY CỔ PHẦN DƯỢC PHẨM TRUNG ƯƠNG CPC1 | IB2300071932 | vn0401694450 | BỆNH VIỆN UNG BƯỚU ĐÀ NẴNG | Đấu thầu rộng rãi | 01/08/2023 | 648/QĐ-BVUBĐN | 24/07/2023 | 2 | Quận Liên Chiểu,Thành phố Đà Nẵng
1542 | Trocar nội soi nhựa, không dao 05mm | Cái | 30 | Ký mã hiệu: ONB5STF Hãng sản xuất: Covidien Nước sản xuất: Dominican Republic Tên thương mại: Versaone™ Optical Trocar nhựa trong xâm nhập thành bụng 5mm, loại đầu trong, chiều dài 100mm, có vân cố định | 90189090 | [7 empty] | 2.100.000 | vn0303649788 | CÔNG TY TNHH THƯƠNG MẠI - DỊCH VỤ VÀ SẢN XUẤT VIỆT TƯỜNG | IB2300071932 | vn0401694450 | BỆNH VIỆN UNG BƯỚU ĐÀ NẴNG | Đấu thầu rộng rãi | 01/08/2023 | 648/QĐ-BVUBĐN | 24/07/2023 | 2 | Quận Liên Chiểu,Thành phố Đà Nẵng
1543 | Trocar nội soi nhựa, không dao 12mm | Cái | 30 | Ký mã hiệu: ONB12STF Hãng sản xuất: Covidien Nước sản xuất: Dominican Republic Tên thương mại: Versaone™ Optical Trocar nhựa trong xâm nhập thành bụng 12mm, loại đầu trong, chiều dài 100mm, có vân cố định | 90189090 | [7 empty] | 2.100.000 | vn0303649788 | CÔNG TY TNHH THƯƠNG MẠI - DỊCH VỤ VÀ SẢN XUẤT VIỆT TƯỜNG | IB2300071932 | vn0401694450 | BỆNH VIỆN UNG BƯỚU ĐÀ NẴNG | Đấu thầu rộng rãi | 01/08/2023 | 648/QĐ-BVUBĐN | 24/07/2023 | 2 | Quận Liên Chiểu,Thành phố Đà Nẵng
1544 | Trocar phẫu thuật lồng ngực, đường kính 5mm | Cái | 20 | Ký mã hiệu: 179308 Hãng sản xuất: Covidien Nước sản xuất: Mỹ Tên thương mại: Trocar xâm nhập thành ngực Thoracoport™ loại mềm có vân cố định | 90189090 | [7 empty] | 1.400.000 | vn0303649788 | CÔNG TY TNHH THƯƠNG MẠI - DỊCH VỤ VÀ SẢN XUẤT VIỆT TƯỜNG | IB2300071932 | vn0401694450 | BỆNH VIỆN UNG BƯỚU ĐÀ NẴNG | Đấu thầu rộng rãi | 01/08/2023 | 648/QĐ-BVUBĐN | 24/07/2023 | 2 | Quận Liên Chiểu,Thành phố Đà Nẵng
1545 | Trocar phẫu thuật nội soi 12mm (gồm thân và ống ngoài) | Cái | 70 | Covidien/ Dominica Mã hiệu: ONB12STF | 90189090 | [7 empty] | 1.869.000 | vn0101418234 | CÔNG TY TNHH THƯƠNG MẠI ĐẦU TƯ VIỄN TÂY | IB2300132076 | vn0100914889 | Bệnh viện Hữu Nghị Việt Đức | Đấu thầu rộng rãi | 28/07/2023 | 1778/QĐ-VĐ | 18/07/2023 | 2 | Quận Hoàn Kiếm,Thành phố Hà Nội
1546 | Trocar phẫu thuật nội soi 11mm (gồm 01 ống ngoài) | Cái | 300 | Covidien/ Dominica Mã hiệu: UNVCA11STF | 90189090 | [7 empty] | 1.350.000 | vn0101418234 | CÔNG TY TNHH THƯƠNG MẠI ĐẦU TƯ VIỄN TÂY | IB2300132076 | vn0100914889 | Bệnh viện Hữu Nghị Việt Đức | Đấu thầu rộng rãi | 28/07/2023 | 1778/QĐ-VĐ | 18/07/2023 | 2 | Quận Hoàn Kiếm,Thành phố Hà Nội
1547 | Trocar phẫu thuật nội soi 11mm (gồm thân và ống ngoài) | Cái | 300 | Covidien/ Dominica Mã hiệu: ONB11STF | 90189090 | [7 empty] | 2.100.000 | vn0101418234 | CÔNG TY TNHH THƯƠNG MẠI ĐẦU TƯ VIỄN TÂY | IB2300132076 | vn0100914889 | Bệnh viện Hữu Nghị Việt Đức | Đấu thầu rộng rãi | 28/07/2023 | 1778/QĐ-VĐ | 18/07/2023 | 2 | Quận Hoàn Kiếm,Thành phố Hà Nội
1548 | Trocar phẫu thuật nội soi 5mm (gồm thân và 2 ống ngoài) | Cái | 600 | Covidien/ Dominica Mã hiệu: ONB5STF2C | 90189090 | [7 empty] | 2.100.000 | vn0101418234 | CÔNG TY TNHH THƯƠNG MẠI ĐẦU TƯ VIỄN TÂY | IB2300132076 | vn0100914889 | Bệnh viện Hữu Nghị Việt Đức | Đấu thầu rộng rãi | 28/07/2023 | 1778/QĐ-VĐ | 18/07/2023 | 2 | Quận Hoàn Kiếm,Thành phố Hà Nội
1549 | Trocar nội soi nhựa, không dao, 5-12mm dài khoảng 100mm, có đầu và nòng ngoài trong suốt, nòng ngoài có rảnh cố định, có khóa giữ camera | CÁI | 7000 | Mỹ, ONB5STF ONB11STF ONB12STF , Covidien | 90189090 | [7 empty] | 2.100.000 | vn0303649788 | CÔNG TY TNHH THƯƠNG MẠI - DỊCH VỤ VÀ SẢN XUẤT VIỆT TƯỜNG | IB2300061848 | vn0301465062 | Bệnh Viện Chợ Rẫy | Đấu thầu rộng rãi | 26/07/2023 | 3851/QĐ-BVCR | 18/07/2023 | 2 | TP. Hồ Chí Minh
1550 | Trocar nội soi nhựa, không dao, 5-12mm dài khoảng 100mm, có đầu và nòng ngoài trong suốt, nòng ngoài có rảnh cố định, van giữ khí 4 mảnh, có khóa giữ camera | CÁI | 2000 | Ethicon Endo-Surgery S.A. de C.V. Planta II, Mexico | 9018 | [7 empty] | 2.807.385 | vn0309133132 | CÔNG TY CỔ PHẦN DƯỢC PHẨM SAKAE | IB2300061848 | vn0301465062 | Bệnh Viện Chợ Rẫy | Đấu thầu rộng rãi | 26/07/2023 | 3851/QĐ-BVCR | 18/07/2023 | 2 | TP. Hồ Chí Minh
1551 | Trocar tiêu hóa các cỡ | Cái | 12 | Dominica/ ONB5STF, ONB11STF, ONB12STF / Covidien | 9018 | [7 empty] | 2.300.000 | vn0106606464 | CÔNG TY TNHH THƯƠNG MẠI KỸ THUẬT VÀ DỊCH VỤ THỐNG NHẤT | IB2300066732 | vn1000331677 | BỆNH VIỆN ĐA KHOA TỈNH THÁI BÌNH | Đấu thầu rộng rãi | 23/07/2023 | 698/QĐ-BV | 20/07/2023 | 3 | Tỉnh Thái Bình
1552 | Trocar nhựa không dao dùng trong nội soi, tách cơ không cắt cơ các cỡ | Cái | 25 | Ký mã hiệu: EK531SU EK534SU EK537SU Hãng/nước sản xuất: Unimax Medical Systems Inc./Đài Loan | 90189090 | [7 empty] | 1.800.000 | vn0301445732 | CÔNG TY TNHH Y TẾ VIỆT TIẾN | IB2300034194 | vn3300269409 | Bệnh viện đa khoa Trung ương Huế | Đấu thầu rộng rãi | 21/07/2023 | 569/QĐ-BVH | 12/07/2023 | 3 | Thành phố Huế,Tỉnh Thừa Thiên Huế
1553 | Nắp cao su đầu trocar | Chiếc | 60 | Karl Storz SE & Co. KG / Đức | [8 empty] | 115.000 | vn2900326174 | CÔNG TY CP THIẾT BỊ VẬT TƯ Y TẾ VÀ DƯỢC PHẨM NGHỆ AN | IB2300084449 | vnz000013513 | Bệnh viện Ung bướu Nghệ An | Đấu thầu rộng rãi | 18/07/2023 | 1728/QĐ-BVUB | 12/07/2023 | 2 | Thành phố Vinh,Tỉnh Nghệ An
1554 | Nắp cao su đầu trocar | Chiếc | 90 | Karl Storz SE & Co. KG / Đức | [8 empty] | 115.000 | vn2900326174 | CÔNG TY CP THIẾT BỊ VẬT TƯ Y TẾ VÀ DƯỢC PHẨM NGHỆ AN | IB2300084449 | vnz000013513 | Bệnh viện Ung bướu Nghệ An | Đấu thầu rộng rãi | 18/07/2023 | 1728/QĐ-BVUB | 12/07/2023 | 2 | Thành phố Vinh,Tỉnh Nghệ An
1555 | Nút cao su đầu trocar 6 mm | Cái | 20 | Ký mã hiệu, nhãn hiệu: 6127590-10 (Mã đặt hàng 10 chiếc /gói) Hãng sản xuất, xuất xứ: Karl Storz, Đức | [8 empty] | 110.000 | vn0106688530 | CÔNG TY CỔ PHẦN NGHIÊN CỨU VÀ PHÁT TRIỂN Y TẾ VIỆT NAM | IB2300118060 | vn4600475813 | Bệnh viện C Thái Nguyên | Đấu thầu rộng rãi | 14/07/2023 | 1185/QĐ-BVC | 10/07/2023 | 3 | Thành Phố Sông Công,Tỉnh Thái Nguyên
1556 | Trocar kim loại cỡ 6mm | Chiếc | 5 | Ký mã hiệu, nhãn hiệu: 30160 MP Hãng sản xuất, xuất xứ: Karl Storz, Đức | [8 empty] | 14.350.000 | vn0106688530 | CÔNG TY CỔ PHẦN NGHIÊN CỨU VÀ PHÁT TRIỂN Y TẾ VIỆT NAM | IB2300118060 | vn4600475813 | Bệnh viện C Thái Nguyên | Đấu thầu rộng rãi | 14/07/2023 | 1185/QĐ-BVC | 10/07/2023 | 3 | Thành Phố Sông Công,Tỉnh Thái Nguyên
1557 | Trocar kim loại cỡ 11 mm, nòng sắc | Chiếc | 2 | Ký mã hiệu, nhãn hiệu: 30103 MP Hãng sản xuất, xuất xứ: Karl Storz, Đức | [8 empty] | 15.800.000 | vn0106688530 | CÔNG TY CỔ PHẦN NGHIÊN CỨU VÀ PHÁT TRIỂN Y TẾ VIỆT NAM | IB2300118060 | vn4600475813 | Bệnh viện C Thái Nguyên | Đấu thầu rộng rãi | 14/07/2023 | 1185/QĐ-BVC | 10/07/2023 | 3 | Thành Phố Sông Công,Tỉnh Thái Nguyên
1558 | Trocar kim loại cỡ 11 mm, nòng tù | Chiếc | 2 | Ký mã hiệu, nhãn hiệu: 30103 MA Hãng sản xuất, xuất xứ: Karl Storz, Đức | [8 empty] | 15.800.000 | vn0106688530 | CÔNG TY CỔ PHẦN NGHIÊN CỨU VÀ PHÁT TRIỂN Y TẾ VIỆT NAM | IB2300118060 | vn4600475813 | Bệnh viện C Thái Nguyên | Đấu thầu rộng rãi | 14/07/2023 | 1185/QĐ-BVC | 10/07/2023 | 3 | Thành Phố Sông Công,Tỉnh Thái Nguyên
1559 | Nút cao su đầu trocar 11 mm | Cái | 20 | Ký mã hiệu, nhãn hiệu: 7616690-10 (Mã đặt hàng 10 chiếc /gói) Hãng sản xuất, xuất xứ: Karl Storz, Đức | [8 empty] | 110.000 | vn0106688530 | CÔNG TY CỔ PHẦN NGHIÊN CỨU VÀ PHÁT TRIỂN Y TẾ VIỆT NAM | IB2300118060 | vn4600475813 | Bệnh viện C Thái Nguyên | Đấu thầu rộng rãi | 14/07/2023 | 1185/QĐ-BVC | 10/07/2023 | 3 | Thành Phố Sông Công,Tỉnh Thái Nguyên
1560 | Ống dẫn lưu màng phổi có trocar, 12 → 32Fr | Cái | 50 | 184 xx01 1/Bicakcilar/Thổ Nhĩ Kỳ | 90183990 | [7 empty] | 273.000 | vn0302160987 | CÔNG TY TNHH THƯƠNG MẠI - DỊCH VỤ KỸ THUẬT HOÀNG LỘC | IB2300037686 | vn0302203609 | Bệnh viện Đại học Y Dược Thành phố Hồ Chí Minh | Đấu thầu rộng rãi | 14/07/2023 | 2173 | 10/07/2023 | 2 | Quận 5,TP. Hồ Chí Minh
1561 | Bình dẫn lưu áp lực âm, có ống nối đi kèm (gồm 01 vacuum,01 drain và 01 trocar). | CÁI | 8800 | Yaxin/ Trung Quốc 400ml | 9018 | [7 empty] | 68.250 | vn0312622006 | CÔNG TY TNHH THIẾT BỊ TỐT | IB2300062672 | vn0301465062 | Bệnh Viện Chợ Rẫy | Đấu thầu rộng rãi | 10/07/2023 | 3623/QĐ-BVCR | 28/06/2023 | 3 | TP. Hồ Chí Minh
1562 | Trocar nhựa dùng trong phẫu thuật nội soi tiêu hóa | cái | 20 | - Xuất xứ: Anh - Ký mã hiệu: LM505D; LM510D; LM512D - Nhãn hiệu: Trocars - Hãng sản Xuất: Locamed Limited | 9018 | [7 empty] | 1.200.000 | vn2901260173 | Công ty TNHH y tế Bình Minh | IB2300065405 | vnz000017816 | Bệnh viện đa khoa Tỉnh Khánh Hòa | Đấu thầu rộng rãi | 06/07/2023 | Số 1059/QĐ-BT | 03/07/2023 | 3 | Thành phố Nha Trang,Tỉnh Khánh Hoà
1563 | Trocar nhựa dùng trong phẫu thuật nội soi | Cái | 58 | - Xuất xứ: Anh - Ký mã hiệu: LM505S; LM512S - Nhãn hiệu: Trocars - Hãng sản xuất: Locamed Limited | 9018 | [7 empty] | 1.200.000 | vn2901260173 | Công ty TNHH y tế Bình Minh | IB2300053301 | vnz000013513 | Bệnh viện Ung bướu Nghệ An | Đấu thầu rộng rãi | 25/06/2023 | 1583/QĐ-BVUB | 21/06/2023 | 3 | Thành phố Vinh,Tỉnh Nghệ An
1564 | Nòng trocar đầu tù 8mm dùng trong phẫu thuật nội soi Robot | Cái | 1 | Intuitive Surgical Inc. - Mỹ/ Intuitive Surgical S.de R.L.de C.V - Mexico | [8 empty] | 28.458.000 | vn0106202888 | CÔNG TY TNHH THƯƠNG MẠI TỔNG HỢP VINATRADING | IB2300091373 | vn0301465168 | Bệnh Viện Bình Dân | Đấu thầu rộng rãi | 21/06/2023 | 875/QĐ-BVBD ngày 19/06/2023 | 19/06/2023 | 1 | Quận 3,TP. Hồ Chí Minh
1565 | Nắp trocar 8mm dùng trong phẫu thuật nội soi Robot | Cái | 50 | Intuitive Surgical Inc. - Mỹ/ Intuitive Surgical S.de R.L.de C.V - Mexico | [8 empty] | 808.500 | vn0106202888 | CÔNG TY TNHH THƯƠNG MẠI TỔNG HỢP VINATRADING | IB2300091373 | vn0301465168 | Bệnh Viện Bình Dân | Đấu thầu rộng rãi | 21/06/2023 | 875/QĐ-BVBD ngày 19/06/2023 | 19/06/2023 | 1 | Quận 3,TP. Hồ Chí Minh
1566 | Bộ dẫn lưu Silicon, dây dẫn cỡ 19Fr kèm trocar | Bộ | 120 | Đài Loan; CW-69301/2015-9214; Besmed/Fortune | 90189090/90183990 | [7 empty] | 409.500 | vn0106652414 | CÔNG TY TNHH DỊCH VỤ & THƯƠNG MẠI WELLTEK VIỆT NAM | IB2300045497 | vnz000012296 | BỆNH VIỆN NHI TRUNG ƯƠNG | Đấu thầu rộng rãi | 20/06/2023 | 3104/QĐ-BVNTW | 19/06/2023 | 4 | Quận Đống Đa,Thành phố Hà Nội
1567 | Bộ dẫn lưu Silicon, dây dẫn cỡ 14Fr kèm trocar | Bộ | 220 | Đài Loan; CW-69301/CD-64521; Besmed | 90189090/90183990 | [7 empty] | 409.500 | vn0106652414 | CÔNG TY TNHH DỊCH VỤ & THƯƠNG MẠI WELLTEK VIỆT NAM | IB2300045497 | vnz000012296 | BỆNH VIỆN NHI TRUNG ƯƠNG | Đấu thầu rộng rãi | 20/06/2023 | 3104/QĐ-BVNTW | 19/06/2023 | 4 | Quận Đống Đa,Thành phố Hà Nội
1568 | Bộ dẫn lưu Silicon, dây dẫn cỡ 20Fr kèm trocar | Bộ | 50 | Đài Loan; CW-69301/2015-9220; Besmed/Fortune | 90189090/90183990 | [7 empty] | 409.500 | vn0106652414 | CÔNG TY TNHH DỊCH VỤ & THƯƠNG MẠI WELLTEK VIỆT NAM | IB2300045497 | vnz000012296 | BỆNH VIỆN NHI TRUNG ƯƠNG | Đấu thầu rộng rãi | 20/06/2023 | 3104/QĐ-BVNTW | 19/06/2023 | 4 | Quận Đống Đa,Thành phố Hà Nội
1569 | Bộ dẫn lưu Silicon, dây dẫn cỡ 10Fr kèm trocar | Bộ | 410 | Đài Loan; CW-69301/2015-9210; Besmed/Fortune | 90189090/90183990 | [7 empty] | 409.500 | vn0106652414 | CÔNG TY TNHH DỊCH VỤ & THƯƠNG MẠI WELLTEK VIỆT NAM | IB2300045497 | vnz000012296 | BỆNH VIỆN NHI TRUNG ƯƠNG | Đấu thầu rộng rãi | 20/06/2023 | 3104/QĐ-BVNTW | 19/06/2023 | 4 | Quận Đống Đa,Thành phố Hà Nội
1570 | Trocar sắt 6mm, đầu hình tháp | Cái | 5 | - Ký mã hiệu: 30160GZK - Hãng SX: Karl Storz - Nước SX: Đức | 9018 | [7 empty] | 11.070.000 | vn0107705972 | CÔNG TY TNHH MEDITEX VIỆT NAM | IB2300045748 | vnz000012296 | BỆNH VIỆN NHI TRUNG ƯƠNG | Đấu thầu rộng rãi | 19/06/2023 | 3086/QĐ-BVNTW | 16/06/2023 | 2 | Quận Đống Đa,Thành phố Hà Nội
1571 | Trocar sắt 11mm, đầu tù | Bộ | 5 | - Ký mã hiệu: 30103WX - Hãng SX: Karl Storz - Nước SX: Đức | 9018 | [7 empty] | 15.490.000 | vn0107705972 | CÔNG TY TNHH MEDITEX VIỆT NAM | IB2300045748 | vnz000012296 | BỆNH VIỆN NHI TRUNG ƯƠNG | Đấu thầu rộng rãi | 19/06/2023 | 3086/QĐ-BVNTW | 16/06/2023 | 2 | Quận Đống Đa,Thành phố Hà Nội
1572 | Ống giảm Trocar nội soi | Chiếc | 3 | - Ký mã hiệu: 30140KA - Hãng SX: Karl Storz - Nước SX: Đức | 9018 | [7 empty] | 2.750.000 | vn0107705972 | CÔNG TY TNHH MEDITEX VIỆT NAM | IB2300045748 | vnz000012296 | BỆNH VIỆN NHI TRUNG ƯƠNG | Đấu thầu rộng rãi | 19/06/2023 | 3086/QĐ-BVNTW | 16/06/2023 | 2 | Quận Đống Đa,Thành phố Hà Nội
1573 | Nắp Trocar 5mm | Chiếc | 5 | - Ký mã hiệu: 30160L1 - Hãng SX: Karl Storz - Nước SX: Đức | 9018 | [7 empty] | 950.000 | vn0107705972 | CÔNG TY TNHH MEDITEX VIỆT NAM | IB2300045748 | vnz000012296 | BỆNH VIỆN NHI TRUNG ƯƠNG | Đấu thầu rộng rãi | 19/06/2023 | 3086/QĐ-BVNTW | 16/06/2023 | 2 | Quận Đống Đa,Thành phố Hà Nội
1574 | Trocar sắt 3.9mm | Cái | 10 | - Ký mã hiệu: 30117GAK - Hãng SX: Karl Storz - Nước SX: Đức | 9018 | [7 empty] | 9.040.000 | vn0107705972 | CÔNG TY TNHH MEDITEX VIỆT NAM | IB2300045748 | vnz000012296 | BỆNH VIỆN NHI TRUNG ƯƠNG | Đấu thầu rộng rãi | 19/06/2023 | 3086/QĐ-BVNTW | 16/06/2023 | 2 | Quận Đống Đa,Thành phố Hà Nội
1575 | Trocar sắt 11mm, đầu hình kim tự tháp | Cái | 5 | - Ký mã hiệu: 30103WZ - Hãng SX: Karl Storz - Nước SX: Đức | 9018 | [7 empty] | 15.490.000 | vn0107705972 | CÔNG TY TNHH MEDITEX VIỆT NAM | IB2300045748 | vnz000012296 | BỆNH VIỆN NHI TRUNG ƯƠNG | Đấu thầu rộng rãi | 19/06/2023 | 3086/QĐ-BVNTW | 16/06/2023 | 2 | Quận Đống Đa,Thành phố Hà Nội
1576 | Trocar sau phúc mạc nhựa có bóng 12mm | Cái | 10 | OMS-T12BT, Covidien/ Mỹ | 9018 | [7 empty] | 4.500.000 | vn0102897124 | CÔNG TY CỔ PHẦN TMDV THĂNG LONG | IB2300045748 | vnz000012296 | BỆNH VIỆN NHI TRUNG ƯƠNG | Đấu thầu rộng rãi | 19/06/2023 | 3086/QĐ-BVNTW | 16/06/2023 | 2 | Quận Đống Đa,Thành phố Hà Nội
1577 | Nắp Trocar 3mm | Chiếc | 5 | - Ký mã hiệu: 30117L1 - Hãng SX: Karl Storz - Nước SX: Đức | 9018 | [7 empty] | 1.220.000 | vn0107705972 | CÔNG TY TNHH MEDITEX VIỆT NAM | IB2300045748 | vnz000012296 | BỆNH VIỆN NHI TRUNG ƯƠNG | Đấu thầu rộng rãi | 19/06/2023 | 3086/QĐ-BVNTW | 16/06/2023 | 2 | Quận Đống Đa,Thành phố Hà Nội
1578 | Trocar sắt 6mm, đầu tù | Cái | 10 | - Ký mã hiệu: 30160GXK - Hãng SX: Karl Storz - Nước SX: Đức | 9018 | [7 empty] | 11.070.000 | vn0107705972 | CÔNG TY TNHH MEDITEX VIỆT NAM | IB2300045748 | vnz000012296 | BỆNH VIỆN NHI TRUNG ƯƠNG | Đấu thầu rộng rãi | 19/06/2023 | 3086/QĐ-BVNTW | 16/06/2023 | 2 | Quận Đống Đa,Thành phố Hà Nội
1579 | Nắp cao su đầu trocar 6 mm | Cái | 20 | Đức | 9018 | [7 empty] | 1.100.000 | vn0106048844 | CÔNG TY CỔ PHẦN DƯỢC THIẾT BỊ Y TẾ ÂU MỸ | IB2300048000 | vnz000004557 | Bệnh viện 198, Bộ Công an | Đấu thầu rộng rãi | 15/05/2023 | 1110/QĐ-BV198-VTTB | 12/05/2023 | 1 | Quận Cầu Giấy,Thành phố Hà Nội
1580 | Van trocar đa chức năngcỡ 6 mm | Cái | 3 | Đức | 9018 | [7 empty] | 7.700.000 | vn0106048844 | CÔNG TY CỔ PHẦN DƯỢC THIẾT BỊ Y TẾ ÂU MỸ | IB2300048000 | vnz000004557 | Bệnh viện 198, Bộ Công an | Đấu thầu rộng rãi | 15/05/2023 | 1110/QĐ-BV198-VTTB | 12/05/2023 | 1 | Quận Cầu Giấy,Thành phố Hà Nội
1581 | Trocar kim loại cỡ 11mm, dài 10.5cm. | Cái | 3 | Đức | 9018 | [7 empty] | 16.800.000 | vn0106048844 | CÔNG TY CỔ PHẦN DƯỢC THIẾT BỊ Y TẾ ÂU MỸ | IB2300048000 | vnz000004557 | Bệnh viện 198, Bộ Công an | Đấu thầu rộng rãi | 15/05/2023 | 1110/QĐ-BV198-VTTB | 12/05/2023 | 1 | Quận Cầu Giấy,Thành phố Hà Nội
1582 | Van trocar đa chức năng cỡ 11mm | Cái | 3 | Đức | 9018 | [7 empty] | 8.400.000 | vn0106048844 | CÔNG TY CỔ PHẦN DƯỢC THIẾT BỊ Y TẾ ÂU MỸ | IB2300048000 | vnz000004557 | Bệnh viện 198, Bộ Công an | Đấu thầu rộng rãi | 15/05/2023 | 1110/QĐ-BV198-VTTB | 12/05/2023 | 1 | Quận Cầu Giấy,Thành phố Hà Nội
1583 | Nắp cao su đầu trocar 11 mm | Cái | 40 | Đức | 9018 | [7 empty] | 1.100.000 | vn0106048844 | CÔNG TY CỔ PHẦN DƯỢC THIẾT BỊ Y TẾ ÂU MỸ | IB2300048000 | vnz000004557 | Bệnh viện 198, Bộ Công an | Đấu thầu rộng rãi | 15/05/2023 | 1110/QĐ-BV198-VTTB | 12/05/2023 | 1 | Quận Cầu Giấy,Thành phố Hà Nội
1584 | Trocar kim loại cỡ 6mm, dài 10.5cm. | Cái | 3 | Đức | 9018 | [7 empty] | 15.300.000 | vn0106048844 | CÔNG TY CỔ PHẦN DƯỢC THIẾT BỊ Y TẾ ÂU MỸ | IB2300048000 | vnz000004557 | Bệnh viện 198, Bộ Công an | Đấu thầu rộng rãi | 15/05/2023 | 1110/QĐ-BV198-VTTB | 12/05/2023 | 1 | Quận Cầu Giấy,Thành phố Hà Nội
1585 | Ống trocar nhựa | Cái | 10 | Consolidated Medical Equipment Company/ Mexico 9718; C73xx | 90189090 | [7 empty] | 1.000.000 | vn0105750289 | CÔNG TY TNHH THIẾT BỊ Y TẾ DANH | IB2300020537 | vn2500225781 | Bệnh viện Đa khoa khu vực Phúc Yên | Đấu thầu rộng rãi | 04/05/2023 | 138/QĐ-BV | 24/04/2023 | 2 | Thành phố Phúc Yên,Tỉnh Vĩnh Phúc
1586 | Trocar nội soi nhựa, không dao các cỡ | cái | 2 | Purple Surgical International /Anh Quốc | 9018 | [7 empty] | 1.953.000 | vn0401736580 | CÔNG TY TNHH THIẾT BỊ Y TẾ NGUYÊN PHÚ VNM | IB2300032802 | vnz000015086 | Bệnh viện Quân y 13 | Đấu thầu rộng rãi | 26/04/2023 | 267/QĐ-BV | 25/04/2023 | 2 | Thành phố Quy Nhơn,Tỉnh Bình Định
1587 | Trocar màng phổi | Cái | 70 | Global Medikit/ Ấn Độ | 9018 | [7 empty] | 85.500 | vn2800588271 | CÔNG TY CỔ PHẦN THIẾT BỊ VẬT TƯ Y TẾ THANH HÓA | IB2300024710 | vn2802483436 | Bệnh viện Ung bướu tỉnh Thanh Hóa | Đấu thầu rộng rãi | 25/04/2023 | 439/QĐ-BVUB | 24/04/2023 | 3 | Thành phố Thanh Hoá,Tỉnh Thanh Hoá