## Danh sách hàng hóa
Thời gian xuất dữ liệu: 28/10/2026 11:36
STT | Tên thiết bị, vật tư y tế | Đơn vị tính | Khối lượng | Xuất xứ (quốc gia, vùng lãnh thổ) | Mã HS | Kỹ mã hiệu | Nhãn hiệu | Hãng sản xuất | Chủng loại (model) | Số lưu hành hoặc số giấy phép nhập khẩu | Năm sản xuất | Cấu hình, tính năng kỹ thuật cơ bản | Đơn giá trúng thầu | Mã định danh NT trúng thầu | Tên NT trúng thầu | Mã TBMT | Mã định danh CĐT | Tên CĐT | Hình thức LCNT | Ngày đăng tải KQLCNT | Số quyết định | Ngày ban hành quyết định | Số nhà thầu tham dự | Địa điểm
1 | Bộ dụng cụ phẫu thuật nội soi ổ bụng, tiết niệu | bộ | 1 | Bộ dụng cụ phẫu thuật nội soi ổ bụng, tiết niệu Bao gồm: 1. Bộ dụng cụ nội soi ổ bụng Xuất xứ: Đức; Estonia; Mỹ; Thụy Sĩ; Mexico 2. Bộ dụng cụ PT nội soi tiết niệu Xuất xứ: Đức; Thụy Sĩ; Mỹ |  | Bộ dụng cụ phẫu thuật nội soi ổ bụng, tiết niệu Bao gồm: 1. Bộ dụng cụ nội soi ổ bụng Model/ Ký mã hiệu/ Nhãn hiệu/Mã sản phẩm: 26003BA; 30103M1; 30103H2; 30103P; 30103A; 30160M1; 30160H2; 30160P; 30100XB; 30100XA; 73-072-02; 30141DB; 33151; 33152; 33300; 33310ME; 33310ML; 33310ON; 33310CC; 34310MA; 26296HM; 26276A; 26276B; 26176HW; 26775UF; 26173BN; 26173SKG; 544995; 544240; 26002M; 26176LV; 39301BS; 39301H 2. Bộ dụng cụ PT nội soi tiết niệu Model/ Ký mã hiệu/ Nhãn hiệu/Mã sản phẩm: 27005BA; 27050SC; 27050CA; 27040OC; 27050D; 27050G; 27050L; 27050N; 277; 280; 27050RG; 27218LO; 27572J; 27572K; 27572L; 27572M; 27572N; 27560; 27578AK; 27056LE; 27056EC; 27056ED; 39301BS; 39301H | Bộ dụng cụ phẫu thuật nội soi ổ bụng, tiết niệu Bao gồm: 1. Bộ dụng cụ nội soi ổ bụng Model/ Ký mã hiệu/ Nhãn hiệu/Mã sản phẩm: 26003BA; 30103M1; 30103H2; 30103P; 30103A; 30160M1; 30160H2; 30160P; 30100XB; 30100XA; 73-072-02; 30141DB; 33151; 33152; 33300; 33310ME; 33310ML; 33310ON; 33310CC; 34310MA; 26296HM; 26276A; 26276B; 26176HW; 26775UF; 26173BN; 26173SKG; 544995; 544240; 26002M; 26176LV; 39301BS; 39301H 2. Bộ dụng cụ PT nội soi tiết niệu Model/ Ký mã hiệu/ Nhãn hiệu/Mã sản phẩm: 27005BA; 27050SC; 27050CA; 27040OC; 27050D; 27050G; 27050L; 27050N; 277; 280; 27050RG; 27218LO; 27572J; 27572K; 27572L; 27572M; 27572N; 27560; 27578AK; 27056LE; 27056EC; 27056ED; 39301BS; 39301H | Bộ dụng cụ phẫu thuật nội soi ổ bụng, tiết niệu Bao gồm: 1. Bộ dụng cụ nội soi ổ bụng Hãng sản xuất: AMNOTEC International Medical GmbH; BOWA-Electronic GmbH & Co. KG; KARL STORZ SE & Co. KG; KARL STORZ Video Endoscopy Estonia OÜ; medi-G GmbH; STORZ Endoskop Produktions GmbH; Tecomet, Inc.; Teleflex Medical de Tecate S de RL de CV 2. Bộ dụng cụ PT nội soi tiết niệu Hãng sản xuất: BOWA-Electronic GmbH & Co. KG; KARL STORZ SE & Co. KG; STORZ Endoskop Produktions GmbH; Tecomet, Inc. |  |  | 2026 trở về sau | Chi tiết theo Bảng chào đáp ứng thông số kỹ thuật đính kèm E-HSDT | 1.278.730.333 | vn0101915194 | CÔNG TY CỔ PHẦN TRANG THIẾT BỊ Y TẾ VĨNH KHANG | IB2600361110 | vn0101530370 | Cục Quân y/Tổng cục Hậu cần - Kỹ thuật/Bộ Quốc phòng | Đấu thầu rộng rãi | 10/10/2026 | 7715 | 10/10/2026 | 2 | Toàn quốc
2 | Hệ thống phẫu thuật nội soi | Hệ thống | 1 | Hệ thống chính bao gồm: 1. Bộ xử lý ảnh Full HD - Xuất xứ: Mỹ 2. Đầu camera nội soi Full HD - Xuất xứ: Mỹ 3. Nguồn sáng lạnh nội soi - Xuất xứ: Đức 4. Dao mổ điện cao tần - Xuất xứ: Ý |  | Hệ thống chính bao gồm: 1. Bộ xử lý ảnh Full HD - Model/ký mã hiệu/mã sản phẩm: TC100 (mã đặt hàng: TC100EN) 2. Đầu camera nội soi Full HD - Model/ký mã hiệu/mã sản phẩm: TH110 3. Nguồn sáng lạnh nội soi - Model/ký mã hiệu/mã sản phẩm: 20161420-1 (mã đặt hàng: 20161401-1) 4. Dao mổ điện cao tần - Model/ký mã hiệu/chủng loại: EXCELL NHP 350/D | Hệ thống chính bao gồm: 1. Bộ xử lý ảnh Full HD - Nhãn hiệu: KARL STORZ 2. Đầu camera nội soi Full HD - Nhãn hiệu: KARL STORZ 3. Nguồn sáng lạnh nội soi - Nhãn hiệu: KARL STORZ 4. Dao mổ điện cao tần - Nhãn hiệu: Alsa | Hệ thống chính bao gồm: 1. Bộ xử lý ảnh Full HD - Hãng sản xuất: Karl Storz Imaging Inc. 2. Đầu camera nội soi Full HD - Hãng sản xuất: Karl Storz Imaging Inc. 3. Nguồn sáng lạnh nội soi - Hãng sản xuất: Karl Storz SE & Co. KG 4. Dao mổ điện cao tần - Hãng sản xuất: Alsa Apparecchi Medicali SRL |  |  | 2025 trở về sau | Chi tiết theo Bảng dữ liệu kỹ thuật đính kèm tại E-HSDT | 2.797.000.000 | vn2900326174 | CÔNG TY CP THIẾT BỊ VẬT TƯ Y TẾ VÀ DƯỢC PHẨM NGHỆ AN | IB2600486504 | vn2900569000 | Bệnh viện đa khoa Đô Lương | Đấu thầu rộng rãi | 06/10/2026 | 1195/QĐ-BVĐL | 06/10/2026 | 2 | Xã Đô Lương,Tỉnh Nghệ An
3 | Chất nhầy phẫu thuật nội nhãn | Ống/Lọ/Hộp | 50 | Đức |  | EasyLuron 1.6% | EasyLuron | Albomed GmbH |  |  | 2025 trở về sau | Chất nhầy thành phần sodium hyaluronate, độ nhầy 60000 Mpas, dung tích 1ml, trọng lượng phân tử 1,2 - 2 triệu Dalton, độ thẩm thấu trong khoảng từ 270 đến 400 mosmol/kg. | 342.000 | vn0315112885 | CÔNG TY TNHH NT SOLUTIONS | IB2600531217 | vn4300317904 | TRUNG TÂM MẮT TỈNH QUẢNG NGÃI | Đấu thầu rộng rãi | 05/10/2026 | 441/QĐ-TTM | 05/10/2026 | 3 | Phường Nghĩa Lộ,Tỉnh Quảng Ngãi
4 | Dụng cụ khâu cắt nối nội soi đa năng có sử dụng pin, gập góc mỗi bên từ 55 độ đến 58 độ, sử dụng băng đạn 60mm | cái | 60 | Mexico | 9018 | ECH60S | ETHICON ECHELON 3000 60 mm Stapler (Trên nhãn: ETHICON ECHELON 3000 Stapler 60 mm) | Nypro Healthcare Baja Inc |  | 2500362ĐKLH/BYT-HTTB | 2025 trở về sau | Theo quy định tại E-HSMT | 21.059.325 | vn0309133132 | CÔNG TY CỔ PHẦN DƯỢC PHẨM SAKAE | IB2600363868 | vn0301465062 | Bệnh Viện Chợ Rẫy | Đấu thầu rộng rãi | 01/10/2026 | 4583/QĐ-BVCR | 01/10/2026 | 2 | Phường Chợ Lớn,Thành phố Hồ Chí Minh
5 | Hệ thống nội soi tiêu hóa (dạ dày - đại tràng) | Hệ thống | 1 | Xuất xứ máy chính: Nhật Bản | 9018 | Ký mã hiệu máy chính: CV-170 | Nhãn hiệu máy chính: Olympus | Hãng sản xuất máy chính: Shirakawa Olympus Co., Ltd. |  | 220002058/PCBB-BYT ngày 19/04/2022 | Từ 2025 trở về sau | Hệ thống nội soi tiêu hóa (dạ dày - đại tràng) Model máy chính: CV-170 Hãng sản xuất máy chính: Shirakawa Olympus Co., Ltd. Hãng/ Nước chủ sở hữu máy chính: Olympus Medical Systems Corp – Nhật Xuất xứ: Nhật Cấu hình cung cấp: Hệ thống nội soi chẩn đoán dạ dày – đại tràng, bao gồm: - Bộ xử lý hình ảnh tích hợp nguồn sáng: 01 bộ - Ống soi dạ dày và bộ phụ kiện đi kèm: 02 bộ - Ống soi đại tràng và bộ phụ kiện đi kèm: 01 bộ - Bình nước: 1 cái (Phụ kiện đi kèm theo Bộ xử lý) - Màn hình y tế độ phân giải cao: 01 cái - Máy hút dịch 2 bình và phụ kiện: 01 bộ - Xe đẩy chuyên dụng cho hệ thống (Xuất xứ: Việt Nam): 01 cái - Máy tính, máy in màu và phần mềm in trả kết quả (Mua tại thị trường Việt Nam): 01 bộ - Phụ kiện kèm theo: bàn phím, dây cáp kết nối, dụng cụ kiểm tra rò rỉ, dụng cụ làm sạch, hỗ trợ kết nối với hệ thống HIS/PACS của bệnh viện - Tất cả hệ thống hoàn toàn tương thích với nhau. | 1.950.000.000 | vn0301603121 | CÔNG TY TNHH TRANG THIẾT BỊ Y TẾ ANH KHOA | IB2600339632 | vn0305471998 | BỆNH VIỆN ĐA KHOA GÒ VẤP | Đấu thầu rộng rãi | 30/09/2026 | 2116/QĐ-BVĐKGV | 30/09/2026 | 3 | Phường Thông Tây Hội,Thành phố Hồ Chí Minh
6 | Hệ thống nội soi dạ dày (3 ống) | Hệ thống | 2 | Xuất xứ (máy chính): Nhật Bản |  | Ký mã hiệu/ Nhãn mác sản phẩm (máy chính): CV-190 | Nhãn hiệu (máy chính): Olympus | Hãng sản xuất/ Cơ sở sản xuất (máy chính): Shirakawa Olympus Co., Ltd. |  |  | Năm sản xuất (máy chính): 2026 trở về sau | theo Bảng dữ liệu thầu về mặt kỹ thuật | 3.850.000.000 | vn0104877532 | Liên danh gói thăm dò chức năng_Gia Định | IB2600505443 | vn0315584775 | Ban Quản lý dự án đầu tư xây dựng các công trình dân dụng và công nghiệp Thành phố Hồ Chí Minh | Đấu thầu rộng rãi | 28/09/2026 | 1603/QĐ-DDCN | 28/09/2026 | 2 | Phường Gia Định,Thành phố Hồ Chí Minh
7 | Hệ thống nội soi chẩn đoán TMH ống mềm | Hệ thống | 1 | Xuất xứ (máy chính): Nhật Bản |  | Ký mã hiệu/ Nhãn mác sản phẩm (máy chính): OTV-S200 | Nhãn hiệu (máy chính): Olympus | Hãng sản xuất/ Cơ sở sản xuất (máy chính): Shirakawa Olympus Co., Ltd. |  |  | Năm sản xuất (máy chính): 2026 trở về sau | theo Bảng dữ liệu thầu về mặt kỹ thuật | 2.250.000.000 | vn0104877532 | Liên danh gói thăm dò chức năng_Gia Định | IB2600505443 | vn0315584775 | Ban Quản lý dự án đầu tư xây dựng các công trình dân dụng và công nghiệp Thành phố Hồ Chí Minh | Đấu thầu rộng rãi | 28/09/2026 | 1603/QĐ-DDCN | 28/09/2026 | 2 | Phường Gia Định,Thành phố Hồ Chí Minh
8 | Bộ đèn đặt nội khí quản khó | Bộ | 10 | 1. Cán đặt: - Xuất xứ (Cán đặt): Đức 2. Lưỡi đặt: - Xuất xứ (Lưỡi đặt): Đức |  | 1. Cán đặt: - Ký mã hiệu/ Nhãn mác/ Mã sản phẩm (Cán đặt): E1.417.012 2. Lưỡi đặt: - Ký mã hiệu/ Nhãn mác/ Mã sản phẩm (Lưỡi đặt): E1.443.012; E1.444.012 | 1. Cán đặt: - Nhãn hiệu (Cán đặt): Luxamed 2. Lưỡi đặt: - Nhãn hiệu (Lưỡi đặt): Luxamed | 1. Cán đặt: - Hãng sản xuất (Cán đặt): Luxamed GmbH & Co. KG 2. Lưỡi đặt: - Hãng sản xuất (Lưỡi đặt): Luxamed GmbH & Co. KG |  |  | 2026 trở về sau | theo Bảng dữ liệu thầu về mặt kỹ thuật | 26.481.000 | vn0104877532 | Liên danh gói thăm dò chức năng_Gia Định | IB2600505443 | vn0315584775 | Ban Quản lý dự án đầu tư xây dựng các công trình dân dụng và công nghiệp Thành phố Hồ Chí Minh | Đấu thầu rộng rãi | 28/09/2026 | 1603/QĐ-DDCN | 28/09/2026 | 2 | Phường Gia Định,Thành phố Hồ Chí Minh
9 | Bộ dụng cụ phẫu thuật nội soi tổng quát | Bộ | 20 | Xuất xứ: Đức; Mexico |  | Ký mã hiệu/ Mã sản phẩm: 38610ML; 34310MA; 33310ML; 33310C; 33310CC; 33310ON; 33310R; 33310C; 33310A; 38600; 33300; 33151; 33152; 38151; 26173KL; 26173KC; 26174BN; 26775UF; 26596CL; 26173AM; 30444ET; LT300 | Nhãn hiệu: STORZ; Ethicon | Hãng sản xuất/ Cơ sở sản xuất: KARL STORZ SE & Co. KG; medi-G GmbH; STRUB MEDICAL GmbH & Co KG; Nypro Healthcare Baja Inc |  |  | 2026 trở về sau | theo Bảng dữ liệu thầu về mặt kỹ thuật | 450.000.000 | vn0104877532 | Liên danh gói thăm dò chức năng_Gia Định | IB2600505443 | vn0315584775 | Ban Quản lý dự án đầu tư xây dựng các công trình dân dụng và công nghiệp Thành phố Hồ Chí Minh | Đấu thầu rộng rãi | 28/09/2026 | 1603/QĐ-DDCN | 28/09/2026 | 2 | Phường Gia Định,Thành phố Hồ Chí Minh
10 | Hệ thống nội soi mật tụy ngược dòng (2 ống) | Hệ thống | 1 | Xuất xứ (máy chính): Nhật Bản |  | Ký mã hiệu/ Nhãn mác sản phẩm (máy chính): EP-6000 | Nhãn hiệu (máy chính): FUJIFILM | Hãng sản xuất/ Cơ sở sản xuất (máy chính): FUJIFILM Healthcare Manufacturing Corporation Sano Office |  |  | Năm sản xuất (máy chính): 2026 trở về sau | theo Bảng dữ liệu thầu về mặt kỹ thuật | 3.307.700.000 | vn0104877532 | Liên danh gói thăm dò chức năng_Gia Định | IB2600505443 | vn0315584775 | Ban Quản lý dự án đầu tư xây dựng các công trình dân dụng và công nghiệp Thành phố Hồ Chí Minh | Đấu thầu rộng rãi | 28/09/2026 | 1603/QĐ-DDCN | 28/09/2026 | 2 | Phường Gia Định,Thành phố Hồ Chí Minh
11 | Hệ thống tán sỏi nội soi | Hệ thống | 1 | Xuất xứ (máy chính): Đức |  | Ký mã hiệu/ Nhãn mác sản phẩm (máy chính): Multipulse HoPLUS (Mã sản phẩm: J19-1181-000) | Nhãn hiệu (máy chính): Asclepion Laser Technologies GmbH | Hãng sản xuất(máy chính): Asclepion Laser Technologies GmbH |  |  | Năm sản xuất (máy chính): 2026 trở về sau | theo Bảng dữ liệu thầu về mặt kỹ thuật | 4.955.536.000 | vn0104877532 | Liên danh gói thăm dò chức năng_Gia Định | IB2600505443 | vn0315584775 | Ban Quản lý dự án đầu tư xây dựng các công trình dân dụng và công nghiệp Thành phố Hồ Chí Minh | Đấu thầu rộng rãi | 28/09/2026 | 1603/QĐ-DDCN | 28/09/2026 | 2 | Phường Gia Định,Thành phố Hồ Chí Minh
12 | Hệ thống nội soi đại tràng (3 ống) | Hệ thống | 1 | Xuất xứ (máy chính): Nhật Bản |  | Ký mã hiệu/ Nhãn mác sản phẩm (máy chính): CV-190 | Nhãn hiệu (máy chính): Olympus | Hãng sản xuất/ Cơ sở sản xuất (máy chính): Shirakawa Olympus Co., Ltd. |  |  | Năm sản xuất (máy chính): 2026 trở về sau | theo Bảng dữ liệu thầu về mặt kỹ thuật | 4.080.000.000 | vn0104877532 | Liên danh gói thăm dò chức năng_Gia Định | IB2600505443 | vn0315584775 | Ban Quản lý dự án đầu tư xây dựng các công trình dân dụng và công nghiệp Thành phố Hồ Chí Minh | Đấu thầu rộng rãi | 28/09/2026 | 1603/QĐ-DDCN | 28/09/2026 | 2 | Phường Gia Định,Thành phố Hồ Chí Minh
13 | Hệ thống nội soi dạ dày chẩn đoán Ung thư sớm (3 ống) | Hệ thống | 1 | Xuất xứ (máy chính): Nhật Bản |  | Ký mã hiệu/ Nhãn mác sản phẩm (máy chính): EP-8000 | Nhãn hiệu (máy chính): FUJIFILM | Hãng sản xuất/ Cơ sở sản xuất (máy chính): FUJIFILM Healthcare Manufacturing Corporation Sano Office |  |  | Năm sản xuất (máy chính): 2026 trở về sau | theo Bảng dữ liệu thầu về mặt kỹ thuật | 5.300.000.000 | vn0104877532 | Liên danh gói thăm dò chức năng_Gia Định | IB2600505443 | vn0315584775 | Ban Quản lý dự án đầu tư xây dựng các công trình dân dụng và công nghiệp Thành phố Hồ Chí Minh | Đấu thầu rộng rãi | 28/09/2026 | 1603/QĐ-DDCN | 28/09/2026 | 2 | Phường Gia Định,Thành phố Hồ Chí Minh
14 | Hệ thống nội soi đại tràng chẩn đoán Ung thư sớm (3 ống) | Hệ thống | 1 | Xuất xứ (máy chính): Nhật Bản |  | Ký mã hiệu/ Nhãn mác sản phẩm (máy chính): EP-8000 | Nhãn hiệu (máy chính): FUJIFILM | Hãng sản xuất/ Cơ sở sản xuất (máy chính): FUJIFILM Healthcare Manufacturing Corporation Sano Office |  |  | Năm sản xuất (máy chính): 2026 trở về sau | theo Bảng dữ liệu thầu về mặt kỹ thuật | 5.860.000.000 | vn0104877532 | Liên danh gói thăm dò chức năng_Gia Định | IB2600505443 | vn0315584775 | Ban Quản lý dự án đầu tư xây dựng các công trình dân dụng và công nghiệp Thành phố Hồ Chí Minh | Đấu thầu rộng rãi | 28/09/2026 | 1603/QĐ-DDCN | 28/09/2026 | 2 | Phường Gia Định,Thành phố Hồ Chí Minh
15 | Hệ thống nội soi khí quản, phế quản | Hệ thống | 1 | Xuất xứ (máy chính): Nhật Bản |  | Ký mã hiệu/ Nhãn mác sản phẩm (máy chính): CV-190 | Nhãn hiệu (máy chính): Olympus | Hãng sản xuất/ Cơ sở sản xuất (máy chính): Shirakawa Olympus Co., Ltd. |  |  | Năm sản xuất (máy chính): 2026 trở về sau | theo Bảng dữ liệu thầu về mặt kỹ thuật | 2.350.000.000 | vn0104877532 | Liên danh gói thăm dò chức năng_Gia Định | IB2600505443 | vn0315584775 | Ban Quản lý dự án đầu tư xây dựng các công trình dân dụng và công nghiệp Thành phố Hồ Chí Minh | Đấu thầu rộng rãi | 28/09/2026 | 1603/QĐ-DDCN | 28/09/2026 | 2 | Phường Gia Định,Thành phố Hồ Chí Minh
16 | Bộ đèn đặt nội khí quản | Bộ | 20 | Xuất xứ (Máy chính): Pakistan |  | Ký mã hiệu/ Nhãn mác/ Mã sản phẩm (Máy chính): 810-921-03 | Nhãn hiệu (Máy chính): Medical Devices | Hãng sản xuất (Máy chính): Medical Devices (Pvt) Ltd. |  |  | 2026 trở về sau | theo Bảng dữ liệu thầu về mặt kỹ thuật | 9.100.000 | vn0104877532 | Liên danh gói thăm dò chức năng_Gia Định | IB2600505443 | vn0315584775 | Ban Quản lý dự án đầu tư xây dựng các công trình dân dụng và công nghiệp Thành phố Hồ Chí Minh | Đấu thầu rộng rãi | 28/09/2026 | 1603/QĐ-DDCN | 28/09/2026 | 2 | Phường Gia Định,Thành phố Hồ Chí Minh
17 | Bộ dụng cụ cắt đốt nội soi tuyến tiền liệt | Bộ | 2 | Xuất xứ: Đức; Mỹ; Pháp |  | Ký mã hiệu/ Mã sản phẩm: 27005BGA; 495NA; 27050SC; 27050CA; 27040OC; 27040DB; 011160-10; 011156-10; 011163-10; 27218LO; UH801; 27652-05; 39501B2; 39502Z; 39301H | Nhãn hiệu: STORZ | Hãng sản xuất/ Cơ sở sản xuất: KARL STORZ SE & Co. KG; KARL STORZ ENDOVISION, Inc.; BOWA-Electronic GmbH &Co. KG; Sattele GmbH& Co. KG; HUPFER Metallwerke GmbH & Co. KG; Symmetry Medical PolyVac SAS |  |  | 2026 trở về sau | theo Bảng dữ liệu thầu về mặt kỹ thuật | 580.000.000 | vn0104877532 | Liên danh gói thăm dò chức năng_Gia Định | IB2600505443 | vn0315584775 | Ban Quản lý dự án đầu tư xây dựng các công trình dân dụng và công nghiệp Thành phố Hồ Chí Minh | Đấu thầu rộng rãi | 28/09/2026 | 1603/QĐ-DDCN | 28/09/2026 | 2 | Phường Gia Định,Thành phố Hồ Chí Minh
18 | Bộ dụng cụ điều trị trong nội soi tiêu hóa | Bộ | 2 | Xuất xứ: Đức; Mexico; Trung Quốc |  | Ký mã hiệu/ Mã sản phẩm: 30103H2; 30123TS1; 30103P; 30103A; 30123P; 30103M1; 30123L1; 30103RE; 7616690 (Mã đặt hàng 7616690 – 10); 30141DB; 30160H2; 30160P; 30160M1; 38610ML; 34310MA; 33310ML; 33310C; 33310CC; 33310ON; 33310DF; 33310C; 33310A; 33300; 38600; 33153; 33151; 38151; 26173KL; 26174BN; 26775UF; 26596CL; 26173AM; 30444ET; LT300; T.1003.53; T.1003.51; 33162; 34310DZ; LHJ-542510-2 | Nhãn hiệu: STORZ; Ethicon; Gimmi; CIS | Hãng sản xuất/ Cơ sở sản xuất: KARL STORZ SE & Co. KG; medi-G GmbH; STRUB MEDICAL GmbH & Co KG; Nypro Healthcare Baja Inc.; CIS Medical Technology (Nanjing) Co., Ltd. |  |  | 2026 trở về sau | theo Bảng dữ liệu thầu về mặt kỹ thuật | 540.000.000 | vn0104877532 | Liên danh gói thăm dò chức năng_Gia Định | IB2600505443 | vn0315584775 | Ban Quản lý dự án đầu tư xây dựng các công trình dân dụng và công nghiệp Thành phố Hồ Chí Minh | Đấu thầu rộng rãi | 28/09/2026 | 1603/QĐ-DDCN | 28/09/2026 | 2 | Phường Gia Định,Thành phố Hồ Chí Minh
19 | Bộ dụng cụ phẫu thuật nội soi qua ngã hậu môn | Bộ | 2 | Xuất xứ: Đức; Anh |  | Ký mã hiệu/Mã sản phẩm: 884080; 80655030; 38010; 8840.045; 8840.047; 8840.025; 8840.027; 8840.241; 8840.242; 89.01; 89.02; 89.141; 89.161; 83946217; 83946227; 83946237; 83946247; 83940417; 73-640-45; 73-630-02; 73-632-45; 73-631-45; 8106.034; 8108.133; 8840.731; 8840.711; 8840.712; 8840.604; 8840.605; WM-PC205ML45; WM-PC230; 33004; 33006 | Nhãn hiệu: Richard Wolf; AMNOTEC | Hãng sản xuất/Cơ sở sản xuất: Richard Wolf Gmbh; Württembergische Drahtwarenfabrik Funke GmbH & Co. KG; BOWA-Electronic GmbH & CO KG; Heynemann GmbH; Kögel GmbH; AMNOTEC International Medical GmbH, Đức; Welfare Medical Ltd |  |  | 2026 trở về sau | theo Bảng dữ liệu thầu về mặt kỹ thuật | 1.936.234.000 | vn0104877532 | Liên danh gói thăm dò chức năng_Gia Định | IB2600505443 | vn0315584775 | Ban Quản lý dự án đầu tư xây dựng các công trình dân dụng và công nghiệp Thành phố Hồ Chí Minh | Đấu thầu rộng rãi | 28/09/2026 | 1603/QĐ-DDCN | 28/09/2026 | 2 | Phường Gia Định,Thành phố Hồ Chí Minh
20 | Bộ dụng cụ phẫu thuật nội soi sản | Bộ | 2 | Xuất xứ: Đức; Pháp |  | Ký mã hiệu/ Mã sản phẩm: 30103H2; 30123TS1; 30103P; 30103A; 30123P; 30103M1; 30123L1; 30103RE; 7616690 (Mã đặt hàng: 7616690 – 10); 30141DB; 30160H2; 30160P; 6127590 (Mã đặt hàng: 6127590 – 10); 38610ML; 34310EH; 34310MA; 33310ML; 33310C; 33310CC; 33310ON; 33310FM; 33310MA; 33310UM; 33310A; 33300; 38600; 33153; 33151; 38151; 26173KL; 26173KC; 26596D; 33162; 34310DZ ; 39351J | Nhãn hiệu: STORZ | Hãng sản xuất/ Cơ sở sản xuất: KARL STORZ SE & Co. KG; medi-G GmbH; Symmetry Medical PolyVac S.A.S. |  |  | 2026 trở về sau | theo Bảng dữ liệu thầu về mặt kỹ thuật | 560.000.000 | vn0104877532 | Liên danh gói thăm dò chức năng_Gia Định | IB2600505443 | vn0315584775 | Ban Quản lý dự án đầu tư xây dựng các công trình dân dụng và công nghiệp Thành phố Hồ Chí Minh | Đấu thầu rộng rãi | 28/09/2026 | 1603/QĐ-DDCN | 28/09/2026 | 2 | Phường Gia Định,Thành phố Hồ Chí Minh
21 | Hệ thống phẫu thuật nội soi (4K+ICG) + bộ dụng cụ (các chuyên khoa) | Hệ thống | 1 | Xuất xứ (máy chính): Mỹ |  | Ký mã hiệu/ Nhãn mác sản phẩm (máy chính): TC201 (Mã đặt hàng: TC201EN) | Nhãn hiệu (máy chính): STORZ | Hãng sản xuất/ Cơ sở sản xuất (máy chính): Karl Storz Imaging Inc. |  |  | Năm sản xuất (máy chính): 2026 trở về sau | theo Bảng dữ liệu thầu về mặt kỹ thuật | 5.500.000.000 | vn0104877532 | Liên danh gói thăm dò chức năng_Gia Định | IB2600505443 | vn0315584775 | Ban Quản lý dự án đầu tư xây dựng các công trình dân dụng và công nghiệp Thành phố Hồ Chí Minh | Đấu thầu rộng rãi | 28/09/2026 | 1603/QĐ-DDCN | 28/09/2026 | 2 | Phường Gia Định,Thành phố Hồ Chí Minh
22 | Hệ thống phẫu thuật nội soi (full HD) + bộ dụng cụ (các chuyên khoa) | Hệ thống | 5 | Xuất xứ (máy chính): Mỹ |  | Ký mã hiệu/ Nhãn mác sản phẩm (máy chính): TC201 (Mã đặt hàng: TC201EN) | Nhãn hiệu (máy chính): STORZ | Hãng sản xuất/ Cơ sở sản xuất (máy chính): Karl Storz Imaging Inc. |  |  | Năm sản xuất (máy chính): 2026 trở về sau | theo Bảng dữ liệu thầu về mặt kỹ thuật | 4.200.000.000 | vn0104877532 | Liên danh gói thăm dò chức năng_Gia Định | IB2600505443 | vn0315584775 | Ban Quản lý dự án đầu tư xây dựng các công trình dân dụng và công nghiệp Thành phố Hồ Chí Minh | Đấu thầu rộng rãi | 28/09/2026 | 1603/QĐ-DDCN | 28/09/2026 | 2 | Phường Gia Định,Thành phố Hồ Chí Minh
23 | Bộ đèn đặt nội khí quản có camera | Bộ | 2 | Xuất xứ (máy chính): Trung Quốc |  | Ký mã hiệu/ Nhãn mác sản phẩm (máy chính): S-VL-R | Nhãn hiệu (máy chính): Sensorendo | Hãng sản xuất (máy chính): Sensorendo Medical Technology (Zhuhai) Co., Ltd. |  |  | 2026 trở về sau | theo Bảng dữ liệu thầu về mặt kỹ thuật | 75.000.000 | vn0104877532 | Liên danh gói thăm dò chức năng_Gia Định | IB2600505443 | vn0315584775 | Ban Quản lý dự án đầu tư xây dựng các công trình dân dụng và công nghiệp Thành phố Hồ Chí Minh | Đấu thầu rộng rãi | 28/09/2026 | 1603/QĐ-DDCN | 28/09/2026 | 2 | Phường Gia Định,Thành phố Hồ Chí Minh
24 | Bộ dụng cụ phẫu thuật nội soi cắt gan | Bộ | 2 | Xuất xứ: Đức; Mexico |  | Ký mã hiệu/ Mã sản phẩm: 30103H2; 30123TS1; 30103P; 30103A; 30123P; 30123L1; 30103M1; 30103RE; 7616690 (Mã đặt hàng: 7616690 – 10); 30141DB; 30160H2; 30160P; 30160M1; 38610ML; 34310MA; 33310ML; 33310C; 33310CC; 33310ON; 33310DF; 33310C; 33310A; 38600; 33300; 33152; 33151; 38151; 26173KL; 26596D; 30444ET; LT300; T.1003.53; T.1003.51; 33162; 34310DZ | Nhãn hiệu: STORZ; Ethicon; Gimmi | Hãng sản xuất/ Cơ sở sản xuất: KARL STORZ SE & Co. KG; medi-G GmbH; Nypro Healthcare Baja Inc. |  |  | 2026 trở về sau | theo Bảng dữ liệu thầu về mặt kỹ thuật | 450.000.000 | vn0104877532 | Liên danh gói thăm dò chức năng_Gia Định | IB2600505443 | vn0315584775 | Ban Quản lý dự án đầu tư xây dựng các công trình dân dụng và công nghiệp Thành phố Hồ Chí Minh | Đấu thầu rộng rãi | 28/09/2026 | 1603/QĐ-DDCN | 28/09/2026 | 2 | Phường Gia Định,Thành phố Hồ Chí Minh
25 | Bộ dụng cụ phẫu thuật nội soi cột sống | Bộ | 2 | Xuất xứ: Đức; Cộng hoà Séc |  | Ký mã hiệu/ Mã sản phẩm: 8880.541; 8880.543; 8912300633; 891234073; 892209607, 57.58.38; 89160.3001; 8436.251; 58.47.01; 58.47.02; 58.47.03; 58.47.04; 58.33.28; 57.23.62; 57.23.64; 57.11.81; 57.11.82; 27.3211.20; 27.3211.50; 27.3210.20; 27.3210.50; 27.3225.20; 27.3225.50; 33024 | Nhãn hiệu: Richard Wolf; Medicon; Pro-med | Hãng sản xuất/Cơ sở sản xuất: Richard Wolf GmbH; Medin, A.S; Medicon eG; Pro-med Instrumente GmbH |  |  | 2026 trở về sau | theo Bảng dữ liệu thầu về mặt kỹ thuật | 938.960.000 | vn0104877532 | Liên danh gói thăm dò chức năng_Gia Định | IB2600505443 | vn0315584775 | Ban Quản lý dự án đầu tư xây dựng các công trình dân dụng và công nghiệp Thành phố Hồ Chí Minh | Đấu thầu rộng rãi | 28/09/2026 | 1603/QĐ-DDCN | 28/09/2026 | 2 | Phường Gia Định,Thành phố Hồ Chí Minh
26 | Bộ dụng cụ phẫu thuật nội soi sọ não | Bộ | 2 | Xuất xứ: Đức, Anh |  | Ký mã hiệu: FD226R, FA072R, FA069R, GF414R, GF416R, FA044R, FA067R, FA068R, FA030R, FA031R, NS-677-18, FD220R, NS-922-01, FA041R, FA036R, FA038R, FD224R, FA046R, FA047R, FA063R, FA064R, FA065R, FA066R | Nhãn hiệu: FD226R, FA072R, FA069R, GF414R, GF416R, FA044R, FA067R, FA068R, FA030R, FA031R, NS-677-18, FD220R, NS-922-01, FA041R, FA036R, FA038R, FD224R, FA046R, FA047R, FA063R, FA064R, FA065R, FA066R | Hãng sản xuất: Aesculap AG, Erchinger AG, Surtex Instruments Ltd. |  |  | năm 2026 trở về sau | theo Bảng dữ liệu thầu về mặt kỹ thuật | 350.000.000 | vn0104877532 | Liên danh gói thăm dò chức năng_Gia Định | IB2600505443 | vn0315584775 | Ban Quản lý dự án đầu tư xây dựng các công trình dân dụng và công nghiệp Thành phố Hồ Chí Minh | Đấu thầu rộng rãi | 28/09/2026 | 1603/QĐ-DDCN | 28/09/2026 | 2 | Phường Gia Định,Thành phố Hồ Chí Minh
27 | Bộ dụng cụ nội soi khớp háng | Bộ | 2 | Xuất xứ: Đức; Cộng hoà Séc |  | Ký mã hiệu/ Mã sản phẩm: 8880.543; 8880.547; 80663523; 8912300633; 891234052; 89101.0000; 891732018; 891237012; 891232070; 891532040; 8863.75; 891532050; 891532070; 891532090; 891530000; 891737080; 891534515; 891631255; 891632260; 891631521; 891638021; 8436.251; 89160.3002; 891432102; 33024 | Nhãn hiệu: Richard Wolf | Hãng sản xuất/ Cơ sở sản xuất: Richard Wolf Gmbh; Medin, A.S |  |  | 2026 trở về sau | theo Bảng dữ liệu thầu về mặt kỹ thuật | 586.850.000 | vn0104877532 | Liên danh gói thăm dò chức năng_Gia Định | IB2600505443 | vn0315584775 | Ban Quản lý dự án đầu tư xây dựng các công trình dân dụng và công nghiệp Thành phố Hồ Chí Minh | Đấu thầu rộng rãi | 28/09/2026 | 1603/QĐ-DDCN | 28/09/2026 | 2 | Phường Gia Định,Thành phố Hồ Chí Minh
28 | Bộ dụng cụ phẫu thuật nội soi ổ bụng, tiết niệu | Bộ | 2 | Xuất xứ: Đức |  | Ký mã hiệu/ Mã sản phẩm: 30103H2; 30123TS1; 30103P; 30103A; 30123P; 30103M1; 30123L1; 30103RE; 7616690 (Mã đặt hàng: 7616690 – 10); 30141DB; 30160H2; 30160P; 6127590 (mã đặt hàng: 6127590-10); 38610ML; 34310MA; 33310ML; 33310C; 33310CC; 33310ON; 33310R; 33310C; 33310A; 38600; 33300; 33152; 33151; 38151; 26173KL; 26174BN; 26775UF; 26596D; T.1003.53; T.1003.51; 33162; 34310DZ | Nhãn hiệu: STORZ; Gimmi | Hãng sản xuất/ Cơ sở sản xuất: KARL STORZ SE & Co. KG; medi-G GmbH |  |  | 2026 trở về sau | theo Bảng dữ liệu thầu về mặt kỹ thuật | 499.000.000 | vn0104877532 | Liên danh gói thăm dò chức năng_Gia Định | IB2600505443 | vn0315584775 | Ban Quản lý dự án đầu tư xây dựng các công trình dân dụng và công nghiệp Thành phố Hồ Chí Minh | Đấu thầu rộng rãi | 28/09/2026 | 1603/QĐ-DDCN | 28/09/2026 | 2 | Phường Gia Định,Thành phố Hồ Chí Minh
29 | Máy đo áp lực nội sọ | Cái | 1 | Xuất xứ (máy chính): Pháp |  | Ký mã hiệu/ Nhãn mác sản phẩm (máy chính): PSO-4000 | Nhãn hiệu (máy chính): Pressio 2 | Hãng sản xuất/ Cơ sở sản xuất (máy chính): Sophysa |  |  | Năm sản xuất (máy chính): 2026 trở về sau | theo Bảng dữ liệu thầu về mặt kỹ thuật | 599.460.000 | vn0104877532 | Liên danh gói thăm dò chức năng_Gia Định | IB2600505443 | vn0315584775 | Ban Quản lý dự án đầu tư xây dựng các công trình dân dụng và công nghiệp Thành phố Hồ Chí Minh | Đấu thầu rộng rãi | 28/09/2026 | 1603/QĐ-DDCN | 28/09/2026 | 2 | Phường Gia Định,Thành phố Hồ Chí Minh
30 | Máy bơm tưới rửa nội soi | Cái | 2 | Xuất xứ (máy chính): Việt Nam |  | Ký mã hiệu/ Nhãn mác sản phẩm (máy chính): ENDOIRR-210 | Nhãn hiệu (máy chính): KOINT | Hãng sản xuất/ Cơ sở sản xuất (máy chính): Công ty Cổ phần Sản xuất Thiết bị Y tế Koint |  |  | Năm sản xuất (máy chính): 2026 trở về sau | theo Bảng dữ liệu thầu về mặt kỹ thuật | 50.000.000 | vn0104877532 | Liên danh gói thăm dò chức năng_Gia Định | IB2600505443 | vn0315584775 | Ban Quản lý dự án đầu tư xây dựng các công trình dân dụng và công nghiệp Thành phố Hồ Chí Minh | Đấu thầu rộng rãi | 28/09/2026 | 1603/QĐ-DDCN | 28/09/2026 | 2 | Phường Gia Định,Thành phố Hồ Chí Minh
31 | Máy bơm CO2 nội soi tiêu hóa | Cái | 2 | Xuất xứ (máy chính): Trung Quốc |  | Ký mã hiệu/ Nhãn mác sản phẩm (máy chính): JSQB-P1 | Nhãn hiệu (máy chính): ENDOLINQ | Hãng sản xuất/ Cơ sở sản xuất (máy chính): Chongqing Jinshan Science & Technology (Group) Co., Ltd. |  |  | Năm sản xuất (máy chính): 2026 trở về sau | theo Bảng dữ liệu thầu về mặt kỹ thuật | 175.000.000 | vn0104877532 | Liên danh gói thăm dò chức năng_Gia Định | IB2600505443 | vn0315584775 | Ban Quản lý dự án đầu tư xây dựng các công trình dân dụng và công nghiệp Thành phố Hồ Chí Minh | Đấu thầu rộng rãi | 28/09/2026 | 1603/QĐ-DDCN | 28/09/2026 | 2 | Phường Gia Định,Thành phố Hồ Chí Minh
32 | Hệ thống phẫu thuật nội soi ổ bụng | Hệ thống | 6 | Bao gồm: 1. Hệ thống phẫu thuật nội soi ổ bụng (cấu hình 1) Gồm: Bộ xử lý Nước sản xuất máy chính: Mexico Camera Nước sản xuất máy chính: Mỹ 2. Hệ thống phẫu thuật nội soi ổ bụng (cấu hình 2) Xuất xứ máy chính: Mỹ 3. Hệ thống phẫu thuật nội soi ổ bụng (cấu hình 3) Nước sản xuất máy chính: Nhật Bản |  | Bao gồm: 1. Hệ thống phẫu thuật nội soi ổ bụng (cấu hình 1) Gồm: Bộ xử lý Ký mã hiệu máy chính: IM8000 Camera Ký mã hiệu máy chính: IM8120 2. Hệ thống phẫu thuật nội soi ổ bụng (cấu hình 2) Model/Ký mã hiệu máy chính: TC201 (Mã đặt hàng: TC201EN), TH112 3. Hệ thống phẫu thuật nội soi ổ bụng (cấu hình 3) Ký mã hiệu máy chính: OTV-S700, CH-S700-XZ-EA | Bao gồm: 1. Hệ thống phẫu thuật nội soi ổ bụng (cấu hình 1) Gồm: Bộ xử lý Nhãn hiệu máy chính: Conmed Camera Nhãn hiệu máy chính: Conmed 2. Hệ thống phẫu thuật nội soi ổ bụng (cấu hình 2) Nhãn hiệu máy chính: STORZ 3. Hệ thống phẫu thuật nội soi ổ bụng (cấu hình 3) Nhãn hiệu máy chính: Olympus | Bao gồm: 1. Hệ thống phẫu thuật nội soi ổ bụng (cấu hình 1) Gồm: Bộ xử lý Hãng sản xuất máy chính: Consolidated Medical Equipment Company Camera Hãng sản xuất máy chính: Linvatec Corporation also trading as ConMed Linvatec 2. Hệ thống phẫu thuật nội soi ổ bụng (cấu hình 2) Hãng sản xuất máy chính: Karl Storz Imaging Inc. 3. Hệ thống phẫu thuật nội soi ổ bụng (cấu hình 3) Hãng sản xuất máy chính: Shirakawa Olympus Co., Ltd. |  |  | 2026 trở về sau | Chi tiết xem tệp đính kèm: Bảng Dữ liệu thầu về mặt kỹ thuật | 5.053.500.000 | vn0101508914 | Liên minh nhà thầu cung cấp thiết bị y tế cho Bệnh viện Trưng Vương | IB2600477256 | vn0315584775 | Ban Quản lý dự án đầu tư xây dựng các công trình dân dụng và công nghiệp Thành phố Hồ Chí Minh | Đấu thầu rộng rãi | 25/09/2026 | 1573/QĐ-DDCN | 25/09/2026 | 2 | Phường Diên Hồng,Thành phố Hồ Chí Minh
33 | Hệ thống nội soi dạ dày tá tràng | Hệ thống | 3 | Nước sản xuất máy chính: Nhật Bản |  | Ký mã hiệu máy chính: CV-190 | Nhãn hiệu máy chính: Olympus | Hãng sản xuất máy chính: Shirakawa Olympus Co., Ltd. |  |  | 2026 trở về sau | Chi tiết xem tệp đính kèm: Bảng Dữ liệu thầu về mặt kỹ thuật | 2.810.000.000 | vn0101508914 | Liên minh nhà thầu cung cấp thiết bị y tế cho Bệnh viện Trưng Vương | IB2600477256 | vn0315584775 | Ban Quản lý dự án đầu tư xây dựng các công trình dân dụng và công nghiệp Thành phố Hồ Chí Minh | Đấu thầu rộng rãi | 25/09/2026 | 1573/QĐ-DDCN | 25/09/2026 | 2 | Phường Diên Hồng,Thành phố Hồ Chí Minh
34 | Hệ thống nội soi đường mật | Hệ thống | 1 | Nước sản xuất máy chính: Nhật Bản |  | Ký mã hiệu máy chính: OTV-S200 | Nhãn hiệu máy chính: Olympus | Hãng sản xuất máy chính: Shirakawa Olympus Co., Ltd. |  |  | 2026 trở về sau | Chi tiết xem tệp đính kèm: Bảng Dữ liệu thầu về mặt kỹ thuật | 1.690.000.000 | vn0101508914 | Liên minh nhà thầu cung cấp thiết bị y tế cho Bệnh viện Trưng Vương | IB2600477256 | vn0315584775 | Ban Quản lý dự án đầu tư xây dựng các công trình dân dụng và công nghiệp Thành phố Hồ Chí Minh | Đấu thầu rộng rãi | 25/09/2026 | 1573/QĐ-DDCN | 25/09/2026 | 2 | Phường Diên Hồng,Thành phố Hồ Chí Minh
35 | HỆ THỐNG NỘI SOI TIÊU HÓA | Hệ thống | 1 | Xuất xứ máy chính: Nhật Bản | 9018 | Model/Ký mã hiệu máy chính: CV-190 | Nhãn hiệu máy chính: Olympus | Hãng sản xuất máy chính: Shirakawa Olympus Co., Ltd. |  |  | 2025 trở về sau | Theo Bảng đáp ứng kỹ thuật của hàng hóa chào thầu | 3.253.750.000 | vn0110088455 | CÔNG TY CỔ PHẦN ĐẦU TƯ VÀ THƯƠNG MẠI CÔNG NGHỆ VIETTECH | IB2600325276 | vn2500225100 | Bệnh viện Y Dược cổ truyền Vĩnh Phúc | Đấu thầu rộng rãi | 25/09/2026 | 409/QĐ-BVYDCTVP | 25/09/2026 | 2 | Phường Vĩnh Phúc,Tỉnh Phú Thọ
36 | Hệ thống phẫu thuật nội soi sọ não, cột sống | Hệ thống | 2 | Xuất xứ (hệ thống chính): Đức |  | Model/ Ký mã hiệu (hệ thống chính): PV480 | Nhãn hiệu (hệ thống chính): Aesculap/B.Braun | Hãng sản xuất/ Cơ sở sản xuất (hệ thống chính): Schölly Fiberoptic GmbH |  |  | Năm 2025 trở về sau | Theo Bảng dữ liệu dự thầu về mặt kỹ thuật đính kèm trong E-HSDT | 11.093.750.000 | vn0310502747 | Liên danh Gói thầu Bệnh viện Đa khoa Khu vực Hóc Môn | IB2600493582 | vn0315584775 | Ban Quản lý dự án đầu tư xây dựng các công trình dân dụng và công nghiệp Thành phố Hồ Chí Minh | Đấu thầu rộng rãi | 25/09/2026 | 1574/QĐ-DDCN | 25/09/2026 | 2 | Xã Hóc Môn,Thành phố Hồ Chí Minh
37 | Hệ thống nội soi Tai Mũi Họng | Hệ thống | 1 | Xuất xứ hệ thống chính: Nhật Bản |  | Model/ Ký mã hiệu hệ thống chính: OTV-S200 | Nhãn hiệu hệ thống chính: Olympus | Hãng sản xuất/ Cơ sở sản xuất hệ thống chính: Shirakawa Olympus Co., Ltd. |  |  | Năm sản xuất: 2025 trở về sau | Bảng chào đáp ứng kỹ thuật đính kèm trong E-HSDT | 2.407.000.000 | vn0100109258 | Liên danh Nhà thầu Bệnh viện Quận 8 | IB2600478265 | vn0315584775 | Ban Quản lý dự án đầu tư xây dựng các công trình dân dụng và công nghiệp Thành phố Hồ Chí Minh | Đấu thầu rộng rãi | 25/09/2026 | 1570/QĐ-DDCN | 25/09/2026 | 1 | Phường Chánh Hưng,Thành phố Hồ Chí Minh
38 | Hệ thống phẫu thuật nội soi Tai mũi họng | Hệ thống | 1 | Xuất xứ hệ thống chính: Nhật Bản |  | Model/ Ký mã hiệu hệ thống chính: OTV-S200 | Nhãn hiệu hệ thống chính: Olympus | Hãng sản xuất/ Cơ sở sản xuất hệ thống chính: Shirakawa Olympus Co., Ltd. |  |  | Năm sản xuất: 2025 trở về sau | Bảng chào đáp ứng kỹ thuật đính kèm trong E-HSDT | 2.635.000.000 | vn0100109258 | Liên danh Nhà thầu Bệnh viện Quận 8 | IB2600478265 | vn0315584775 | Ban Quản lý dự án đầu tư xây dựng các công trình dân dụng và công nghiệp Thành phố Hồ Chí Minh | Đấu thầu rộng rãi | 25/09/2026 | 1570/QĐ-DDCN | 25/09/2026 | 1 | Phường Chánh Hưng,Thành phố Hồ Chí Minh
39 | Hệ thống nội soi tiêu hóa dạ dày - tá tràng | Hệ thống | 1 | Xuất xứ hệ thống chính: Nhật Bản |  | Model/ Ký mã hiệu hệ thống chính: CV-1500 | Nhãn hiệu hệ thống chính: Olympus | Hãng sản xuất/ Cơ sở sản xuất hệ thống chính: Shirakawa Olympus Co., Ltd. |  |  | Năm sản xuất: 2025 trở về sau | Bảng chào đáp ứng kỹ thuật đính kèm trong E-HSDT | 5.076.777.000 | vn0100109258 | Liên danh Nhà thầu Bệnh viện Quận 8 | IB2600478265 | vn0315584775 | Ban Quản lý dự án đầu tư xây dựng các công trình dân dụng và công nghiệp Thành phố Hồ Chí Minh | Đấu thầu rộng rãi | 25/09/2026 | 1570/QĐ-DDCN | 25/09/2026 | 1 | Phường Chánh Hưng,Thành phố Hồ Chí Minh
40 | Hệ thống phẫu thuật nội soi ổ bụng tổng quát | Hệ thống | 1 | Xuất xứ hệ thống chính: Mỹ |  | Model/ Ký mã hiệu hệ thống chính: TC201 (Mã đặt hàng: TC201EN) | Nhãn hiệu hệ thống chính: KARL STORZ | Hãng sản xuất/ Cơ sở sản xuất hệ thống chính: KARL STORZ Imaging Inc. |  |  | Năm sản xuất: 2025 trở đi | Theo "BẢNG CHÀO ĐÁP ỨNG KỸ THUẬT" trong E-HSDT | 4.997.250.000 | vn0100109258 | Liên danh Nhà thầu Bệnh viện Quận 8 | IB2600478265 | vn0315584775 | Ban Quản lý dự án đầu tư xây dựng các công trình dân dụng và công nghiệp Thành phố Hồ Chí Minh | Đấu thầu rộng rãi | 25/09/2026 | 1570/QĐ-DDCN | 25/09/2026 | 1 | Phường Chánh Hưng,Thành phố Hồ Chí Minh
41 | Kềm sinh khiết dây nội soi dạ dày | Cái | 1 | Xuất xứ máy chính: Đức |  | Model/ Ký mã hiệu máy chính: 310-937-160 | Nhãn hiệu máy chính: RZ | Hãng sản xuất/ Cơ sở sản xuất máy chính: RZ Medizintechnik GmbH |  |  | Năm sản xuất: 2025 trở về sau | Bảng chào đáp ứng kỹ thuật đính kèm trong E-HSDT | 14.850.000 | vn0100109258 | Liên danh Nhà thầu Bệnh viện Quận 8 | IB2600478265 | vn0315584775 | Ban Quản lý dự án đầu tư xây dựng các công trình dân dụng và công nghiệp Thành phố Hồ Chí Minh | Đấu thầu rộng rãi | 25/09/2026 | 1570/QĐ-DDCN | 25/09/2026 | 1 | Phường Chánh Hưng,Thành phố Hồ Chí Minh
42 | Hệ thống nội soi tiêu hóa đại tràng - trực tràng | Hệ thống | 1 | Xuất xứ hệ thống chính: Nhật Bản |  | Model/ Ký mã hiệu hệ thống chính: CV-1500 | Nhãn hiệu hệ thống chính: Olympus | Hãng sản xuất/ Cơ sở sản xuất hệ thống chính: Shirakawa Olympus Co., Ltd. |  |  | Năm sản xuất: 2025 trở về sau | Bảng chào đáp ứng kỹ thuật đính kèm trong E-HSDT | 3.206.000.000 | vn0100109258 | Liên danh Nhà thầu Bệnh viện Quận 8 | IB2600478265 | vn0315584775 | Ban Quản lý dự án đầu tư xây dựng các công trình dân dụng và công nghiệp Thành phố Hồ Chí Minh | Đấu thầu rộng rãi | 25/09/2026 | 1570/QĐ-DDCN | 25/09/2026 | 1 | Phường Chánh Hưng,Thành phố Hồ Chí Minh
43 | Hệ thống nội soi tiêu hóa (dạ dày, đại tràng) | Hệ thống | 1 | Xuất xứ máy chính: Nhật Bản |  | Ký mã hiệu máy chính: CV-1500; GIF-H190; CF-HQ190I; TJF-Q190V | Nhãn hiệu máy chính: Olympus | Hãng sản xuất máy chính: Shirakawa Olympus Co., Ltd.; Aizu Olympus Co., Ltd. |  |  | Năm 2026 trở về sau | Chi tiết tại Bảng đáp ứng thông số kỹ thuật | 4.180.000.000 | vn0101508914 | CÔNG TY CỔ PHẦN CÔNG NGHỆ QUỐC GIA | IB2600494550 | vn0315584775 | Ban Quản lý dự án đầu tư xây dựng các công trình dân dụng và công nghiệp Thành phố Hồ Chí Minh | Đấu thầu rộng rãi | 25/09/2026 | 1571/QĐ-DDCN | 25/09/2026 | 2 | Phường An Đông,Thành phố Hồ Chí Minh
44 | Hệ thống phẫu thuật nội soi khớp | HT | 1 | Xuất xứ máy chính: Mỹ |  | Ký mã hiệu máy chính: Synergy ID Console Mã sản phẩm máy chính: AR-3200-0025 | Nhãn hiệu máy chính: Arthrex | Hãng sản xuất máy chính: Arthrex California Technology |  |  | Năm 2026 trở về sau | Chi tiết tại Bảng đáp ứng thông số kỹ thuật | 3.000.000.000 | vn0101508914 | CÔNG TY CỔ PHẦN CÔNG NGHỆ QUỐC GIA | IB2600494550 | vn0315584775 | Ban Quản lý dự án đầu tư xây dựng các công trình dân dụng và công nghiệp Thành phố Hồ Chí Minh | Đấu thầu rộng rãi | 25/09/2026 | 1571/QĐ-DDCN | 25/09/2026 | 2 | Phường An Đông,Thành phố Hồ Chí Minh
45 | Hệ thống nội soi Tai Mũi họng | Hệ thống | 1 | Xuất xứ máy chính: Nhật Bản |  | Ký mã hiệu máy chính: OTV-S200 | Nhãn hiệu máy chính: Olympus | Hãng sản xuất máy chính: Shirakawa Olympus Co., Ltd. |  |  | Năm 2026 trở về sau | Chi tiết tại Bảng đáp ứng thông số kỹ thuật | 2.140.600.000 | vn0101508914 | CÔNG TY CỔ PHẦN CÔNG NGHỆ QUỐC GIA | IB2600494550 | vn0315584775 | Ban Quản lý dự án đầu tư xây dựng các công trình dân dụng và công nghiệp Thành phố Hồ Chí Minh | Đấu thầu rộng rãi | 25/09/2026 | 1571/QĐ-DDCN | 25/09/2026 | 2 | Phường An Đông,Thành phố Hồ Chí Minh
46 | Máy siêu âm nội mạch IVUS có chức FFR | Máy | 1 | Xuất xứ máy chính: Mỹ |  | Ký mã hiệu máy chính: 797415 Model máy chính: IntraSight Mobile System | Nhãn hiệu máy chính: Volcano Corporation | Hãng sản xuất máy chính: Kimball Electronics Group, LLC |  |  | Năm 2026 trở về sau | Chi tiết tại Bảng đáp ứng thông số kỹ thuật | 3.730.000.000 | vn0101508914 | CÔNG TY CỔ PHẦN CÔNG NGHỆ QUỐC GIA | IB2600494550 | vn0315584775 | Ban Quản lý dự án đầu tư xây dựng các công trình dân dụng và công nghiệp Thành phố Hồ Chí Minh | Đấu thầu rộng rãi | 25/09/2026 | 1571/QĐ-DDCN | 25/09/2026 | 2 | Phường An Đông,Thành phố Hồ Chí Minh
47 | Hệ thống nội soi khí quản, phế quản | HT | 1 | Xuất xứ máy chính: Nhật Bản |  | Ký mã hiệu máy chính: CV-1500 | Nhãn hiệu máy chính: Olympus | Hãng sản xuất máy chính: Shirakawa Olympus Co., Ltd. |  |  | Năm 2026 trở về sau | Chi tiết tại Bảng đáp ứng thông số kỹ thuật | 2.600.000.000 | vn0101508914 | CÔNG TY CỔ PHẦN CÔNG NGHỆ QUỐC GIA | IB2600494550 | vn0315584775 | Ban Quản lý dự án đầu tư xây dựng các công trình dân dụng và công nghiệp Thành phố Hồ Chí Minh | Đấu thầu rộng rãi | 25/09/2026 | 1571/QĐ-DDCN | 25/09/2026 | 2 | Phường An Đông,Thành phố Hồ Chí Minh
48 | Hệ thống phẫu thuật nội soi ổ bụng tổng quát | Hệ thống | 2 | Xuất xứ máy chính: Nhật Bản |  | Ký mã hiệu máy chính: OTV-S700; CH-S700-XZ-EA; CLL-S700 | Nhãn hiệu máy chính: Olympus | Hãng sản xuất máy chính: Shirakawa Olympus Co., Ltd. |  |  | Năm 2026 trở về sau | Chi tiết tại Bảng đáp ứng thông số kỹ thuật | 5.510.800.000 | vn0101508914 | CÔNG TY CỔ PHẦN CÔNG NGHỆ QUỐC GIA | IB2600494550 | vn0315584775 | Ban Quản lý dự án đầu tư xây dựng các công trình dân dụng và công nghiệp Thành phố Hồ Chí Minh | Đấu thầu rộng rãi | 25/09/2026 | 1571/QĐ-DDCN | 25/09/2026 | 2 | Phường An Đông,Thành phố Hồ Chí Minh
49 | Hệ thống phẫu thuật nội soi niệu huỳnh quang | Hệ thống | 1 | Xuất xứ máy chính: Nhật Bản |  | Ký mã hiệu máy chính: OTV-S700 | Nhãn hiệu máy chính: Olympus | Hãng sản xuất máy chính: Shirakawa Olympus Co., Ltd. |  |  | Năm 2026 trở về sau | Chi tiết tại Bảng đáp ứng thông số kỹ thuật | 5.350.000.000 | vn0101508914 | CÔNG TY CỔ PHẦN CÔNG NGHỆ QUỐC GIA | IB2600494550 | vn0315584775 | Ban Quản lý dự án đầu tư xây dựng các công trình dân dụng và công nghiệp Thành phố Hồ Chí Minh | Đấu thầu rộng rãi | 25/09/2026 | 1571/QĐ-DDCN | 25/09/2026 | 2 | Phường An Đông,Thành phố Hồ Chí Minh
50 | Dung dịch làm sạch và tiền khử khuẩn dụng cụ y tế không chịu nhiệt (nội khoa, ngoại khoa, dụng cụ y tế, dụng cụ nội soi, …) | Can | 60 | Việt Nam |  | Ký mã hiệu: N01.02.030-09 Nhãn hiệu: THA | Ký mã hiệu: N01.02.030-09 Nhãn hiệu: THA | Công ty TNHH sản xuất đầu tư thương mại Tân Hương |  |  | 2025 trở về sau | Didecyldimethylammonium chloride 10% (w/w), Chlorhexidinedigluconate 1.5%, chất hoạt động bề mặt non-ionic và các hóa chất phụ giavừa đủ 100%. Quy cách can 5 lít | 1.471.470 | vn5100306590 | CÔNG TY CỔ PHẦN DƯỢC PHẨM MINH CHÂU | IB2600366060 | vn5100265866 | Bệnh viện đa khoa khu vực Mèo Vạc | Đấu thầu rộng rãi | 23/09/2026 | 281/QĐ-BVĐKKVMV | 23/09/2026 | 2 | Xã Mèo Vạc,Tỉnh Tuyên Quang
51 | Hệ thống nội soi tai mũi họng | Hệ thống | 1 | Xuất xứ máy chính: Đức |  | Model/Ký mã hiệu máy chính: CUCOMPR | Nhãn hiệu máy chính: EMOS | Hãng sản xuất/cơ sở sản xuất máy chính: Emos Technology GmbH |  |  | 2026 trở đi | Chi tiết theo bảng chào đáp ứng thông số kỹ thuật đính kèm | 1.795.000.000 | vn0107713652 | CÔNG TY CỔ PHẦN DỊCH VỤ VÀ THIẾT BỊ Y TẾ KIẾN TẠO | IB2600420538 | vn5800180216 | Bệnh viện II Lâm Đồng | Đấu thầu rộng rãi | 23/09/2026 | 834/QĐ-BVIILĐ | 23/09/2026 | 1 | Phường B'Lao,Tỉnh Lâm Đồng
52 | Hệ thống phẫu thuật nội soi | Hệ thống | 1 | Xuất xứ máy chính: Đức |  | Model/Ký mã hiệu máy chính: 5525105 (55251051) | Nhãn hiệu máy chính: Richard Wolf | Hãng sản xuất/Cơ sở sản xuất máy chính: Richard Wolf GmbH |  |  | 2026 trở đi | Chi tiết theo bảng chào đáp ứng thông số kỹ thuật đính kèm | 3.600.000.000 | vn0107713652 | CÔNG TY CỔ PHẦN DỊCH VỤ VÀ THIẾT BỊ Y TẾ KIẾN TẠO | IB2600420538 | vn5800180216 | Bệnh viện II Lâm Đồng | Đấu thầu rộng rãi | 23/09/2026 | 834/QĐ-BVIILĐ | 23/09/2026 | 1 | Phường B'Lao,Tỉnh Lâm Đồng
53 | Máy nội soi tán sỏi niệu | Cái | 1 | Xuất xứ máy chính: Đức |  | Model/Ký mã hiệu máy chính: Multipulse HoPLUS Mã sản phẩm máy chính: J19-1181-000 | Nhãn hiệu máy chính: Asclepion Laser Technologies GmbH | Hãng sản xuất/Cơ sở sản xuất máy chính: Asclepion Laser Technologies GmbH |  |  | 2026 trở đi | Chi tiết theo bảng chào đáp ứng thông số kỹ thuật đính kèm | 7.070.000.000 | vn0107713652 | CÔNG TY CỔ PHẦN DỊCH VỤ VÀ THIẾT BỊ Y TẾ KIẾN TẠO | IB2600420538 | vn5800180216 | Bệnh viện II Lâm Đồng | Đấu thầu rộng rãi | 23/09/2026 | 834/QĐ-BVIILĐ | 23/09/2026 | 1 | Phường B'Lao,Tỉnh Lâm Đồng
54 | Bộ dụng cụ phẫu thuật nội soi mũi xoang | Bộ | 1 | Xuất xứ: Đức |  | 72-104-00; 72-104-30; 10-810-03; 26-791-01; 26-665-20; 26-791-03; 26-791-11; 26-658-18; 26-679-21; 26-697-14; 10-902-09; 10-957-30; 10-958-30; 26-794-10 LL; 26-794-11 LL; 26-794-12 LL; 26-796-30 LL; 40-038-36 LL; 40-036-36 LL; 40-037-36 LL; 27-600-00 LL; 27-626-17; 27-628-01 LL; 27-629-01 LL; 26-799-01 LL; 26-799-02 LL; 55-525-30; 55-110-15; 55-855-00; 40-016-02 | Nhãn hiệu: AMNOTEC | Hãng sản xuất/Cơ sở sản xuất: AMNOTEC International Medical GmbH |  |  | 2026 trở đi | Chi tiết theo bảng chào đáp ứng thông số kỹ thuật đính kèm | 770.000.000 | vn0107713652 | CÔNG TY CỔ PHẦN DỊCH VỤ VÀ THIẾT BỊ Y TẾ KIẾN TẠO | IB2600420538 | vn5800180216 | Bệnh viện II Lâm Đồng | Đấu thầu rộng rãi | 23/09/2026 | 834/QĐ-BVIILĐ | 23/09/2026 | 1 | Phường B'Lao,Tỉnh Lâm Đồng
55 | Hệ thống phẫu thuật nội soi khớp | Hệ thống | 1 | Xuất xứ máy chính: Đức |  | Model/Ký mã hiệu máy chính: 5525301 (55253011) | Nhãn hiệu máy chính: Richard Wolf | Hãng sản xuất/Cơ sở sản xuất máy chính: Richard Wolf GmbH |  |  | 2026 trở đi | Chi tiết theo bảng chào đáp ứng thông số kỹ thuật đính kèm | 5.500.000.000 | vn0107713652 | CÔNG TY CỔ PHẦN DỊCH VỤ VÀ THIẾT BỊ Y TẾ KIẾN TẠO | IB2600420538 | vn5800180216 | Bệnh viện II Lâm Đồng | Đấu thầu rộng rãi | 23/09/2026 | 834/QĐ-BVIILĐ | 23/09/2026 | 1 | Phường B'Lao,Tỉnh Lâm Đồng
56 | Hệ thống nội soi dạ dày và đại tràng | Hệ thống | 2 | Xuất xứ (quốc gia, vùng lãnh thổ) máy chính: Nhật Bản | 9018 | Ký mã hiệu máy chính: CV-1500 | Nhãn hiệu máy chính: Olympus | Hãng sản xuất máy chính: Shirakawa Olympus Co., Ltd |  |  | Năm sản xuất máy chính: 2025 trở về sau | Cấu hình cung cấp: Hệ thống bao gồm: - Bộ xử lý hình ảnh: 01 bộ, tương thích với tất cả các ống soi bên dưới - Nguồn sáng lạnh LED tích hợp bộ xử lý hình ảnh - Màn hình hiển thị: 01 bộ, kích thước 32 inch, độ phân giải 4K - Ống soi dạ dày: 01 chiếc, có chức năng NBI - Ống soi đại tràng: 01 chiếc, có chức năng NBI - Phần mềm xử lý hình ảnh tích hợp AI: 01 bộ - Dụng cụ kiểm tra rò rỉ: 01 bộ - Kìm sinh thiết dạ dày, dùng 1 lần (20 chiếc/hộp): 01 hộp - Kìm sinh thiết đại tràng, dùng 1 lần (20 chiếc/ hộp): 01 hộp - Xe đẩy nội soi chuyên dụng: 01 bộ - Bộ máy tính + máy in màu (in trả kết quả): 01 bộ - Tài liệu hướng dẫn sử dụng tiếng Anh + tiếng Việt: 01 bộ | 6.050.000.000 | vn0309724093 | CÔNG TY TNHH MỘT THÀNH VIÊN THIẾT BỊ Y TẾ HÀ CAO | IB2600351313 | vn2001388195 | Ban Quản lý dự án xây dựng tỉnh Cà Mau | Đấu thầu rộng rãi | 18/09/2026 | 924/QĐ-BQLDAXD | 18/09/2026 | 1 | Phường Hòa Thành,Tỉnh Cà Mau
57 | Hệ thống nội soi dạ dày ống soi mật tuỵ ngược dòng | Hệ thống | 1 | Xuất xứ (quốc gia, vùng lãnh thổ) máy chính: Nhật Bản | 9018 | Ký mã hiệu máy chính: CV-1500 | Nhãn hiệu máy chính: Olympus | Hãng sản xuất máy chính: Shirakawa Olympus Co., Ltd |  |  | Năm sản xuất máy chính: 2025 trở về sau | Cấu hình cung cấp: - Bộ xử lý hình ảnh trung tâm tích hợp nguồn sáng LED: 01 bộ - Ống soi dạ dày: 01 chiếc - Ống soi đại tràng: 01 chiếc - Ống soi tá tràng nghiêng (cho ERCP): 01 chiếc - Kìm sinh thiết cho ống soi dạ dày (20 cái/hộp): 01 hộp - Kìm sinh thiết cho ống soi đại tràng (20 cái/hộp): 01 hộp - Dụng cụ thử rò rỉ: 01 bộ - Màn hình y tế 4K: 01 chiếc - Máy hút dịch: 01 cái - Xe đẩy chuyên dụng cho hệ thống nội soi: 01 cái - Máy vi tính + máy in phun màu + Phần mềm in kết quả bệnh nhân: 01 bộ - Tài liệu hướng dẫn sử dụng tiếng Anh + tiếng Việt: 01 bộ | 5.128.386.000 | vn0309724093 | CÔNG TY TNHH MỘT THÀNH VIÊN THIẾT BỊ Y TẾ HÀ CAO | IB2600351313 | vn2001388195 | Ban Quản lý dự án xây dựng tỉnh Cà Mau | Đấu thầu rộng rãi | 18/09/2026 | 924/QĐ-BQLDAXD | 18/09/2026 | 1 | Phường Hòa Thành,Tỉnh Cà Mau
58 | Hệ thống nội soi khí phế quản | Hệ thống | 2 | Xuất xứ (quốc gia, vùng lãnh thổ) máy chính: Nhật Bản |  | Ký mã hiệu máy chính: EP-6000 | Nhãn hiệu máy chính: Fujifilm Corporation | Hãng sản xuất máy chính: FUJIFILM Healthcare Manufacturing Corporation Sano Office |  |  | Năm sản xuất máy chính: 2025 trở về sau | Cấu hình cung cấp: - Bộ xử lý hình ảnh tích hợp nguồn sáng LED: 01 bộ - Ống soi phế quản mềm cỡ lớn: 01 chiếc - Ống soi phế quản mềm cỡ vừa: 01 chiếc - Monitor y tế LCD 27 inch, Full HD: 01 chiếc - Kìm sinh thiết: 01 hộp - Kìm gắp dị vật: 01 hộp - Khay đựng chuyên dụng: 01 bộ - Máy hút dịch: 01 cái - Xe đẩy chuyên dụng cho hệ thống nội soi: 01 cái - Máy vi tính + máy in phun màu (trả kết quả): 01 bộ - Tài liệu hướng dẫn sử dụng tiếng Anh + tiếng Việt: 01 bộ | 2.608.000.000 | vn0309724093 | CÔNG TY TNHH MỘT THÀNH VIÊN THIẾT BỊ Y TẾ HÀ CAO | IB2600351313 | vn2001388195 | Ban Quản lý dự án xây dựng tỉnh Cà Mau | Đấu thầu rộng rãi | 18/09/2026 | 924/QĐ-BQLDAXD | 18/09/2026 | 1 | Phường Hòa Thành,Tỉnh Cà Mau
59 | Hệ thống nội soi chẩn đoán tai mũi họng (có Camera) | Hệ thống | 2 | Xuất xứ (quốc gia, vùng lãnh thổ) máy chính: Mỹ |  | Ký mã hiệu máy chính: TC100 | Nhãn hiệu máy chính: Karl Storz | Hãng sản xuất máy chính: Karl Storz Imaging Inc |  |  | Năm sản xuất máy chính: 2025 trở về sau | Cấu hình cung cấp: - Bộ xử lý hình ảnh nội soi: 01 bộ (gồm máy chính, dây nguồn, dây kết nối, bàn phím). - Đầu camera nội soi: 01 cái. - Nguồn sáng: 01 cái. - Màn hình chuyên dụng: 01 cái. - Xe đặt máy nội soi: 01 cái. - Bộ dụng cụ phẫu thuật nội soi Tai Mũi Họng: 01 bộ (gồm ống soi góc 0° & 30° và dụng cụ cơ bản). - Tài liệu hướng dẫn sử dụng tiếng Anh + tiếng Việt: 01 bộ. | 2.319.000.000 | vn0309724093 | CÔNG TY TNHH MỘT THÀNH VIÊN THIẾT BỊ Y TẾ HÀ CAO | IB2600351313 | vn2001388195 | Ban Quản lý dự án xây dựng tỉnh Cà Mau | Đấu thầu rộng rãi | 18/09/2026 | 924/QĐ-BQLDAXD | 18/09/2026 | 1 | Phường Hòa Thành,Tỉnh Cà Mau
60 | Hệ thống rửa ống nội soi | Hệ thống | 2 | Xuất xứ (quốc gia, vùng lãnh thổ) máy chính: Nhật Bản | 8419 | Ký mã hiệu máy chính: OER-AW | Nhãn hiệu máy chính: Olympus | Hãng sản xuất máy chính: Aizu Olympus Co., Ltd |  |  | Năm sản xuất máy chính: 2025 trở về sau | Cấu hình cung cấp: - Máy chính: 01 cái. - Bộ phụ kiện tiêu chuẩn: 01 bộ. - Tài liệu hướng dẫn sử dụng tiếng Anh + tiếng Việt: 01 bộ | 950.000.000 | vn0309724093 | CÔNG TY TNHH MỘT THÀNH VIÊN THIẾT BỊ Y TẾ HÀ CAO | IB2600351313 | vn2001388195 | Ban Quản lý dự án xây dựng tỉnh Cà Mau | Đấu thầu rộng rãi | 18/09/2026 | 924/QĐ-BQLDAXD | 18/09/2026 | 1 | Phường Hòa Thành,Tỉnh Cà Mau
61 | Hệ thống nội soi tiêu hoá có chức năng chẩn đoán ung thư sớm | Hệ thống | 3 | Xuất xứ máy chính: Nhật Bản |  | Model/Ký mã hiệu máy chính: CV-1500; LMD-32M1MD; GIF-EZ1500; CF-EZ1500DI | Nhãn hiệu máy chính: Olympus; Sony | Hãng sản xuất máy chính: Shirakawa Olympus Co., Ltd.; Sony Global Manufacturing & Operations Corporation Kohda Site; Aizu Olympus Co., Ltd. |  |  | 2026 trở về sau | Chi tiết theo Bảng chào đáp ứng kỹ thuật | 15.012.660.000 | vn0108267337 | CÔNG TY CỔ PHẦN LENUS VIỆT NAM | IB2600222857 | vn0103599265 | Bệnh viện Quân Y 103 | Đấu thầu rộng rãi | 15/09/2026 | 4830/QĐ-BVQY103 | 15/09/2026 | 1 | Phường Hà Đông,Thành phố Hà Nội
62 | Hệ thống nội soi tiêu hoá có chức năng chẩn đoán ung thư sớm, có tích hợp trí tuệ nhân tạo | Hệ thống | 1 | Xuất xứ máy chính: Nhật Bản |  | Model/Ký mã hiệu máy chính: CV-1500; LMD-32M1MD; GIF-EZ1500; CF-EZ1500DI | Nhãn hiệu máy chính: Olympus; Sony | Hãng sản xuất máy chính: Shirakawa Olympus Co., Ltd.; Sony Global Manufacturing & Operations Corporation Kohda Site; Aizu Olympus Co., Ltd. |  |  | 2026 trở về sau | Chi tiết theo Bảng chào đáp ứng kỹ thuật | 14.424.800.000 | vn0108267337 | CÔNG TY CỔ PHẦN LENUS VIỆT NAM | IB2600222857 | vn0103599265 | Bệnh viện Quân Y 103 | Đấu thầu rộng rãi | 15/09/2026 | 4830/QĐ-BVQY103 | 15/09/2026 | 1 | Phường Hà Đông,Thành phố Hà Nội
63 | Hệ thống nội soi siêu âm tiêu hoá | Hệ thống | 1 | Xuất xứ máy chính: Nhật Bản |  | Model/Ký mã hiệu máy chính: CV-190 + EU-ME3 | Nhãn hiệu máy chính: Olympus | Hãng sản xuất máy chính: Shirakawa Olympus Co., Ltd. |  |  | 2026 trở về sau | Chi tiết theo Bảng chào đáp ứng kỹ thuật | 11.006.320.000 | vn0108267337 | CÔNG TY CỔ PHẦN LENUS VIỆT NAM | IB2600222857 | vn0103599265 | Bệnh viện Quân Y 103 | Đấu thầu rộng rãi | 15/09/2026 | 4830/QĐ-BVQY103 | 15/09/2026 | 1 | Phường Hà Đông,Thành phố Hà Nội
64 | Hệ thống nội soi dạ dày, đại tràng, ruột non có chức năng chẩn đoán ung thư sớm | Hệ thống | 1 | Xuất xứ máy chính: Nhật Bản |  | Model/Ký mã hiệu máy chính: CV-1500; LMD-32M1MD; GIF-EZ1500; CF-EZ1500DI; SIF-H190 | Nhãn hiệu máy chính: Olympus; Sony | Hãng sản xuất máy chính: Shirakawa Olympus Co., Ltd.; Sony Global Manufacturing & Operations Corporation Kohda Site; Aizu Olympus Co., Ltd. |  |  | 2026 trở về sau | Chi tiết theo Bảng chào đáp ứng kỹ thuật | 14.918.800.000 | vn0108267337 | CÔNG TY CỔ PHẦN LENUS VIỆT NAM | IB2600222857 | vn0103599265 | Bệnh viện Quân Y 103 | Đấu thầu rộng rãi | 15/09/2026 | 4830/QĐ-BVQY103 | 15/09/2026 | 1 | Phường Hà Đông,Thành phố Hà Nội
65 | Hệ thống nội soi khí phế quản | Hệ thống | 1 | Xuất xứ máy chính: Nhật Bản |  | Model/Ký mã hiệu máy chính: CV-1500; LMD-32M1MD; BF-H1100. | Nhãn hiệu máy chính: Olympus; Sony | Hãng sản xuất máy chính: Shirakawa Olympus Co., Ltd.; Sony Global Manufacturing & Operations Corporation Kohda Site; Aizu Olympus Co., Ltd. |  |  | 2026 trở về sau | Chi tiết theo Bảng chào đáp ứng kỹ thuật | 2.659.696.000 | vn0108267337 | CÔNG TY CỔ PHẦN LENUS VIỆT NAM | IB2600222857 | vn0103599265 | Bệnh viện Quân Y 103 | Đấu thầu rộng rãi | 15/09/2026 | 4830/QĐ-BVQY103 | 15/09/2026 | 1 | Phường Hà Đông,Thành phố Hà Nội
66 | Máy rửa ống nội soi (ống mềm) | Máy | 2 | Xuất xứ (máy chính): Việt Nam |  | Ký mã hiệu/ Model (máy chính): MRDNS - 02b | Nhãn mác/ Nhãn hiệu hàng hóa (máy chính): Hoàng Nguyễn | Nhà sản xuất (máy chính): Công ty TNHH Thương mại và sản xuất thiết bị y tế Hoàng Nguyễn |  |  | Năm 2025 trở về sau | Chi tiết theo "Bảng thông số đáp ứng kỹ thuật" | 400.000.000 | vn0105290017 | CÔNG TY TNHH VẬT TƯ VÀ TRANG THIẾT BỊ Y TẾ HÀ THÀNH | IB2600299797 | vn0107510902 | Ban quản lý dự án chuyên ngành xây dựng công trình y tế | Đấu thầu rộng rãi | 09/09/2026 | 173/QĐ-BCNYT | 09/09/2026 | 2 | Xã Tân Nhựt,Thành phố Hồ Chí Minh
67 | Máy đo nội độc tố | Cái | 1 | Nước sản xuất máy chính: Mỹ |  | Ký mã hiệu máy chính: PTS150 (mã đặt hàng: PTS150K) | Nhãn hiệu máy chính: Endosafe nexgen-PTS | Hãng sản xuất máy chính: Charles River Laboratories |  |  | 2026 trở về sau | Chi tiết tại "Bảng chào đáp ứng thông số kỹ thuật" | 1.520.500.000 | vn0102778335 | CÔNG TY CỔ PHẦN TRANG THIẾT BỊ VÀ CÔNG TRÌNH Y TẾ | IB2600338048 | vn0105486549 | Bệnh viện Trung ương Quân đội 108 | Đấu thầu rộng rãi | 03/09/2026 | 6298/QĐ-BV | 03/09/2026 | 2 | Phường Hai Bà Trưng,Thành phố Hà Nội
68 | Hệ thống nội soi siêu âm | HT | 1 | Xuất xứ máy chính: Nhật Bản |  | Model/ Ký mã hiệu máy chính: CV-190; CLV-190, EU-ME3 | Nhãn hiệu máy chính: Olympus | Hãng sản xuất máy chính: Shirakawa Olympus Co., Ltd. |  |  | năm 2026 trở về sau | Theo Bảng chào đáp ứng thông số kỹ thuật | 12.780.000.000 | vn0110088455 | CÔNG TY CỔ PHẦN ĐẦU TƯ VÀ THƯƠNG MẠI CÔNG NGHỆ VIETTECH | IB2600338048 | vn0105486549 | Bệnh viện Trung ương Quân đội 108 | Đấu thầu rộng rãi | 03/09/2026 | 6298/QĐ-BV | 03/09/2026 | 2 | Phường Hai Bà Trưng,Thành phố Hà Nội
69 | Hệ thống nội soi ống cứng | Dàn | 10 | Xuất xứ máy chính: Việt Nam |  | Model/ Ký mã hiệu máy chính: Medic – 8000HD | Nhãn hiệu máy chính: Medic | Hãng sản xuất máy chính: Công ty TNHH Thiết bị Y tế Đức Minh |  |  | năm 2026 trở về sau | Theo Bảng chào đáp ứng thông số kỹ thuật |  | vn0110088455 | CÔNG TY CỔ PHẦN ĐẦU TƯ VÀ THƯƠNG MẠI CÔNG NGHỆ VIETTECH | IB2600338048 | vn0105486549 | Bệnh viện Trung ương Quân đội 108 | Đấu thầu rộng rãi | 03/09/2026 | 6298/QĐ-BV | 03/09/2026 | 2 | Phường Hai Bà Trưng,Thành phố Hà Nội
70 | Hệ thống nội soi 3D 4K, 2 màn hình | Hệ thống | 1 | Xuất xứ máy chính: Nhật Bản |  | Model máy chính: OTV-S700 | Nhãn hiệu máy chính: Olympus | Hãng sản xuất máy chính: Shirakawa Olympus Co., Ltd |  |  | từ năm 2026 trở về sau | Theo Bảng thông số đáp ứng kỹ thuật đính kèm E-HSDT | 5.213.060.000 | vn0307884750 | CÔNG TY TNHH KINH DOANH VẬT TƯ TRANG THIẾT BỊ Y TẾ VIỆT NAM | IB2600307480 | vn0107510902 | Ban quản lý dự án chuyên ngành xây dựng công trình y tế | Đấu thầu rộng rãi | 03/09/2026 | 168/QĐ-BCNYT | 03/09/2026 | 2 | Phường Liêm Tuyền,Tỉnh Ninh Bình
71 | Dao mổ dùng trong nội soi | Cái | 1 | Xuất xứ máy chính: Đức |  | Model/ Ký mã hiệu máy chính: VIO® 300 D | Nhãn hiệu/ Nhãn mác hàng hóa máy chính: Erbe | Nhà sản xuất máy chính: Erbe Elektromedizin GmbH |  |  | Năm 2025 trở về sau | Đính kèm trong E-HSDT tài liệu chứng minh là "Bảng Thông số đáp ứng về kỹ thuật của hàng hóa chào thầu" | 455.000.000 | vn0101147344 | CÔNG TY TNHH ĐẦU TƯ PHÁT TRIỂN TRANG THIẾT BỊ Y TẾ | IB2600307480 | vn0107510902 | Ban quản lý dự án chuyên ngành xây dựng công trình y tế | Đấu thầu rộng rãi | 03/09/2026 | 168/QĐ-BCNYT | 03/09/2026 | 2 | Phường Liêm Tuyền,Tỉnh Ninh Bình
72 | Hệ thống máy tán sỏi và phẫu thuật nội soi laser ≥150W | Hệ thống | 1 | Xuất xứ máy chính: Ý | 9018 | Ký mã hiệu máy chính: Cyber Ho 150 | Nhãn hiệu máy chính: QUANTA | Hãng sản xuất máy chính: Quanta System S.p.A |  |  | Năm 2026 trở về sau | Chi tiết theo BẢNG ĐÁP ỨNG VỀ TIÊU CHUẨN KỸ THUẬT CỦA HÀNG HÓA DỰ THẦU | 9.076.000.000 | vn0106180803 | CÔNG TY CỔ PHẦN ĐẦU TƯ VÀ THƯƠNG MẠI TRANG THIẾT BỊ Y TẾ AMB | IB2600338796 | vn4600417297 | Bệnh viện Trung ương Thái Nguyên | Đấu thầu rộng rãi | 28/08/2026 | 2437/QĐ-BVTWTN | 28/08/2026 | 1 | Phường Phan Đình Phùng,Tỉnh Thái Nguyên
73 | Hệ thống nội soi tiêu hóa (gồm 3 dàn soi, 28 dây soi và phụ kiện kèm theo) | Hệ thống | 1 | Xuất xứ (máy chính): Nhật Bản |  | Ký mã hiệu/ Model/ Chủng loại (máy chính): CV-1500 | Nhãn hiệu (máy chính): Olympus | Hãng sản xuất (máy chính): Shirakawa Olympus Co., Ltd. |  |  | Năm 2025 trở về sau | Chi tiết theo Bảng thông số đáp ứng kỹ thuật trong E-HSDT | 32.400.000.000 | vn0106202888 | CÔNG TY TNHH THƯƠNG MẠI TỔNG HỢP VẬT TƯ Y TẾ | IB2600276269 | vn0102251531 | Bệnh viện Đại học Y Hà Nội | Đấu thầu rộng rãi | 28/08/2026 | 6121/QĐ-BVĐHYHN | 27/08/2026 | 1 | Phường Kim Liên,Thành phố Hà Nội
74 | Máy rửa ống nội soi | Cái | 2 | Xuất xứ (máy chính): Nhật Bản |  | Ký mã hiệu/ Model/ Chủng loại (máy chính): OER-AW | Nhãn hiệu (máy chính): Olympus | Hãng sản xuất (máy chính): Aizu Olympus Co., Ltd. |  |  | Năm 2025 trở về sau | Chi tiết theo Bảng thông số đáp ứng kỹ thuật trong E-HSDT |  | vn0106202888 | CÔNG TY TNHH THƯƠNG MẠI TỔNG HỢP VẬT TƯ Y TẾ | IB2600276269 | vn0102251531 | Bệnh viện Đại học Y Hà Nội | Đấu thầu rộng rãi | 28/08/2026 | 6121/QĐ-BVĐHYHN | 27/08/2026 | 1 | Phường Kim Liên,Thành phố Hà Nội
75 | Hệ thống nội soi tiết niệu | Hệ thống | 2 | Xuất xứ (máy chính): Đức |  | Ký mã hiệu/ Nhãn mác sản phẩm (máy chính): ENDOCAM Logic HD lite (5525201) | Nhãn hiệu (máy chính): Richard Wolf | Hãng sản xuất (máy chính): Richard Wolf GmbH |  |  | Năm 2025 trở về sau | Theo bảng chào đáp ứng kỹ thuật đính kèm trong E-HSDT | 4.764.000.000 | vn0100109191 | LIÊN DANH KHỐI CẬN LÂM SÀNG | IB2600431351 | vn0315584775 | Ban Quản lý dự án đầu tư xây dựng các công trình dân dụng và công nghiệp Thành phố Hồ Chí Minh | Đấu thầu rộng rãi | 27/08/2026 | 1342/QĐ-DDCN | 27/08/2026 | 2 | Xã Hóc Môn,Thành phố Hồ Chí Minh
76 | Hệ thống nội soi khí quản, phế quản | Hệ thống | 1 | Xuất xứ: Malaysia, Nhật Bản |  | Model/ Ký mã hiệu: EPK-3000 + EB15-J10 | Nhãn hiệu: Pentax Medical | Hãng sản xuất/cơ sở sản xuất: Plexus Manufacturing Sdn. Bhd + HOYA Corporation PENTAX Miyagi Factory |  |  | Năm 2025 trở về sau | Theo bảng chào đáp ứng kỹ thuật đính kèm trong E-HSDT | 2.536.000.000 | vn0100109191 | LIÊN DANH KHỐI CẬN LÂM SÀNG | IB2600431351 | vn0315584775 | Ban Quản lý dự án đầu tư xây dựng các công trình dân dụng và công nghiệp Thành phố Hồ Chí Minh | Đấu thầu rộng rãi | 27/08/2026 | 1342/QĐ-DDCN | 27/08/2026 | 2 | Xã Hóc Môn,Thành phố Hồ Chí Minh
77 | Hệ thống nội soi Tai Mũi Họng | Hệ thống | 2 | Xuất xứ: Malaysia, Nhật Bản |  | Model/ Ký mã hiệu: EPK-3000 + VNL15-J10 | Nhãn hiệu: Pentax Medical | Hãng sản xuất/cơ sở sản xuất: Plexus Manufacturing Sdn. Bhd + HOYA Corporation PENTAX Miyagi Factory |  |  | Năm 2025 trở về sau | Theo bảng chào đáp ứng kỹ thuật đính kèm trong E-HSDT | 2.330.000.000 | vn0100109191 | LIÊN DANH KHỐI CẬN LÂM SÀNG | IB2600431351 | vn0315584775 | Ban Quản lý dự án đầu tư xây dựng các công trình dân dụng và công nghiệp Thành phố Hồ Chí Minh | Đấu thầu rộng rãi | 27/08/2026 | 1342/QĐ-DDCN | 27/08/2026 | 2 | Xã Hóc Môn,Thành phố Hồ Chí Minh
78 | Hệ thống phẫu thuật nội soi sản phụ khoa | Hệ thống | 3 | Xuất xứ (máy chính): Mỹ |  | Ký mã hiệu/ Nhãn mác sản phẩm (máy chính): TC201 (mã đặt hàng: TC201EN) | Nhãn hiệu (máy chính): Storz | Hãng sản xuất/ Cơ sở sản xuất (máy chính): Karl Storz Imaging Inc. |  |  | Năm 2025 trở về sau | Theo bảng chào đáp ứng kỹ thuật đính kèm trong E-HSDT | 4.314.800.000 | vn0100109191 | LIÊN DANH KHỐI CẬN LÂM SÀNG | IB2600431351 | vn0315584775 | Ban Quản lý dự án đầu tư xây dựng các công trình dân dụng và công nghiệp Thành phố Hồ Chí Minh | Đấu thầu rộng rãi | 27/08/2026 | 1342/QĐ-DDCN | 27/08/2026 | 2 | Xã Hóc Môn,Thành phố Hồ Chí Minh
79 | Hệ thống phẫu thuật nội soi Tai mũi họng | Hệ thống | 2 | Xuất xứ (máy chính): Mỹ |  | Ký mã hiệu/ Nhãn mác sản phẩm (máy chính): TC201 (mã đặt hàng: TC201EN) | Nhãn hiệu (máy chính): Storz | Hãng sản xuất/ Cơ sở sản xuất (máy chính): Karl Storz Imaging Inc. |  |  | Năm 2025 trở về sau | Theo bảng chào đáp ứng kỹ thuật đính kèm trong E-HSDT | 3.503.800.000 | vn0100109191 | LIÊN DANH KHỐI CẬN LÂM SÀNG | IB2600431351 | vn0315584775 | Ban Quản lý dự án đầu tư xây dựng các công trình dân dụng và công nghiệp Thành phố Hồ Chí Minh | Đấu thầu rộng rãi | 27/08/2026 | 1342/QĐ-DDCN | 27/08/2026 | 2 | Xã Hóc Môn,Thành phố Hồ Chí Minh
80 | Hệ thống phẫu thuật nội soi khớp | Hệ thống | 2 | Xuất xứ (máy chính): Đức |  | Ký mã hiệu/ Nhãn mác sản phẩm (máy chính): ENDOCAM LOGIC 4K (5525301) | Nhãn hiệu (máy chính): Richard Wolf | Hãng sản xuất (máy chính): Richard Wolf GmbH |  |  | Năm 2025 trở về sau | Theo bảng chào đáp ứng kỹ thuật đính kèm trong E-HSDT | 4.893.000.000 | vn0100109191 | LIÊN DANH KHỐI CẬN LÂM SÀNG | IB2600431351 | vn0315584775 | Ban Quản lý dự án đầu tư xây dựng các công trình dân dụng và công nghiệp Thành phố Hồ Chí Minh | Đấu thầu rộng rãi | 27/08/2026 | 1342/QĐ-DDCN | 27/08/2026 | 2 | Xã Hóc Môn,Thành phố Hồ Chí Minh
81 | Hệ thống phẫu thuật nội soi tổng quát | Hệ thống | 3 | Xuất xứ (máy chính): Đức |  | Ký mã hiệu/ Nhãn mác sản phẩm (máy chính): ENDOCAM LOGIC 4K (5525301) | Nhãn hiệu (máy chính): Richard Wolf | Hãng sản xuất (máy chính): Richard Wolf GmbH |  |  | Năm 2025 trở về sau | Theo bảng chào đáp ứng kỹ thuật đính kèm trong E-HSDT | 7.040.000.000 | vn0100109191 | LIÊN DANH KHỐI CẬN LÂM SÀNG | IB2600431351 | vn0315584775 | Ban Quản lý dự án đầu tư xây dựng các công trình dân dụng và công nghiệp Thành phố Hồ Chí Minh | Đấu thầu rộng rãi | 27/08/2026 | 1342/QĐ-DDCN | 27/08/2026 | 2 | Xã Hóc Môn,Thành phố Hồ Chí Minh
82 | Hệ thống phẫu thuật nội soi lồng ngực | Hệ thống | 1 | Xuất xứ (máy chính): Mỹ |  | Ký mã hiệu/ Nhãn mác sản phẩm (máy chính): TC201 (mã đặt hàng: TC201EN) | Nhãn hiệu (máy chính): Storz | Hãng sản xuất/ Cơ sở sản xuất (máy chính): Karl Storz Imaging Inc. |  |  | Năm 2025 trở về sau | Theo bảng chào đáp ứng kỹ thuật đính kèm trong E-HSDT | 3.575.900.000 | vn0100109191 | LIÊN DANH KHỐI CẬN LÂM SÀNG | IB2600431351 | vn0315584775 | Ban Quản lý dự án đầu tư xây dựng các công trình dân dụng và công nghiệp Thành phố Hồ Chí Minh | Đấu thầu rộng rãi | 27/08/2026 | 1342/QĐ-DDCN | 27/08/2026 | 2 | Xã Hóc Môn,Thành phố Hồ Chí Minh
83 | Hệ thống nội soi chụp mật- tụy ngược dòng (ERCP) | Hệ thống | 1 | Xuất xứ: Malaysia, Nhật Bản |  | Model/ Ký mã hiệu: EPK-i8020c + ED34-i10cT2 | Nhãn hiệu: Pentax Medical | Hãng sản xuất/cơ sở sản xuất: Plexus Manufacturing Sdn. Bhd + HOYA Corporation PENTAX Miyagi Factory |  |  | Năm 2025 trở về sau | Theo bảng chào đáp ứng kỹ thuật đính kèm trong E-HSDT | 4.020.000.000 | vn0100109191 | LIÊN DANH KHỐI CẬN LÂM SÀNG | IB2600431351 | vn0315584775 | Ban Quản lý dự án đầu tư xây dựng các công trình dân dụng và công nghiệp Thành phố Hồ Chí Minh | Đấu thầu rộng rãi | 27/08/2026 | 1342/QĐ-DDCN | 27/08/2026 | 2 | Xã Hóc Môn,Thành phố Hồ Chí Minh
84 | Hệ thống nội soi tiêu hóa | Hệ thống | 4 | Xuất xứ: Malaysia, Nhật Bản |  | Model/ Ký mã hiệu: EPK-i8020c + EG29-i20c + EC38-i20cF | Nhãn hiệu: Pentax Medical | Hãng sản xuất/cơ sở sản xuất: Plexus Manufacturing Sdn. Bhd + HOYA Corporation PENTAX Miyagi Factory |  |  | Năm 2025 trở về sau | Theo bảng chào đáp ứng kỹ thuật đính kèm trong E-HSDT | 6.110.000.000 | vn0100109191 | LIÊN DANH KHỐI CẬN LÂM SÀNG | IB2600431351 | vn0315584775 | Ban Quản lý dự án đầu tư xây dựng các công trình dân dụng và công nghiệp Thành phố Hồ Chí Minh | Đấu thầu rộng rãi | 27/08/2026 | 1342/QĐ-DDCN | 27/08/2026 | 2 | Xã Hóc Môn,Thành phố Hồ Chí Minh
85 | Hệ thống phòng điều trị áp lực dương | Hệ thống | 2 | 1. Hệ thống khí sạch 1.1.Hệ thống xử lý khí trung tâm AHU, xuất xứ: Trung Quốc 1.2. Hệ thống ngưng tụ giải nhiệt gió, xuất xứ: Trung Quốc 1.3. Hệ thống lọc khử mùi 1.3.1. Lọc HEPA H14, xuất xứ: Malaysia 1.3.2. Lọc HEPA H13, xuất xứ: Malaysia 1.3.3. Phin lọc carbon khử mùi, xuất xứ: Malaysia 1.4. Hộp chuyển đồ, xuất xứ: Việt Nam 1.5. Đồng hồ chênh áp, xuất xứ: Mexico 1.6. Hộp gió kèm mặt nạ soi lỗ, xuất xứ: Việt Nam 1.7. Hộp bộ lọc gió tường, xuất xứ: Việt Nam 1.8. Van điều chỉnh lưu lượng gió bằng tay (VCD), xuất xứ: Việt Nam 1.10. Hệ thống điều khiển nhiệt độ, độ ẩm, xuất xứ: Việt Nam 2. Nội thất 2.1. Panel trần kháng khuẩn, xuất xứ: Việt Nam 2.2. Panel vách kháng khuẩn, xuất xứ: Việt Nam 2.4. Cửa đơn Panel, xuất xứ: Việt Nam 2.5. Cửa trượt tự động, xuất xứ: Việt Nam 2.6. Sàn Vinyl, xuất xứ: Trung Quốc 3. Hệ thống khí y tế 3.1. Hộp đầu giường 3 loại khí (O2, A, V) , xuất xứ: Việt Nam 4. Hệ thống điện 4.2. Hệ thống cấp điện hệ thống khí sạch, xuất xứ: Việt Nam |  | 1. Hệ thống khí sạch 1.1.Hệ thống xử lý khí trung tâm AHU, model: CLCA004 1.2. Hệ thống ngưng tụ giải nhiệt gió, model: TAH0050SML 1.3. Hệ thống lọc khử mùi 1.3.1. Lọc HEPA H14, model: Megalam MD14-610x610 1.3.2. Lọc HEPA H13, model: MD13-508x508 1.3.3. Phin lọc carbon khử mùi, model: CityPleat-200-594x594x95 1.4. Hộp chuyển đồ, model: TS/ PB0.6 1.5. Đồng hồ chênh áp, model: 2000-60PA 1.6. Hộp gió kèm mặt nạ soi lỗ, model: TS/VB-HPboxH14-10.0 1.7. Hộp bộ lọc gió tường, model: TS/VB-BoxUN-G4 1.8. Van điều chỉnh lưu lượng gió bằng tay (VCD) , model: R-VCD 1.10. Hệ thống điều khiển nhiệt độ, độ ẩm, model: TS/VB-CONTR.OL 2. Nội thất 2.1. Panel trần kháng khuẩn, model: MCC Panel EPS 2.2. Panel vách kháng khuẩn, model: MCC Panel EPS 2.4. Cửa đơn Panel, model: TS/VB-PanelDoor0.9 2.5. Cửa trượt tự động, model: TS/VB-ATDoor1.8 2.6. Sàn Vinyl, model: Mipolam 180 3. Hệ thống khí y tế 3.1. Hộp đầu giường 3 loại khí (O2, A, V) , model: TS-BHU-1200 4. Hệ thống điện 4.2. Hệ thống cấp điện hệ thống khí sạch, model: TS/VB-CONTR-AHU01 | 1. Hệ thống khí sạch 1.1.Hệ thống xử lý khí trung tâm AHU, nhãn hiệu: Trane 1.2. Hệ thống ngưng tụ giải nhiệt gió, nhãn hiệu: Trane 1.3. Hệ thống lọc khử mùi 1.3.1. Lọc HEPA H14, nhãn hiệu: Camfil 1.3.2. Lọc HEPA H13, nhãn hiệu: Camfil 1.3.3. Phin lọc carbon khử mùi, nhãn hiệu: Camfil 1.4. Hộp chuyển đồ, nhãn hiệu: Thái Sơn 1.5. Đồng hồ chênh áp, nhãn hiệu: Dwyer 1.6. Hộp gió kèm mặt nạ soi lỗ, nhãn hiệu: Thái Sơn 1.7. Hộp bộ lọc gió tường, nhãn hiệu: Thái Sơn 1.8. Van điều chỉnh lưu lượng gió bằng tay (VCD) , nhãn hiệu: Đại Phúc 1.10. Hệ thống điều khiển nhiệt độ, độ ẩm, nhãn hiệu: Thái Sơn 2. Nội thất 2.1. Panel trần kháng khuẩn, nhãn hiệu: Công ty cổ phần Công nghệ sạch MCC (MCC) 2.2. Panel vách kháng khuẩn, nhãn hiệu: Công ty cổ phần Công nghệ sạch MCC (MCC) 2.4. Cửa đơn Panel, nhãn hiệu: Thái Sơn 2.5. Cửa trượt tự động, nhãn hiệu: Thái Sơn 2.6. Sàn Vinyl, nhãn hiệu: Gerflor 3. Hệ thống khí y tế 3.1. Hộp đầu giường 3 loại khí (O2, A, V) , nhãn hiệu: Thái Sơn 4. Hệ thống điện 4.2. Hệ thống cấp điện hệ thống khí sạch, nhãn hiệu: Thái Sơn | 1. Hệ thống khí sạch 1.1.Hệ thống xử lý khí trung tâm AHU, hãng sản xuất: Trane. 1.2. Hệ thống ngưng tụ giải nhiệt gió, hãng sản xuất: Trane. 1.3. Hệ thống lọc khử mùi 1.3.1. Lọc HEPA H14, hãng sản xuất: Camfil 1.3.2. Lọc HEPA H13, hãng sản xuất: Camfil 1.3.3. Phin lọc carbon khử mùi, hãng sản xuất: Camfil 1.4. Hộp chuyển đồ, hãng sản xuất: Công ty TNHH kinh doanh thiết bị Thái Sơn 1.5. Đồng hồ chênh áp, hãng sản xuất: Dwyer instruments LLC 1.6. Hộp gió kèm mặt nạ soi lỗ, hãng sản xuất: Công ty TNHH kinh doanh thiết bị Thái Sơn 1.7. Hộp bộ lọc gió tường, hãng sản xuất: Công ty TNHH kinh doanh thiết bị Thái Sơn 1.8. Van điều chỉnh lưu lượng gió bằng tay (VCD), hãng sản xuất: Công ty cổ phần phát triển sản xuất Đại Phúc 1.10. Hệ thống điều khiển nhiệt độ, độ ẩm, hãng sản xuất: Công ty TNHH kinh doanh thiết bị Thái Sơn 2. Nội thất 2.1. Panel trần kháng khuẩn, hãng sản xuất: Công ty cổ phần Công nghệ sạch MCC (MCC) 2.2. Panel vách kháng khuẩn, hãng sản xuất: Công ty cổ phần Công nghệ sạch MCC (MCC) 2.4. Cửa đơn Panel, hãng sản xuất: Công ty TNHH kinh doanh thiết bị Thái Sơn 2.5. Cửa trượt tự động, hãng sản xuất: Công ty TNHH kinh doanh thiết bị Thái Sơn 2.6. Sàn Vinyl, hãng sản xuất: Gerflor Floorings (China) Co., Ltd 3. Hệ thống khí y tế 3.1. Hộp đầu giường 3 loại khí (O2, A, V), hãng sản xuất: Công ty TNHH kinh doanh thiết bị Thái Sơn 4. Hệ thống điện 4.2. Hệ thống cấp điện hệ thống khí sạch, hãng sản xuất: Công ty TNHH kinh doanh thiết bị Thái Sơn |  |  | 2025 trở về sau | Chi tiết theo Phuluc C.5.PL04 Bảng chào thông số kỹ thuật | 2.465.000.000 | vn0109222730 | LIÊN DANH BÁCH HỢP – PHƯƠNG ĐÔNG – NGUYỄN GIA | IB2600363886 | vn0100908606 | Bệnh Viện Bỏng quốc gia Lê Hữu Trác | Đấu thầu rộng rãi | 26/08/2026 | 1288/QĐ-BVB | 26/08/2026 | 1 | Phường Hà Đông,Thành phố Hà Nội
86 | Bộ đặt nội khí quản khó | Bộ | 1 | Xuất xứ: Đài Loan |  | Ký mã hiệu: Ambu aView 2 Advance | Nhãn hiệu: Ambu aView 2 Advance | Hãng sản xuất: BriteMED Technology Inc. |  |  | 2025 trở về sau | Màn hình quan sát: 01 bộ, kèm phụ kiện tiêu chuẩn, gồm: Adapter sạc: 01 bộ Gá đỡ vào cọc truyền: 01 cái Dây nội soi khí phế quản: 01 bộ, gồm: - Dây soi khí phế quản trẻ em: 01 cái - Dây soi khí phế quản người lớn: 01 cái Các phụ kiện tiêu chuẩn khác (nếu có) để thiết bị hoạt động bình thường Tài liệu hướng dẫn sử dụng tiếng Anh + tiếng Việt: 01 bộ Bộ đặt nội khí quản khó (có ống nội soi mềm kèm màn hình) Màn hình màu TFT LCD: 12.8 inch Độ phân giải full HD: (1920 x 1080) Pixel Có điều chỉnh độ sáng tối Có điều chỉnh độ tương phản Kết nối USB: 2 cổng USB 3.0 cổng loại A Có kết nối video | 379.000.000 | vn0309724093 | CÔNG TY TNHH MỘT THÀNH VIÊN THIẾT BỊ Y TẾ HÀ CAO | IB2600350631 | vn0401557969 | Bệnh viện 199 Bộ Công an | Đấu thầu rộng rãi | 21/08/2026 | 851/QĐ-BV199-VTTBYT | 21/08/2026 | 1 | Phường An Hải,Thành phố Đà Nẵng
87 | Bộ dụng cụ nội soi khớp | Bộ | 1 | Xuất xứ: Mỹ |  | Model/ Ký mã hiệu/Mã sản phẩm: 4.1003; C6700; C6701; C6702; C3007.0; C3007.1; GU1004; GU1008 | Nhãn hiệu: Conmed | Hãng sản xuất: Conmed Corporation |  |  | 2025 trở về sau | Kẹp sụn mũi bẹt đường kính 3.4 mm x 130 mm (4.1003): 01 cái Kìm gặp sụn chêm loại nhỏ đường kính 1.7mm (C6700): 01 cái Kìm gặm sụn chêm hàm ngược, trái, 2.4mm x 130mm (C6701): 01 cái Kìm gặm sụn chêm hàm ngược, phải, 2.4 mm x 130 mm (C6702): 01 cái "Kìm gặm sụn loại thẳng, đầu nhọn hàm ngược đường kính 3.4mm x 130mm: 02 cái. Trong đó bao gồm: + Kìm gặm sụn loại thẳng, hàm trái, đầu nhọn hàm ngược đường kính 3.4mm x 130mm (C3007.0): 01 cái + Kìm gặm sụn loại thẳng, hàm phải, đầu nhọn hàm ngược đường kính 3.4mm x 130mm (C3007.1): 01 cái" Kìm khâu sụn viền, chiều dài 138mm (GU1004): 01 cái Kìm khâu sụn viền, đầu cong 35 độ, dài 138 mm (GU1008): 01 cái Catalogue bằng tiếng Việt và tiếng Anh: 01 Bộ | 400.000.000 | vn0309724093 | CÔNG TY TNHH MỘT THÀNH VIÊN THIẾT BỊ Y TẾ HÀ CAO | IB2600350631 | vn0401557969 | Bệnh viện 199 Bộ Công an | Đấu thầu rộng rãi | 21/08/2026 | 851/QĐ-BV199-VTTBYT | 21/08/2026 | 1 | Phường An Hải,Thành phố Đà Nẵng
88 | Hệ thống phẫu thuật nội soi | Hệ thống | 2 | Xuất xứ máy chính: Hoa Kỳ |  | Model/Ký mã hiệu máy chính: TC201 (mã đặt hàng: TC201EN) | Nhãn hiệu máy chính: KARL STORZ | Hãng sản xuất máy chính: Karl Storz Imaging Inc. |  |  | Năm 2026 trở đi | Theo phụ lục đính kèm | 5.587.000.000 | vn0101915194 | CÔNG TY CỔ PHẦN TRANG THIẾT BỊ Y TẾ VĨNH KHANG | IB2600285603 | vn0101441138 | Bệnh viện Tim Hà Nội | Đấu thầu rộng rãi | 19/08/2026 | 3425/QĐ-BVT | 19/08/2026 | 1 | Phường Cửa Nam,Thành phố Hà Nội Phường Xuân Đỉnh,Thành phố Hà Nội
89 | Máy nội soi tai mũi họng | Máy | 24 | Việt Nam |  | MB-150 | Nhãn hiệu máy chính: MB-150, Thương hiệu: Medtrix | Công ty TNHH Máy Y Tế Nam Việt |  |  | Năm 2025 trở về sau | Chi tiết theo Bảng đáp ứng TSKT đính kèm trong E-HSDT | 60.000.000 | vn0101859694 | CÔNG TY CỔ PHẦN XUẤT NHẬP KHẨU THIẾT BỊ VÀ HÓA CHẤT VIỆT NAM | IB2600402895 | vn3002297369 | Ban Quản lý dự án đầu tư xây dựng công trình Dân dụng và Hạ tầng khu vực tỉnh Hà Tĩnh | Đấu thầu rộng rãi | 12/08/2026 | 400 | 12/08/2026 | 1 | Tỉnh Hà Tĩnh
90 | Hệ thống nội soi Tiêu hóa | Hệ thống | 1 | Xuất xứ (máy chính): Nhật Bản |  | Ký mã hiệu/Model (máy chính): CV-1500 | Nhãn hiệu (máy chính): Olympus | Hãng sản xuất (máy chính): Shirakawa Olympus Co., Ltd. | CV-1500 | 2100399ĐKLH/BYT-TB-CT | Năm 2025 trở đi | Theo Bảng chào đáp ứng thông số kỹ thuật | 5.016.500.000 | vn0101915194 | CÔNG TY CỔ PHẦN TRANG THIẾT BỊ Y TẾ VĨNH KHANG | IB2600140936 | vn0302642067 | Bệnh viện Nhi Đồng 2 | Đấu thầu rộng rãi | 11/08/2026 | 1916/QĐ-BVNĐ2 | 11/08/2026 | 1 | Phường Sài Gòn,Thành phố Hồ Chí Minh
91 | Hệ thống phẫu thuật nội soi 4K và bộ dụng cụ nội soi | Hệ thống | 1 | Xuất xứ máy chính: Nhật Bản |  | Model máy chính: OTV-S700 | Nhãn hiệu máy chính: Olympus | Hãng sản xuất máy chính: Shirakawa Olympus Co., Ltd. | OTV-S700 | 250001786/PCBB-HN | Năm 2025 trở về sau | Theo file DUKT_MUC 1.2 đính kèm | 5.781.000.000 | vn0307954951 | CÔNG TY TNHH THƯƠNG MẠI VÀ DỊCH VỤ Y VIỆT | IB2600140936 | vn0302642067 | Bệnh viện Nhi Đồng 2 | Đấu thầu rộng rãi | 11/08/2026 | 1916/QĐ-BVNĐ2 | 11/08/2026 | 1 | Phường Sài Gòn,Thành phố Hồ Chí Minh
92 | Hệ thống phẫu thuật nội soi 4K, có chức năng ICG và bộ dụng cụ nội soi | Hệ thống | 1 | Xuất xứ máy chính: Hoa Kỳ |  | Model/Ký mã hiệu máy chính: TC201 (Mã đặt hàng TC201EN) | Nhãn hiệu máy chính: STORZ | Hãng sản xuất/Cơ sở sản xuất máy chính: Karl Storz Imaging Inc. | TC201 (Mã đặt hàng TC201EN) | 240000411/PCBB-HCM | Năm 2025 trở về sau | Theo Bảng chào đáp ứng thông số kỹ thuật | 7.357.500.000 | vn0307954951 | CÔNG TY TNHH THƯƠNG MẠI VÀ DỊCH VỤ Y VIỆT | IB2600140936 | vn0302642067 | Bệnh viện Nhi Đồng 2 | Đấu thầu rộng rãi | 11/08/2026 | 1916/QĐ-BVNĐ2 | 11/08/2026 | 1 | Phường Sài Gòn,Thành phố Hồ Chí Minh
93 | Hệ thống nội soi mật tụy ngược dòng | Hệ thống | 1 | Xuất xứ máy chính: Nhật Bản |  | Model máy chính: CV-190, CLV-190 | Nhãn hiệu máy chính: Olympus | Hãng sản xuất máy chính: Shirakawa Olympus Co., Ltd |  |  | 2025 trở về sau | Theo Bảng đáp ứng thông số kỹ thuật đính kèm HSDT | 3.399.000.000 | vn0307884750 | CÔNG TY TNHH KINH DOANH VẬT TƯ TRANG THIẾT BỊ Y TẾ VIỆT NAM | IB2600217540 | vn1800271748 | Bệnh viện Đa khoa Trung ương Cần Thơ | Đấu thầu rộng rãi | 10/08/2026 | 2702/QĐ-BVTWCT | 10/08/2026 | 1 | Phường Tân An,Thành phố Cần Thơ
94 | Hóa chất nội kiểm dùng cho máy phân tích điện giải | Hộp | 24 | Pháp |  | R04S035 | - Chủng loại: ISE Control (Na+, K+, Cl-, Ca2+, pH) (chủng loại trên nhãn: ISE Control) - Quy cách: Lọ (Hộp): 1x30ml | SFRI SAS (tên viết tắt là SFRI), Pháp |  |  | Từ năm 2024 trở về sau | Hóa chất kiểm chứng dùng cho máy phân tích điện giải (Na+, K+, Cl-, Ca++, pH); Thành phần: Đệm hữu cơ <0,1%, muối vô cơ <2%, chất bảo quản <0,05%. Tương thích với máy ISE 5000 | 5.378.562 | vn0101268476 | CÔNG TY TNHH THIẾT BỊ MINH TÂM | IB2600230313 | vn2200726113 | BỆNH VIỆN SẢN - NHI SÓC TRĂNG | Đấu thầu rộng rãi | 06/08/2026 | 717/QĐ-BVSNST | 06/08/2026 | 1 | Phường Sóc Trăng,Thành phố Cần Thơ
95 | Hệ thống nội soi TMH ống mềm có kênh can thiệp | Hệ thống | 1 | Xuất xứ (máy chính): Mỹ |  | Ký mã hiệu/Model (máy chính): TC100 (mã đặt hàng: TC100EN) | Nhãn hiệu (máy chính): KARL STORZ | Hãng sản xuất (máy chính): Karl Storz Imaging Inc. |  |  | 2025 trở về sau | Chi tiết theo Mẫu số 21B - Bảng dữ liêu dự thầu về mặt kỹ thuật | 2.150.000.000 | vn0102045497 | LIÊN DANH GÓI THẦU SỐ 8 | IB2600172307 | vnz000004557 | Bệnh viện 19-8, Bộ Công an | Đấu thầu rộng rãi | 06/08/2026 | 3598/QĐ-BV19-8 | 06/08/2026 | 1 | Phường Từ Liêm,Thành phố Hà Nội
96 | Hệ thống phẫu thuật nội soi 4K | Hệ thống | 6 | Xuất xứ (máy chính): Mỹ |  | Ký mã hiệu/Model (máy chính): TC201 (mã đặt hàng: TC201EN) | Nhãn hiệu (máy chính): KARL STORZ | Hãng sản xuất (máy chính): Karl Storz Imaging Inc. |  |  | 2025 trở về sau | Chi tiết theo Mẫu số 21B - Bảng dữ liêu dự thầu về mặt kỹ thuật | 4.945.000.000 | vn0102045497 | LIÊN DANH GÓI THẦU SỐ 8 | IB2600172307 | vnz000004557 | Bệnh viện 19-8, Bộ Công an | Đấu thầu rộng rãi | 06/08/2026 | 3598/QĐ-BV19-8 | 06/08/2026 | 1 | Phường Từ Liêm,Thành phố Hà Nội
97 | Ống nội soi đạitràng 190 | Chiếc | 1 | Xuất xứ máy chính: Nhật bản |  | Model/Chủng loại/ Ký mã hiệu máy chính: CF-HQ190I | Nhãn hiệu máy chính: Olympus | Hãng sản xuất máy chính: Aizu Olympus Co., Ltd |  |  | 2025 trở về sau | Chi tiết theo Mẫu số 21B - Bảng dữ liêu dự thầu về mặt kỹ thuật | 1.160.000.000 | vn0102045497 | LIÊN DANH GÓI THẦU SỐ 8 | IB2600172307 | vnz000004557 | Bệnh viện 19-8, Bộ Công an | Đấu thầu rộng rãi | 06/08/2026 | 3598/QĐ-BV19-8 | 06/08/2026 | 1 | Phường Từ Liêm,Thành phố Hà Nội
98 | Hệ thống nội soi tán sỏi ống mềm | Hệ thống | 1 | Xuất xứ (máy chính): Mỹ |  | Ký mã hiệu/Model (máy chính): TC100 (mã đặt hàng: TC100EN) | Nhãn hiệu (máy chính): KARL STORZ | Hãng sản xuất (máy chính): Karl Storz Imaging Inc. |  |  | 2025 trở về sau | Chi tiết theo Mẫu số 21B - Bảng dữ liêu dự thầu về mặt kỹ thuật | 2.950.000.000 | vn0102045497 | LIÊN DANH GÓI THẦU SỐ 8 | IB2600172307 | vnz000004557 | Bệnh viện 19-8, Bộ Công an | Đấu thầu rộng rãi | 06/08/2026 | 3598/QĐ-BV19-8 | 06/08/2026 | 1 | Phường Từ Liêm,Thành phố Hà Nội
99 | Nguồn sáng cho mổ nội soi khớp | Chiếc | 1 | Xuất xứ máy chính: Đức |  | Model/ Chủng loại/Ký mã hiệu máy chính: 71-119-30 | Nhãn hiệu máy chính: AMNOTEC | Hãng sản xuất máy chính: AMNOTEC International Medical GmbH |  |  | 2025 trở về sau | Chi tiết theo Mẫu số 21B - Bảng dữ liêu dự thầu về mặt kỹ thuật | 360.000.000 | vn0102045497 | LIÊN DANH GÓI THẦU SỐ 8 | IB2600172307 | vnz000004557 | Bệnh viện 19-8, Bộ Công an | Đấu thầu rộng rãi | 06/08/2026 | 3598/QĐ-BV19-8 | 06/08/2026 | 1 | Phường Từ Liêm,Thành phố Hà Nội
100 | Hệ thống trí tuệ nhân tạo (AI) trong nội soi tiêu hóa | Hệ thống | 1 | Xuất xứ máy chính: Nhật Bản |  | Model/ Chủng loại/ Ký mã hiệu máy chính: EndoBRAIN-EYE + EndoBRAIN-X | Nhãn hiệu máy chính: Cybernet | Hãng sản xuất máy chính: Cybernet Systems Co., Ltd, |  |  | 2025 trở về sau | Chi tiết theo Mẫu số 21B - Bảng dữ liêu dự thầu về mặt kỹ thuật | 2.200.000.000 | vn0102045497 | LIÊN DANH GÓI THẦU SỐ 8 | IB2600172307 | vnz000004557 | Bệnh viện 19-8, Bộ Công an | Đấu thầu rộng rãi | 06/08/2026 | 3598/QĐ-BV19-8 | 06/08/2026 | 1 | Phường Từ Liêm,Thành phố Hà Nội
101 | Bộ dụng cụ phẫu thuật nội soi Khớp | Bộ | 1 | Xuất xứ (dụng cụ): Hoa Kỳ, Đức |  | Model/Chủng loại/Ký mã hiệu (dụng cụ): UHD4300, UQL5532, 31.10034, 31.16136, 31.16235, C6809, C6861, 21.1001, 21.1002, C6350, C6360, C6361, C6362, C6363, C6364, C6365, C6369, C6371, C6112, C6105, GU1009F, 16.1018, 25.50016, C7325, C7395, C7365, 11.1001, Y-G001, Y-CG00 | Nhãn hiệu (dụng cụ): Conmed, Henke-Sass | Hãng sản xuất (dụng cụ): Conmed Corporation - Hoa Kỳ; Henke-Sass, Wolf GmbH - Đức |  |  | 2025 trở về sau | Chi tiết theo Mẫu số 21B - Bảng dữ liêu dự thầu về mặt kỹ thuật | 898.000.000 | vn0102045497 | LIÊN DANH GÓI THẦU SỐ 8 | IB2600172307 | vnz000004557 | Bệnh viện 19-8, Bộ Công an | Đấu thầu rộng rãi | 06/08/2026 | 3598/QĐ-BV19-8 | 06/08/2026 | 1 | Phường Từ Liêm,Thành phố Hà Nội
102 | Hệ thống nội soi phế quản siêu âm can thiệp EBUS | Hệ thống | 1 | Xuất xứ (máy chính): Malaysia |  | Model / Ký mã hiệu / Nhãn mác sản phẩm (máy chính): EPK-i8020c | Nhãn hiệu (máy chính): Pentax Medical | Hãng sản xuất (máy chính): Plexus Manufacturing Sdn. Bhd - Malaysia |  |  | 2025 trở về sau | Chi tiết theo Mẫu số 21B - Bảng dữ liêu dự thầu về mặt kỹ thuật | 8.450.000.000 | vn0102045497 | LIÊN DANH GÓI THẦU SỐ 8 | IB2600172307 | vnz000004557 | Bệnh viện 19-8, Bộ Công an | Đấu thầu rộng rãi | 06/08/2026 | 3598/QĐ-BV19-8 | 06/08/2026 | 1 | Phường Từ Liêm,Thành phố Hà Nội
103 | Hệ thống giàn nội soi tiêu hoá tích hợp trí tuệ nhân tạo | Hệ thống | 1 | Xuất xứ máy chính: Nhật Bản |  | Model/ Chủng loại/ Ký mã hiệu máy chính: CV-1500/GIF-EZ1500/CF-EZ1500DI | Nhãn hiệu máy chính: Olympus | Hãng sản xuất máy chính: Shirakawa Olympus Co., Ltd./ Aizu Olympus Co., Ltd |  |  | 2025 trở về sau | Chi tiết theo Mẫu số 21B - Bảng dữ liêu dự thầu về mặt kỹ thuật | 7.200.000.000 | vn0102045497 | LIÊN DANH GÓI THẦU SỐ 8 | IB2600172307 | vnz000004557 | Bệnh viện 19-8, Bộ Công an | Đấu thầu rộng rãi | 06/08/2026 | 3598/QĐ-BV19-8 | 06/08/2026 | 1 | Phường Từ Liêm,Thành phố Hà Nội
104 | Dàn nội soi Tai mũi họng ống cứng | Hệ thống | 1 | Xuất xứ (máy chính): Mỹ |  | Ký mã hiệu/Model (máy chính): TC100 (mã đặt hàng: TC100EN) | Nhãn hiệu (máy chính): KARL STORZ | Hãng sản xuất (máy chính): Karl Storz Imaging Inc. |  |  | 2025 trở về sau | Chi tiết theo Mẫu số 21B - Bảng dữ liêu dự thầu về mặt kỹ thuật | 1.720.000.000 | vn0102045497 | LIÊN DANH GÓI THẦU SỐ 8 | IB2600172307 | vnz000004557 | Bệnh viện 19-8, Bộ Công an | Đấu thầu rộng rãi | 06/08/2026 | 3598/QĐ-BV19-8 | 06/08/2026 | 1 | Phường Từ Liêm,Thành phố Hà Nội
105 | Máy nội soi Tai mũi họng ống mềm di động | Bộ | 1 | Xuất xứ (máy chính): Thụy Sỹ |  | Ký mã hiệu/Model (máy chính): 8404ZX (mã đặt hàng: 8404ZXK) | Nhãn hiệu (máy chính): KARL STORZ | Hãng sản xuất (máy chính): Brütsch Elektronik AG |  |  | 2025 trở về sau | Chi tiết theo Mẫu số 21B - Bảng dữ liêu dự thầu về mặt kỹ thuật | 1.580.000.000 | vn0102045497 | LIÊN DANH GÓI THẦU SỐ 8 | IB2600172307 | vnz000004557 | Bệnh viện 19-8, Bộ Công an | Đấu thầu rộng rãi | 06/08/2026 | 3598/QĐ-BV19-8 | 06/08/2026 | 1 | Phường Từ Liêm,Thành phố Hà Nội
106 | Bộ dụng phẫu thuật nội soi ổ bụng | Bộ | 6 | Xuất xứ (dụng cụ): Thụy Sỹ, Đức, Estonia |  | Ký mã hiệu/Model (dụng cụ): 26003AA; 26003BA; 30103M1; 30103H2;30103P ; 30103A; 30160H2; 30160M1; 30160P; 30120GK; 30141DB; 33121; 33122; 33300; 33310ME; 33310MG; 33310ML; 33310ON; 33310A; 33310VA; 34310MA; 34310EH; 33162; 33500; 33510FS; 26296HM; 26276A; 26276B; 26176HE; 26775UF; 26775UE; 26175T; 26168UN (mã đặt hàng: 26168UNK); 26175BL; 26173BN; 26596CL; 30444H; 30444A; 30440LR; 26002M; 26176LW | Nhãn hiệu (dụng cụ): KARL STORZ | Hãng sản xuất (dụng cụ): Storz Endoskop Produktions GmbH; KARL STORZ SE & Co. KG; medi-G GmbH; KARL STORZ Video Endoscopy Estonia OÜ; BOWA-Electronic GmbH & Co. KG |  |  | 2025 trở về sau | Chi tiết theo Mẫu số 21B - Bảng dữ liêu dự thầu về mặt kỹ thuật | 980.000.000 | vn0102045497 | LIÊN DANH GÓI THẦU SỐ 8 | IB2600172307 | vnz000004557 | Bệnh viện 19-8, Bộ Công an | Đấu thầu rộng rãi | 06/08/2026 | 3598/QĐ-BV19-8 | 06/08/2026 | 1 | Phường Từ Liêm,Thành phố Hà Nội
107 | Bộ dụng cụ phẫu thuật nội soi Tai mũi họng | Bộ | 2 | Xuất xứ (dụng cụ): Thụy Sỹ, Đức |  | Ký mã hiệu/Model (dụng cụ): 7230AA; 7207AA; 628001; 474000; 479100; 474001; 213008; 628714; 628712; 628702; 628703; 629824; 629822; 629820; 456002B; 456502B; 456802B; 451001B; 451501B; 651010; 651231; 651241; 652024; 653000; 449211; 455010; 459016; 459015LL; 459051; 459052; 651503; 651521; 662123; 662133; 529309; 529307; 586241; 586130; 723029; 461015; 847002V; 426516 | Nhãn hiệu (dụng cụ): KARL STORZ | Hãng sản xuất (dụng cụ): Storz Endoskop Produktions GmbH; KARL STORZ SE & Co. KG; BOWA-Electronic GmbH & Co. KG |  |  | 2025 trở về sau | Chi tiết theo Mẫu số 21B - Bảng dữ liêu dự thầu về mặt kỹ thuật | 1.300.000.000 | vn0102045497 | LIÊN DANH GÓI THẦU SỐ 8 | IB2600172307 | vnz000004557 | Bệnh viện 19-8, Bộ Công an | Đấu thầu rộng rãi | 06/08/2026 | 3598/QĐ-BV19-8 | 06/08/2026 | 1 | Phường Từ Liêm,Thành phố Hà Nội
108 | Bộ dụng cụ phẫu thuật nội soi Ngoại tiết niệu | Bộ | 1 | Xuất xứ (dụng cụ): Thụy Sỹ, Đức |  | Ký mã hiệu/Model (dụng cụ): 27005BA; 27050SC (mã đặt hàng: 27050SCK); 27241BO; 27040OC; 27050BK; 27040DB; 27040EB; 27040JBE130; 27040VE; 27040GP1; 27040BL1; UH801; 27040NB; 011160-10; 27218LO; 27572J; 27572K; 27572L; 27572M; 27572N | Nhãn hiệu (dụng cụ): KARL STORZ | Hãng sản xuất (dụng cụ): Storz Endoskop Produktions GmbH; KARL STORZ SE & Co. KG; BOWA-Electronic GmbH & Co. KG |  |  | 2025 trở về sau | Chi tiết theo Mẫu số 21B - Bảng dữ liêu dự thầu về mặt kỹ thuật | 850.000.000 | vn0102045497 | LIÊN DANH GÓI THẦU SỐ 8 | IB2600172307 | vnz000004557 | Bệnh viện 19-8, Bộ Công an | Đấu thầu rộng rãi | 06/08/2026 | 3598/QĐ-BV19-8 | 06/08/2026 | 1 | Phường Từ Liêm,Thành phố Hà Nội
109 | Ống nội soi dạ dày 190 | Chiếc | 2 | Xuất xứ máy chính: Nhật bản |  | Model/Chủng loại/Ký mã hiệu máy chính: GIF-HQ190 | Nhãn hiệu máy chính: Olympus | Hãng sản xuất máy chính: Aizu Olympus Co., Ltd |  |  | 2025 trở về sau | Chi tiết theo Mẫu số 21B - Bảng dữ liêu dự thầu về mặt kỹ thuật | 1.145.000.000 | vn0102045497 | LIÊN DANH GÓI THẦU SỐ 8 | IB2600172307 | vnz000004557 | Bệnh viện 19-8, Bộ Công an | Đấu thầu rộng rãi | 06/08/2026 | 3598/QĐ-BV19-8 | 06/08/2026 | 1 | Phường Từ Liêm,Thành phố Hà Nội
110 | Hệ thống nội soi có tính năng chẩn đoán sớm ung thư và bộ nội soi bàng quang chẩn đoán | Hệ thống | 1 | Xuất xứ (máy chính): Mỹ |  | Ký mã hiệu/Model (máy chính): TC201 (mã đặt hàng: TC201EN) | Nhãn hiệu (máy chính): KARL STORZ | Hãng sản xuất (máy chính): Karl Storz Imaging Inc. |  |  | 2025 trở về sau | Chi tiết theo Mẫu số 21B - Bảng dữ liêu dự thầu về mặt kỹ thuật | 2.400.000.000 | vn0102045497 | LIÊN DANH GÓI THẦU SỐ 8 | IB2600172307 | vnz000004557 | Bệnh viện 19-8, Bộ Công an | Đấu thầu rộng rãi | 06/08/2026 | 3598/QĐ-BV19-8 | 06/08/2026 | 1 | Phường Từ Liêm,Thành phố Hà Nội
111 | Hệ thống phẫu thuật nội soi 4K-3D-ICG kèm bộ dụng cụ phẫu thuật nội soi tim mạch, tương thích với phòng mổ Hybrid | Hệ thống | 1 | Xuất xứ (máy chính): Mỹ |  | Ký mã hiệu (máy chính): TC201 (mã đặt hàng: TC201EN) | Nhãn hiệu (máy chính): KARL STORZ | Hãng sản xuất (máy chính): Karl Storz Imaging Inc. |  |  | 2025 trở đi | Chi tiết tại "Bảng dữ liệu dự thầu về mặt kỹ thuật" | 10.335.000.000 | vn0101147344 | CÔNG TY TNHH ĐẦU TƯ PHÁT TRIỂN TRANG THIẾT BỊ Y TẾ | IB2600172306 | vnz000004557 | Bệnh viện 19-8, Bộ Công an | Đấu thầu rộng rãi | 06/08/2026 | 3597/QĐ-BV19-8 | 06/08/2026 | 1 | Phường Từ Liêm,Thành phố Hà Nội
112 | Hệ thống treo trần khí y tế và điện đa năng | Hệ thống | 1 | Xuất xứ (máy chính): Đức |  | Hệ thống bao gồm: 1. Hệ thống cánh tay treo cho máy nội soi Ký mã hiệu (máy chính): WP6001446 2. Hệ thống cánh tay treo cho máy mê Ký mã hiệu (máy chính): WP6001446 3. Hệ thống cánh tay treo cho máy mê Ký mã hiệu (máy chính): WP6001449 | Nhãn hiệu (máy chính): KARL STORZ | Hãng sản xuất (máy chính): Ondal Medical Systems GmbH |  |  | 2025 trở đi | Chi tiết tại "Bảng dữ liệu dự thầu về mặt kỹ thuật" | 5.240.000.000 | vn0101147344 | CÔNG TY TNHH ĐẦU TƯ PHÁT TRIỂN TRANG THIẾT BỊ Y TẾ | IB2600172306 | vnz000004557 | Bệnh viện 19-8, Bộ Công an | Đấu thầu rộng rãi | 06/08/2026 | 3597/QĐ-BV19-8 | 06/08/2026 | 1 | Phường Từ Liêm,Thành phố Hà Nội
113 | Gói nội thất phòng mổ Hybrid | Gói | 1 | A. Thiết bị 1. Trạm làm việc đa năng phòng mổ Xuất xứ: Ý 2. Bảng điều khiển phòng mổ Xuất xứ: Ý 3. Cửa mở bản lề một cánh (kích thước 1000x2100mm) mặt trong ốp chì Xuất xứ: Ý 4. Cửa trượt tự động cho phòng mổ (1600x2100mm) mặt trong ốp chì Xuất xứ: Ý 5. Ô kính chì, ngăn vách phòng mổ và phòng điều khiển Xuất xứ: Việt Nam 6. Đèn chiếu sáng cho phòng mổ Xuất xứ: Việt Nam 7. Tủ biến thế cách ly Xuất xứ: Việt Nam 8. Đồng hồ đếm thời gian phẫu thuật Xuất xứ: Ý 9. Cụm ổ khí âm vách panel PM Xuất xứ: Ý 10. Cánh tay treo trần 2 nhánh Xuất xứ: Ý B. Xây dựng 1. Cung cấp và lắp đặt Hệ thống khung vách panel Xuất xứ: Ý 2. Cung cấp và lắp đặt Chì phủ vách tường phòng mổ Xuất xứ: Việt Nam 3. Cung cấp và lắp đặt Hệ thống khung trần panel Xuất xứ: Ý 4. Cung cấp và lắp đặt Sàn vinyl chuyên dụng cho phòng mổ Xuất xứ: Thụy Điển |  | A. Thiết bị 1. Trạm làm việc đa năng phòng mổ Ký mã hiệu: MTA.AVICS.50 2. Bảng điều khiển phòng mổ Ký mã hiệu: MTA.032.22 3. Cửa mở bản lề một cánh (kích thước 1000x2100mm) mặt trong ốp chì Ký mã hiệu: PB.T.M1.1000.05 4. Cửa trượt tự động cho phòng mổ (1600x2100mm) mặt trong ốp chì Ký mã hiệu: PS.T.A1.1600.05 5. Ô kính chì, ngăn vách phòng mổ và phòng điều khiển Ký mã hiệu: CSKPM 6. Đèn chiếu sáng cho phòng mổ Ký mã hiệu: P07 300x1200/36W.PLUS 7. Tủ biến thế cách ly Ký mã hiệu: IPS-ICU 10KVA 8. Đồng hồ đếm thời gian phẫu thuật Ký mã hiệu: MTA.011.L 9. Cụm ổ khí âm vách panel PM Ký mã hiệu: 9081-2001; 9082-2001; 9085-2001 10. Cánh tay treo trần 2 nhánh Ký mã hiệu: OKI ISOLA B. Xây dựng 1. Cung cấp và lắp đặt Hệ thống khung vách panel Ký mã hiệu: SA.C.001 ; SL.C.05 2. Cung cấp và lắp đặt Chì phủ vách tường phòng mổ Ký mã hiệu: CTTL 3. Cung cấp và lắp đặt Hệ thống khung trần panel Ký mã hiệu: CTS.002.10 4. Cung cấp và lắp đặt Sàn vinyl chuyên dụng cho phòng mổ Ký mã hiệu: Primo SD | A. Thiết bị 1. Trạm làm việc đa năng phòng mổ Nhãn hiệu: SHD ITALIA S.r.l.. 2. Bảng điều khiển phòng mổ Nhãn hiệu: SHD ITALIA S.r.l.. 3. Cửa mở bản lề một cánh (kích thước 1000x2100mm) mặt trong ốp chì Nhãn hiệu: SHD ITALIA S.r.l.. 4. Cửa trượt tự động cho phòng mổ (1600x2100mm) mặt trong ốp chì Nhãn hiệu: SHD ITALIA S.r.l.. 5. Ô kính chì, ngăn vách phòng mổ và phòng điều khiển Nhãn hiệu: Công ty TNHH Cường Thịnh Medical 6. Đèn chiếu sáng cho phòng mổ Nhãn hiệu: Rạng Đông 7. Tủ biến thế cách ly Nhãn hiệu: Sigma 8. Đồng hồ đếm thời gian phẫu thuật Nhãn hiệu: SHD ITALIA S.r.l.. 9. Cụm ổ khí âm vách panel PM Nhãn hiệu: Delta P S.R.L 10. Cánh tay treo trần 2 nhánh Nhãn hiệu: LM Medical Division s.r.l. B. Xây dựng 1. Cung cấp và lắp đặt Hệ thống khung vách panel Nhãn hiệu: SHD ITALIA S.r.l.. 2. Cung cấp và lắp đặt Chì phủ vách tường phòng mổ Nhãn hiệu: Chì tấm Thăng Long 3. Cung cấp và lắp đặt Hệ thống khung trần panel Nhãn hiệu: SHD ITALIA S.r.l.. 4. Cung cấp và lắp đặt Sàn vinyl chuyên dụng cho phòng mổ Nhãn hiệu: Nhãn hiệu: Tarkett | A. Thiết bị 1. Trạm làm việc đa năng phòng mổ Hãng sản xuất: SHD ITALIA S.r.l. 2. Bảng điều khiển phòng mổ Hãng sản xuất: SHD ITALIA S.r.l. 3. Cửa mở bản lề một cánh (kích thước 1000x2100mm) mặt trong ốp chì Hãng sản xuất: SHD ITALIA S.r.l. 4. Cửa trượt tự động cho phòng mổ (1600x2100mm) mặt trong ốp chì Hãng sản xuất: SHD ITALIA S.r.l. 5. Ô kính chì, ngăn vách phòng mổ và phòng điều khiển Hãng sản xuất: Công ty TNHH Cường Thịnh Medical 6. Đèn chiếu sáng cho phòng mổ Hãng sản xuất: Công ty Cổ phần Bóng Đèn Phích Nước Rạng Đông 7. Tủ biến thế cách ly Hãng sản xuất: Công ty cổ phần Hệ thống Sigma Việt Nam 8. Đồng hồ đếm thời gian phẫu thuật Hãng sản xuất: SHD ITALIA S.r.l. 9. Cụm ổ khí âm vách panel PM Hãng sản xuất: Delta P S.R.L 10. Cánh tay treo trần 2 nhánh Hãng sản xuất: LM Medical Division s.r.l. B. Xây dựng 1. Cung cấp và lắp đặt Hệ thống khung vách panel Hãng sản xuất: SHD ITALIA S.r.l. 2. Cung cấp và lắp đặt Chì phủ vách tường phòng mổ Hãng sản xuất: Công ty Cổ phần Medical Thăng Long 3. Cung cấp và lắp đặt Hệ thống khung trần panel Hãng sản xuất: SHD ITALIA S.r.l. 4. Cung cấp và lắp đặt Sàn vinyl chuyên dụng cho phòng mổ Hãng sản xuất: Tarkett AB |  |  | 2025 trở đi | Chi tiết tại "Bảng dữ liệu dự thầu về mặt kỹ thuật" | 5.117.418.098 | vn0101147344 | CÔNG TY TNHH ĐẦU TƯ PHÁT TRIỂN TRANG THIẾT BỊ Y TẾ | IB2600172306 | vnz000004557 | Bệnh viện 19-8, Bộ Công an | Đấu thầu rộng rãi | 06/08/2026 | 3597/QĐ-BV19-8 | 06/08/2026 | 1 | Phường Từ Liêm,Thành phố Hà Nội
114 | Máy ECMO nội khoa | Hệ thống | 1 | Xuất xứ máy chính: Nhật Bản |  | Model/Ký mã hiệu máy chính: CAPIOX Centrifugal Pump Controller SP-300 (Code Number: ME*SP300C3) | Nhãn hiệu máy chính: CAPIOX Centrifugal Pump Controller SP-300 | Hãng sản xuất máy chính: Terumo Corporation – ME Center |  |  | 2025 trở về sau | Chi tiết theo Bảng dữ liệu về mặt kỹ thuật đính kèm | 4.040.000.000 | vn0106688530 | Liên danh Gói thầu số 5: Mua sắm thiết bị hồi sức tích cực và thiết bị chuyên khoa | IB2600172304 | vnz000004557 | Bệnh viện 19-8, Bộ Công an | Đấu thầu rộng rãi | 06/08/2026 | 3595/QĐ-BV19-8 | 06/08/2026 | 1 | Phường Từ Liêm,Thành phố Hà Nội
115 | Máy đo áp lực nội sọ | Bộ | 1 | Xuất xứ máy chính: Pháp |  | Model/Ký mã hiệu máy chính: PSO-4000 | Nhãn hiệu máy chính: Pressio 2 | Hãng sản xuất máy chính: SOPHYSA |  |  | 2025 trở về sau | Chi tiết theo Bảng dữ liệu về mặt kỹ thuật đính kèm | 720.000.000 | vn0106688530 | Liên danh Gói thầu số 5: Mua sắm thiết bị hồi sức tích cực và thiết bị chuyên khoa | IB2600172304 | vnz000004557 | Bệnh viện 19-8, Bộ Công an | Đấu thầu rộng rãi | 06/08/2026 | 3595/QĐ-BV19-8 | 06/08/2026 | 1 | Phường Từ Liêm,Thành phố Hà Nội
116 | Bộ đặt nội khí quản video | Bộ | 6 | Xuất xứ máy chính: Mỹ |  | Model/Ký mã hiệu máy chính: ClearVue | Nhãn hiệu máy chính: Infinium Medical Inc. | Hãng sản xuất máy chính: Infinium Medical Inc. |  |  | 2025 trở về sau | Chi tiết theo Bảng dữ liệu về mặt kỹ thuật đính kèm | 189.000.000 | vn0106688530 | Liên danh Gói thầu số 5: Mua sắm thiết bị hồi sức tích cực và thiết bị chuyên khoa | IB2600172304 | vnz000004557 | Bệnh viện 19-8, Bộ Công an | Đấu thầu rộng rãi | 06/08/2026 | 3595/QĐ-BV19-8 | 06/08/2026 | 1 | Phường Từ Liêm,Thành phố Hà Nội
117 | Máy điều trị nội nha | Bộ | 2 | Xuất xứ máy chính: Trung Quốc |  | Model/Ký mã hiệu máy chính: Endo Motor (812MT) | Nhãn hiệu máy chính: Endo Motor (812MT) | Hãng sản xuất máy chính: Guilin Woodpecker Medical Instrument Co., Ltd |  |  | 2025 trở về sau | Chi tiết theo Bảng dữ liệu về mặt kỹ thuật đính kèm | 80.000.000 | vn0106688530 | Liên danh Gói thầu số 5: Mua sắm thiết bị hồi sức tích cực và thiết bị chuyên khoa | IB2600172304 | vnz000004557 | Bệnh viện 19-8, Bộ Công an | Đấu thầu rộng rãi | 06/08/2026 | 3595/QĐ-BV19-8 | 06/08/2026 | 1 | Phường Từ Liêm,Thành phố Hà Nội
118 | Chất nhầy phẫu thuật nội nhãn | Ống | 300 | Thụy Điển | 3006 | Healon GV Pro | Johnson & Johnson Surgical Vision | AMO Uppsala AB |  |  | Năm 2025 trở về sau | - Chất nhầy phẫu thuật nội nhãn, - Thành phần Hyaluronate Sodium 1,8% (18mg/ml), - Ống 0,85 ml, trọng lượng phân tử trung bình 3.2 triệu Dalton, - Độ nhầy 2 triệu mPas; - Độ thẩm thấu 200-400 mosmol / kg và độ pH 6,8-7,6. | 750.000 | vn0110075713 | CÔNG TY TNHH DỊCH VỤ KỸ THUẬT PNC | IB2600269885 | vnz000004249 | Bệnh viện Quân y 87/Tổng cục Hậu cần-Kỹ Thuật | Đấu thầu rộng rãi | 04/08/2026 | 1779/QĐ-BVQY | 04/08/2026 | 2 | Tỉnh Khánh Hòa
119 | Nhầy phẫu thuật nội nhãn | Ống | 400 | Đức | 30067000 | Pe-Ha-Visco Plus 2.4% | Albomed GmbH | Albomed GmbH |  |  | Từ năm 2025 trở về sau | Chất nhầy Hydroxypropyl methylcellulose nồng độ 2.4%, độ nhớt khoảng 6000-8000 mPas, trọng lượng phân tử 130.000 Daltons, độ thẩm thấu 270 - 400 mOsm/kg, pH 6.8 - 7.5. Bảo quản ở nhiệt độ 2° - 25°C. Được vô trùng bằng phương pháp hơi nước. Quy cách ống 2ml /hộp | 350.000 | vn0316968647 | CÔNG TY TNHH Y TẾ ICARE | IB2600269885 | vnz000004249 | Bệnh viện Quân y 87/Tổng cục Hậu cần-Kỹ Thuật | Đấu thầu rộng rãi | 04/08/2026 | 1779/QĐ-BVQY | 04/08/2026 | 2 | Tỉnh Khánh Hòa
120 | Hệ thống phẫu thuật nội soi Tai Mũi Họng kết hợp sọ não (mổ qua xoang mũi) | Hệ thống | 1 | Nước sản xuất máy chính: Đức |  | Ký mã hiệu máy chính: PV480 | Nhãn hiệu máy chính: AESCULAP | Hãng sản xuất máy chính: Schölly Fiberoptic GmbH |  |  | Năm 2025 trở về sau | Chi tiết xem tài liệu đính kèm hồ sơ dự thầu | 4.267.095.000 | vn0310502747 | Liên danh dự án mua sắm thiết bị Bệnh viện Đa khoa khu vực Củ Chi | IB2600317465 | vn0315584775 | Ban Quản lý dự án đầu tư xây dựng các công trình dân dụng và công nghiệp Thành phố Hồ Chí Minh | Đấu thầu rộng rãi | 30/07/2026 | 1006/QĐ-DDCN | 30/07/2026 | 2 | Xã Tân An Hội,Thành phố Hồ Chí Minh
121 | Hệ thống nội soi đường mật | Hệ thống | 1 | Nước sản xuất máy chính: Nhật Bản |  | Ký mã hiệu máy chính: OTV-S200 | Nhãn hiệu máy chính: Olympus | Hãng sản xuất máy chính: Shirakawa Olympus Co., Ltd. |  |  | Năm 2025 trở về sau | Chi tiết xem tài liệu đính kèm hồ sơ dự thầu | 1.150.000.000 | vn0310502747 | Liên danh dự án mua sắm thiết bị Bệnh viện Đa khoa khu vực Củ Chi | IB2600317465 | vn0315584775 | Ban Quản lý dự án đầu tư xây dựng các công trình dân dụng và công nghiệp Thành phố Hồ Chí Minh | Đấu thầu rộng rãi | 30/07/2026 | 1006/QĐ-DDCN | 30/07/2026 | 2 | Xã Tân An Hội,Thành phố Hồ Chí Minh
122 | Hệ thống nội soi tiêu hóa (dạ dày, đại tràng có cắt đốt) | Hệ thống | 2 | Nước sản xuất máy chính: Nhật Bản |  | Ký mã hiệu máy chính: CV-1500 | Nhãn hiệu máy chính: Olympus | Hãng sản xuất máy chính: Shirakawa Olympus Co., Ltd. |  |  | Năm 2025 trở về sau | Chi tiết xem tài liệu đính kèm hồ sơ dự thầu | 7.182.000.000 | vn0310502747 | Liên danh dự án mua sắm thiết bị Bệnh viện Đa khoa khu vực Củ Chi | IB2600317465 | vn0315584775 | Ban Quản lý dự án đầu tư xây dựng các công trình dân dụng và công nghiệp Thành phố Hồ Chí Minh | Đấu thầu rộng rãi | 30/07/2026 | 1006/QĐ-DDCN | 30/07/2026 | 2 | Xã Tân An Hội,Thành phố Hồ Chí Minh
123 | Hệ thống nội soi Tai Mũi Họng | Hệ thống | 1 | Nước sản xuất máy chính: Nhật Bản |  | Ký mã hiệu máy chính: OTV-S200 | Nhãn hiệu máy chính: Olympus | Hãng sản xuất máy chính: Shirakawa Olympus Co., Ltd. |  |  | Năm 2025 trở về sau | Chi tiết xem tài liệu đính kèm hồ sơ dự thầu | 1.260.000.000 | vn0310502747 | Liên danh dự án mua sắm thiết bị Bệnh viện Đa khoa khu vực Củ Chi | IB2600317465 | vn0315584775 | Ban Quản lý dự án đầu tư xây dựng các công trình dân dụng và công nghiệp Thành phố Hồ Chí Minh | Đấu thầu rộng rãi | 30/07/2026 | 1006/QĐ-DDCN | 30/07/2026 | 2 | Xã Tân An Hội,Thành phố Hồ Chí Minh
124 | Hệ thống phẫu thuật nội soi tổng quát | Hệ thống | 7 | Nước sản xuất máy chính: Nhật Bản |  | Ký mã hiệu máy chính: OTV-S700 | Nhãn hiệu máy chính: Olympus | Hãng sản xuất máy chính: Shirakawa Olympus Co., Ltd. |  |  | Năm 2025 trở về sau | Chi tiết xem tài liệu đính kèm hồ sơ dự thầu | 5.772.000.000 | vn0310502747 | Liên danh dự án mua sắm thiết bị Bệnh viện Đa khoa khu vực Củ Chi | IB2600317465 | vn0315584775 | Ban Quản lý dự án đầu tư xây dựng các công trình dân dụng và công nghiệp Thành phố Hồ Chí Minh | Đấu thầu rộng rãi | 30/07/2026 | 1006/QĐ-DDCN | 30/07/2026 | 2 | Xã Tân An Hội,Thành phố Hồ Chí Minh
125 | Hệ thống phẫu thuật nội soi Tai Mũi Họng 02 bộ dụng cụ | Hệ thống | 1 | Nước sản xuất máy chính: Nhật Bản |  | Ký mã hiệu máy chính: OTV-S700 | Nhãn hiệu máy chính: Olympus | Hãng sản xuất máy chính: Shirakawa Olympus Co., Ltd. |  |  | Năm 2025 trở về sau | Chi tiết xem tài liệu đính kèm hồ sơ dự thầu | 3.951.000.000 | vn0310502747 | Liên danh dự án mua sắm thiết bị Bệnh viện Đa khoa khu vực Củ Chi | IB2600317465 | vn0315584775 | Ban Quản lý dự án đầu tư xây dựng các công trình dân dụng và công nghiệp Thành phố Hồ Chí Minh | Đấu thầu rộng rãi | 30/07/2026 | 1006/QĐ-DDCN | 30/07/2026 | 2 | Xã Tân An Hội,Thành phố Hồ Chí Minh
126 | Bộ nội soi và dụng cụ đặt NKQ có hình ảnh trực tiếp (loại bỏ túi) | Bộ | 2 | Xuất xứ máy chính: Mỹ; Đài Loan |  | Ký mã hiệu máy chính: KING VISION VIDEO LARYNGOSCOPE ABLADE KIT; AMBU AVIEW 2 ADVANCE GENERATION 2 | Nhãn hiệu máy chính: AMBU | Hãng sản xuất máy chính: King Systems Corporation; BriteMED Technology Inc. |  |  | Năm 2025 trở về sau | Chi tiết xem tài liệu đính kèm hồ sơ dự thầu | 320.000.000 | vn0310502747 | Liên danh dự án mua sắm thiết bị Bệnh viện Đa khoa khu vực Củ Chi | IB2600317465 | vn0315584775 | Ban Quản lý dự án đầu tư xây dựng các công trình dân dụng và công nghiệp Thành phố Hồ Chí Minh | Đấu thầu rộng rãi | 30/07/2026 | 1006/QĐ-DDCN | 30/07/2026 | 2 | Xã Tân An Hội,Thành phố Hồ Chí Minh
127 | Dao mổ siêu âm nội soi | Cái | 9 | Xuất xứ (máy chính): Mỹ |  | Ký mã hiệu (máy chính): VLFT10GEN; SCG7AA | Nhãn hiệu (máy chính): Medtronic | Hãng sản xuất (máy chính): Covidien |  |  | Năm 2025 trở về sau | Chi tiết xem tài liệu đính kèm hồ sơ dự thầu | 1.255.000.000 | vn0310502747 | Liên danh dự án mua sắm thiết bị Bệnh viện Đa khoa khu vực Củ Chi | IB2600317465 | vn0315584775 | Ban Quản lý dự án đầu tư xây dựng các công trình dân dụng và công nghiệp Thành phố Hồ Chí Minh | Đấu thầu rộng rãi | 30/07/2026 | 1006/QĐ-DDCN | 30/07/2026 | 2 | Xã Tân An Hội,Thành phố Hồ Chí Minh
128 | Bộ nội soi và dụng cụ đặt NKQ có hình ảnh trực tiếp | Bộ | 2 | Xuất xứ thiết bị chính: Nhật Bản |  | Ký mã hiệu thiết bị chính: MAF-TM2 | Nhãn hiệu thiết bị chính: Olympus | Hãng sản xuất thiết bị chính: Aizu Olympus Co., Ltd. |  |  | Năm 2025 trở về sau | Chi tiết xem tài liệu đính kèm hồ sơ dự thầu | 574.068.000 | vn0310502747 | Liên danh dự án mua sắm thiết bị Bệnh viện Đa khoa khu vực Củ Chi | IB2600317465 | vn0315584775 | Ban Quản lý dự án đầu tư xây dựng các công trình dân dụng và công nghiệp Thành phố Hồ Chí Minh | Đấu thầu rộng rãi | 30/07/2026 | 1006/QĐ-DDCN | 30/07/2026 | 2 | Xã Tân An Hội,Thành phố Hồ Chí Minh
129 | Hệ thống nội soi tiêu hóa (dạ dày, đại tràng) | Hệ thống | 4 | Nước sản xuất máy chính: Nhật Bản |  | Ký mã hiệu máy chính: CV-1500 | Nhãn hiệu máy chính: Olympus | Hãng sản xuất máy chính: Shirakawa Olympus Co., Ltd. |  |  | Năm 2025 trở về sau | Chi tiết xem tài liệu đính kèm hồ sơ dự thầu | 6.465.000.000 | vn0310502747 | Liên danh dự án mua sắm thiết bị Bệnh viện Đa khoa khu vực Củ Chi | IB2600317465 | vn0315584775 | Ban Quản lý dự án đầu tư xây dựng các công trình dân dụng và công nghiệp Thành phố Hồ Chí Minh | Đấu thầu rộng rãi | 30/07/2026 | 1006/QĐ-DDCN | 30/07/2026 | 2 | Xã Tân An Hội,Thành phố Hồ Chí Minh
130 | Hệ thống phẫu thuật nội soi khớp | Hệ thống | 1 | Xuất xứ thiết bị chính: Ý |  | Ký mã hiệu thiết bị chính: AV4132 | Nhãn hiệu thiết bị chính: Conmed | Hãng sản xuất thiết bị chính: Barco S.r.l. |  |  | Năm 2025 trở về sau | Chi tiết xem tài liệu đính kèm hồ sơ dự thầu | 4.400.000.000 | vn0310502747 | Liên danh dự án mua sắm thiết bị Bệnh viện Đa khoa khu vực Củ Chi | IB2600317465 | vn0315584775 | Ban Quản lý dự án đầu tư xây dựng các công trình dân dụng và công nghiệp Thành phố Hồ Chí Minh | Đấu thầu rộng rãi | 30/07/2026 | 1006/QĐ-DDCN | 30/07/2026 | 2 | Xã Tân An Hội,Thành phố Hồ Chí Minh
131 | Bộ đèn đặt nội khí quản có ánh sáng lạnh (1 cán + 4 lưỡi) | Bộ | 29 | Xuất xứ: Pakistan |  | Ký mã hiệu: 810-001-01; 810-001-02; 810-001-03; 810-001-04; 810-001-05; 810-560-25 | Nhãn hiệu: MD | Hãng sản xuất: Medical Devices (Pvt) Ltd |  |  | Năm 2025 trở về sau | Chi tiết xem tài liệu đính kèm hồ sơ dự thầu | 9.300.000 | vn0310502747 | Liên danh dự án mua sắm thiết bị Bệnh viện Đa khoa khu vực Củ Chi | IB2600317465 | vn0315584775 | Ban Quản lý dự án đầu tư xây dựng các công trình dân dụng và công nghiệp Thành phố Hồ Chí Minh | Đấu thầu rộng rãi | 30/07/2026 | 1006/QĐ-DDCN | 30/07/2026 | 2 | Xã Tân An Hội,Thành phố Hồ Chí Minh
132 | Máy đếm tế bào nội mô nhãn khoa | Cái | 2 | Nhật Bản |  | SPM-700 | Rexxam Co., Ltd | Rexxam Co., Ltd |  |  | 2025 trở về sau | Theo Bảng chào đáp ứng kỹ thuật đính kèm | 306.667.000 | vn0100109191 | Liên danh gói thầu Cung cấp, lắp đặt các thiết bị Khối lâm sàng và các thiết bị chuyên dùng khác.. | IB2600302369 | vn0315584775 | Ban Quản lý dự án đầu tư xây dựng các công trình dân dụng và công nghiệp Thành phố Hồ Chí Minh | Đấu thầu rộng rãi | 30/07/2026 | 1005/QĐ-DDCN | 30/07/2026 | 2 | Xã Hóc Môn,Thành phố Hồ Chí Minh
133 | Bộ đèn đặt nội khí quản led | Bộ | 20 | - Xuất xứ (máy chính): Đức |  | - Ký mã hiệu/ Model (máy chính): AP 300/51 | - Nhãn mác/ Nhãn hiệu hàng hóa (máy chính): Nopa | - Nhà sản xuất (máy chính): Nopa Instruments Medizintechnik Gmbh |  |  | Năm sản xuất: Năm 2025 trở về sau | Theo Bảng thông số đáp ứng kỹ thuật theo E-HSDT | 17.700.000 | vn0106202888 | CÔNG TY TNHH THƯƠNG MẠI TỔNG HỢP VẬT TƯ Y TẾ | IB2600198725 | vn0107510902 | Ban quản lý dự án chuyên ngành xây dựng công trình y tế | Đấu thầu rộng rãi | 27/07/2026 | 142/QĐ-BCNYT | 27/07/2026 | 2 | Phường An Bình,Thành phố Cần Thơ
134 | Máy khoan và khoan mài nội soi | Máy | 1 | - Xuất xứ (máy chính): Mỹ |  | - Ký mã hiệu/ Model/ Mã sản phẩm (máy chính): EC300 | - Nhãn mác/ Nhãn hiệu hàng hóa (máy chính): Medtronic | - Nhà sản xuất (máy chính): Medtronic Xomed, Inc. |  |  | Năm sản xuất: Năm 2025 trở về sau | Theo Bảng thông số đáp ứng kỹ thuật theo E-HSDT | 1.990.018.000 | vn0106202888 | CÔNG TY TNHH THƯƠNG MẠI TỔNG HỢP VẬT TƯ Y TẾ | IB2600198725 | vn0107510902 | Ban quản lý dự án chuyên ngành xây dựng công trình y tế | Đấu thầu rộng rãi | 27/07/2026 | 142/QĐ-BCNYT | 27/07/2026 | 2 | Phường An Bình,Thành phố Cần Thơ
135 | Hệ thống nội soi tai mũi họng (ổng cứng) | Hệ thống | 1 | Xuất xứ máy chính: Mỹ; Estonia; Đức; Cộng hòa Séc |  | Ký mã hiệu máy chính: TC100EN; TC100; TH130; 11102CMK; 20161201; 495NAC | Nhãn hiệu máy chính: TELECAM C3; H1 Camera Head; CMOS Video Rhino-Laryngoscope; LED Nova 150; Fiber Optic Light Cable, 230 cm, | Hãng sản xuất máy chính: Karl Storz Imaging Inc.; KARL STORZ Video Endoscopy Estonia OÜ; KARL STORZ SE & Co. KG; SCHOTT CR, s.r.o., Division Lighting and Imaging |  |  | Năm 2025 trở về sau | Theo bảng đáp ứng kỹ thuật trong E-HSDT | 1.300.000.000 | vn0101088272 | CÔNG TY TNHH THIẾT BỊ Y TẾ PHƯƠNG ĐÔNG | IB2600171682 | vn5700333483 | Bệnh viện Đa khoa Khu vực Cẩm Phả | Đấu thầu rộng rãi | 27/07/2026 | 983/QĐ-ĐKKVCP | 27/07/2026 | 2 | Phường Cửa Ông,Tỉnh Quảng Ninh
136 | Hệ thổng nội soi tiêu hóa (dạ dày, đại tràng) | Hệ thống | 1 | Xuất xứ máy chính: Nhật Bản |  | Model/Ký mã hiệu máy chính: CV-190; CLV-190; GIF-HQ190; CF-H190I | Nhãn hiệu máy chính: OLYMPUS | Shirakawa Olympus Co., Ltd.; Aizu Olympus Co., Ltd. |  |  | Từ năm 2025 trở về sau | Theo Bảng kê khai dữ liệu hàng hóa dự thầu của E-HSDT | 3.853.000.030 | vn0107449246 | CÔNG TY CỔ PHẦN VNCARE VIỆT NAM | IB2600171682 | vn5700333483 | Bệnh viện Đa khoa Khu vực Cẩm Phả | Đấu thầu rộng rãi | 27/07/2026 | 983/QĐ-ĐKKVCP | 27/07/2026 | 2 | Phường Cửa Ông,Tỉnh Quảng Ninh
137 | Hệ thống phẫu thuật nội soi cột sống | Hệ thống | 1 | Xuất xứ (máy chính): Đức | - | Ký mã hiệu/ Mã sản phẩm (máy chính): CSD4K01 | Nhãn hiệu (máy chính): Joimax | Hãng sản xuất (máy chính): Joimax GmbH |  |  | 2025 trở về sau | Hệ thống nội soi kèm phụ kiện tiêu chuẩn: 01 hệ thống, trong đó bao gồm: Bộ điều khiển, xử lý hình ảnh 4K tích hợp nguồn sáng: 01 cái Đầu Camera đường hình ảnh và đường dẫn sáng tách riêng: 01 cái Màn hình y tế 4K 32 inch: 01 cái Xe để thiết bị nội soi, bánh xe có khoá: 01 cái Máy mài đa năng dùng cho nội soi cột sống kèm phụ kiện tiêu chuẩn, gồm: Máy mài đa năng: 01 cái Tay mài: 01 cái (đi kèm với máy mài đa năng) Hộp hấp: 01 Bộ (đi kèm với máy mài đa năng) Dụng cụ vệ sinh: 01 Bộ (đi kèm với máy mài đa năng) Dao đốt điện dùng trong phẫu thuật nội soi cột sống kèm phụ kiện tiêu chuẩn: 01 bộ, gồm: Máy dao đốt điện: 01 cái Bàn đạp đơn cực và lưỡng cực (công tắc đạp chân): 01 Cái (đi kèm với máy dao đốt điện) Bộ dao đốt điện lưỡng cực dùng cho bộ dụng cụ nội soi cột sống theo đường liên bản sống: 01 bộ (đi kèm với máy dao đốt điện) Bộ dao đốt điện lưỡng cực dùng cho bộ dụng cụ nội soi cột sống theo đường lỗ liên hợp: 01 bộ (đi kèm với máy dao đốt điện) Bộ dao đốt điện lưỡng cực dùng cho bộ dụng cụ nội soi cột sống 2 cổng: 01 bộ (đi kèm với máy dao đốt điện) Máy bơm nước chuyên dụng cho nội soi cột sống: 01 bộ Bộ dụng cụ nội soi cột sống theo lối liên bản sống kèm ống nội soi: 01 Bộ Bộ dụng cụ nội soi cột sống theo đường lỗ liên hợp kèm ống nội soi: 01 Bộ Bộ dụng cụ nội soi cột sống 2 cổng kèm ống nội soi: 01 Bộ Vật tư tiêu hao cho phẫu thuật nội soi cột sống: 01 bộ, trong đó bao gồm: Mũi mài xương: 05 cái Đầu đốt cao tần lưỡng cực: 05 cái Dây bơm nước dùng cho nội soi cột sống: 05 cái Tấm phủ cho nội soi cột sống: 05 cái (mua của hãng máy chính) Tài liệu hướng dẫn sử dụng tiếng Anh và hướng dẫn tiếng Việt: 01 bộ Bộ điều khiển, xử lý hình ảnh 4K tích hợp nguồn sáng: Có tính năng tự động phát hiện và kiểm soát nhiệt độ và tính năng làm mờ nguồn sáng Có chức năng chụp ảnh Đầu camera: Độ phân giải: 4K UHD (3840 x 2160 pixels) Cảm biến: CMOS 3 chip | 8.480.000.000 | vn0104877532 | CÔNG TY CỔ PHẦN THIẾT BỊ Y TẾ PCG | IB2600156279 | vn0401557969 | Bệnh viện 199 Bộ Công an | Đấu thầu rộng rãi | 23/07/2026 | 783/QĐ-BV199-VTTBYT | 23/07/2026 | 1 | Phường An Hải,Thành phố Đà Nẵng
138 | Hệ thống nội soi tiêu hóa chẩn đoán và can thiệp | Bộ | 1 | Xuất xứ (hệ thống chính): Nhật Bản | - | Ký mã hiệu/ Nhãn mác sản phẩm (hệ thống chính): EP-8000 | Nhãn hiệu (hệ thống chính): Fujifilm | Hãng sản xuất/ Cơ sở sản xuất (hệ thống chính): FUJIFILM Healthcare Manufacturing Corporation Sano Office |  |  | 2025 trở về sau | Bộ xử lý hình ảnh kết hợp với nguồn sáng LED: 01 bộ Bộ xử lý siêu âm tương thích với toàn bộ hệ thống: 01 bộ Dây soi dạ dày, tá tràng: 03 cái Dây soi đại tràng: 02 cái Hệ thống ứng dụng trí tuệ nhân tạo AI: 01 hệ thống Dây nội soi siêu âm chẩn đoán: 01 bộ Dây nội soi siêu âm can thiệp: 01 bộ Dây soi mật tụy ngược dòng: 01 bộ Màn hình: 01 cái Xe đẩy hệ thống, bánh có khóa: 01 cái Máy hút dịch: 01 cái Dao mổ điện cao tần: 01 cái, gồm: Bơm tưới rửa nội soi: 01 cái Dụng cụ kiểm tra rò rỉ: 01 cái Kìm chọc hút sinh thiết các cỡ từ 19-22G: 05 cái Máy rửa ống soi tự động: 01 bộ Hệ thống in trả kết quả: 01 bộ, gồm: Bộ máy vi tính: 01 bộ, gồm Máy in màu: 01 chiếc Tài liệu hướng dẫn sử dụng bằng tiếng Anh + tiếng Việt: 01 bộ Có chức năng tăng cường hình ảnh Có chức năng tự động cân bằng trắng Có Chức năng điều chỉnh độ tương phản Chức năng điều chỉnh độ sáng tự động Chức năng tăng cường độ sắc nét hình ảnh bao gồm các chức năng Có chức năng phóng đại điện tử và phóng đại quang học khi kết hợp với ống nội soi có chức năng phóng đại quang học Có chức năng hiển thị hình trong hình (PiP) Có chức năng dừng hình Có chức năng nhận dạng các thông số của ống soi khi cắm ông soi vào máy, bao gồm: số serial, đường kính kênh dụng cụ, đường kính đầu ống soi, đường kính thân ống soi Tương thích với nhiều loại ống soi Có tính năng đẩy hình ảnh lên hệ thống PACS | 19.900.000.000 | vn0104877532 | CÔNG TY CỔ PHẦN THIẾT BỊ Y TẾ PCG | IB2600156279 | vn0401557969 | Bệnh viện 199 Bộ Công an | Đấu thầu rộng rãi | 23/07/2026 | 783/QĐ-BV199-VTTBYT | 23/07/2026 | 1 | Phường An Hải,Thành phố Đà Nẵng
139 | Máy rửa ống nội soi tự động 2 ống | Máy | 1 | Xuất xứ (máy chính): Nhật Bản | - | Ký mã hiệu/ Nhãn mác sản phẩm (máy chính): OER-AW | Nhãn hiệu (máy chính): Olympus | Hãng sản xuất/ Cơ sở sản xuất (máy chính): Aizu Olympus Co., Ltd. |  |  | 2025 trở về sau | Máy rửa ống soi tự động: 01 cái Cáp nguồn: 01 cái (đi kèm máy chính) Bộ ống kết nối dây soi: 02 bộ (đi kèm máy chính) Ống thử rò rỉ: 02 cái (đi kèm máy chính) Bộ lọc nước: 01 bộ (đi kèm máy chính) Bộ lọc khí: 02 bộ (đi kèm máy chính) Vòi nước: 01 cái(đi kèm máy chính) Bình chứa cồn/dung dịch tiệt khuẩn: 01 cái (đi kèm máy chính) Bình đựng dung dịch tẩy rửa: 01 cái (đi kèm máy chính) Tài liệu hướng dẫn sử dụng tiếng Anh + tiếng Việt: 01 bộ Phương pháp rửa: Bằng công nghệ sóng siêu âm và áp lực cao Phương pháp khử trùng: Ngâm trong hóa chất khử trùng In trả kết quả sau khi hoàn tất qui trình rửa ống Tương thích với nhiều loại hóa chất khử trùng trên thị trường Rửa cùng lúc hai ống soi Phát hiện sự rò rỉ của ống soi | 1.200.000.000 | vn0104877532 | CÔNG TY CỔ PHẦN THIẾT BỊ Y TẾ PCG | IB2600156279 | vn0401557969 | Bệnh viện 199 Bộ Công an | Đấu thầu rộng rãi | 23/07/2026 | 783/QĐ-BV199-VTTBYT | 23/07/2026 | 1 | Phường An Hải,Thành phố Đà Nẵng
140 | Hệ thống nội soi hoạt nghiệm thanh quản | Hệ thống | 1 | Xuất xứ (máy chính): Nhật Bản | - | Ký mã hiệu/ Nhãn mác sản phẩm (máy chính): OTV-S500 | Nhãn hiệu (máy chính): Olympus | Hãng sản xuất/ Cơ sở sản xuất (máy chính): Shirakawa Olympus Co., Ltd. |  |  | 2025 trở về sau | Bộ xử lý hình ảnh: 01 cái Nguồn sáng nội soi tích hợp theo máy chính: 01 cái Đầu camera FullHD 3 chip CMOS: 01 cái Màn hình full HD 27 inch: 01 cái Dây dẫn sáng: 01 cái Ống soi thanh quản: 01 cái Bộ microphone: 01 bộ Bàn đạp: 01 cái Xe đẩy hệ thống, bánh xe có khóa: 01 cái Hệ thống in trả kết quả: 01 bộ, trong đó bao gồm: - Bộ máy tính: 01 bộ - Màn hình: 01 cái - Máy in: 01 cái Tài liệu hướng dẫn sử dụng tiếng Anh và hướng dẫn tiếng Việt: 01 bộ Tương thích với nội soi ống cứng, nội soi ống mềm video Có công nghệ quan sát bước sóng ngắn Ðiều khiển nguồn sáng tự động Đầu camera 3 chíp CMOS | 2.000.000.000 | vn0104877532 | CÔNG TY CỔ PHẦN THIẾT BỊ Y TẾ PCG | IB2600156279 | vn0401557969 | Bệnh viện 199 Bộ Công an | Đấu thầu rộng rãi | 23/07/2026 | 783/QĐ-BV199-VTTBYT | 23/07/2026 | 1 | Phường An Hải,Thành phố Đà Nẵng
141 | Hệ thống phẫu thuật nội soi full HD | Hệ thống | 1 | Nước sản xuất máy chính: Đức |  | Model máy chính: Logic HD Lite Camera Controller (Endocam Logic HD Lite) | Nhãn hiệu máy chính: Richard Wolf | Hãng sản xuất máy chính: Richard Wolf GmbH |  |  | 2025 trở về sau | Chi tiết tại Bảng chào đáp ứng thông số kỹ thuật của hàng hóa dự thầu đính kèm E HSDT | 3.136.400.000 | vn2800588271 | CÔNG TY CỔ PHẦN THIẾT BỊ VẬT TƯ Y TẾ THANH HÓA | IB2600259375 | vn2800756416 | Bệnh viện Đa khoa Triệu Sơn | Đấu thầu rộng rãi | 23/07/2026 | 1342/QĐ-BVTS | 23/07/2026 | 1 | Xã Triệu Sơn,Tỉnh Thanh Hóa
142 | Hệ thống nội soi tai mũi họng | HT | 1 | Xuất xứ (máy chính): Nhật Bản |  | Ký mã hiệu/ Model (máy chính): OTV-S200 | Nhãn hiệu (máy chính): Olympus | Hãng sản xuất (máy chính): Shirakawa Olympus Co.,Ltd |  |  | 2025 trở về sau | Chi tiết xem tại Bảng tuyên bố đáp ứng về kỹ thuật của hàng hóa chào thầu | 1.580.000.000 | vn0101915194 | Liên danh gói thầu 33 | IB2600029942 | vnz000023864 | Ban Quản lý dự án đầu tư xây dựng công trình dân dụng thành phố Hà Nội | Đấu thầu rộng rãi | 23/07/2026 | 521/QĐ-BQLDADD | 23/07/2026 | 2 | Phường Yên Nghĩa,Thành phố Hà Nội
143 | Hệ thống nội soi khí quản, phế quản | HT | 1 | Xuất xứ (máy chính): Nhật Bản |  | Ký mã hiệu/ Model (máy chính): CV-190 | Nhãn hiệu (máy chính): Olympus | Hãng sản xuất (máy chính): Shirakawa Olympus Co.,Ltd |  |  | 2025 trở về sau | Chi tiết xem tại Bảng tuyên bố đáp ứng về kỹ thuật của hàng hóa chào thầu | 3.520.000.000 | vn0101915194 | Liên danh gói thầu 33 | IB2600029942 | vnz000023864 | Ban Quản lý dự án đầu tư xây dựng công trình dân dụng thành phố Hà Nội | Đấu thầu rộng rãi | 23/07/2026 | 521/QĐ-BQLDADD | 23/07/2026 | 2 | Phường Yên Nghĩa,Thành phố Hà Nội
144 | Hệ thống nội soi tiết niệu | Hệ thống | 1 | Xuất xứ máy chính: Nhật Bản |  | Model máy chính: OTV-S200 | Nhãn hiệu máy chính: Olympus | Hãng sản xuất máy chính: Shirakawa Olympus Co., Ltd |  |  | 2025 trở về sau | Theo Bảng đáp ứng thông số kỹ thuật đính kèm | 1.204.000.000 | vn0307884750 | CÔNG TY TNHH KINH DOANH VẬT TƯ TRANG THIẾT BỊ Y TẾ VIỆT NAM | IB2600217539 | vn1800271748 | Bệnh viện Đa khoa Trung ương Cần Thơ | Đấu thầu rộng rãi | 23/07/2026 | 2464/QĐ-BVTWCT | 23/07/2026 | 2 | Phường Tân An,Thành phố Cần Thơ
145 | Chất nhầy phẫu thuật nội nhãn | Ống | 500 | Thụy Điển | 3006 | Healon GV Pro | Johnson& Johnson Surgical Vision | AMO Uppsala AB |  |  | Năm 2024 trở về sau | Chất nhầy phẫu thuật nội nhãn, thành phần Hyaluronate Sodium 1,8% (18mg/ml); Ống 0,85 ml; Trọng lượng phân tử trung bình 3.2 triệu Dalton; Độ nhầy 2 triệu mPas; Độ thẩm thấu 200-400 mosmol / kg và độ pH 6,8-7,6. | 750.000 | vn0110075713 | Liên danh Gói số 03 | IB2600311623 | vn6100109361 | Bệnh viện đa khoa tỉnh Quảng Ngãi 2 | Đấu thầu rộng rãi | 23/07/2026 | 1009/QĐ-BVĐKT2 | 23/07/2026 | 1 | Phường Kon Tum,Tỉnh Quảng Ngãi
146 | Hệ thống nội soi dạ dày ống mềm có video | Hệ thống | 1 | Nhật Bản |  | Model máy chính: EP-6000 | Nhãn hiệu máy chính: Fujifilm | Fujifilm Healthcare Manufacturing Corporation Sano Office |  |  | 2025 trở về sau | Theo Bảng bảng đáp ứng kỹ thuật đính kèm | 2.978.000.000 | vn0316361429 | CÔNG TY CỔ PHẦN CÔNG NGHỆ CAO SAVINA | IB2600146880 | vn1600258108 | Sở y tế An Giang | Đấu thầu rộng rãi | 17/07/2026 | 2274/QĐ-SYT | 14/07/2026 | 2 | Tỉnh An Giang
147 | Bộ đặt nội khí quản có camera | Bộ | 2 | Xuất xứ máy chính: Mỹ |  | Model/Ký mã hiệu/Chủng loại máy chính: ClearVue | Nhãn hiệu máy chính: Infinium | Hãng sản xuất máy chính: Infinium Medical Inc |  |  | 2025 trở đi | Hồ sơ đính kèm E-HSDT tại mẫu 21B | 110.000.000 | vn0107713652 | LIÊN DANH NHÀ THẦU GÓI 4/BV30-4 | IB2600170915 | vn0301494183 | BỆNH VIỆN 30-4 | Đấu thầu rộng rãi | 10/07/2026 | 2644/QĐ-BV | 10/07/2026 | 2 | Phường An Đông,Thành phố Hồ Chí Minh
148 | Bộ đặt nội khí quản thường | Bộ | 3 | Xuất xứ máy chính: Mỹ |  | Model/Ký mã hiệu/Chủng loại máy chính: 69697-Led | Nhãn hiệu máy chính: F/O LARYNGOSCOPE SET-E MAC W/LED | Hãng sản xuất máy chính: Welch Allyn, Inc. |  |  | 2025 trở đi | Hồ sơ đính kèm E-HSDT tại mẫu 21B | 67.000.000 | vn0107713652 | LIÊN DANH NHÀ THẦU GÓI 4/BV30-4 | IB2600170915 | vn0301494183 | BỆNH VIỆN 30-4 | Đấu thầu rộng rãi | 10/07/2026 | 2644/QĐ-BV | 10/07/2026 | 2 | Phường An Đông,Thành phố Hồ Chí Minh
149 | Hệ thống nội soi tiêu hóa | Hệ thống | 1 | Xuất xứ máy chính: Nhật Bản |  | Ký mã hiệu máy chính: CV-1500 | Nhãn hiệu máy chính: Olympus | Hãng sản xuất máy chính: Shirakawa Olympus Co., Ltd. |  |  | 2025 trở về sau | Theo Bảng đáp ứng kỹ thuật trong HSDT | 4.341.000.000 | vn0307884750 | CÔNG TY TNHH KINH DOANH VẬT TƯ TRANG THIẾT BỊ Y TẾ VIỆT NAM | IB2600199109 | vn0107510902 | Ban quản lý dự án chuyên ngành xây dựng công trình y tế | Đấu thầu rộng rãi | 01/07/2026 | 123/QĐ-BCNYT | 01/07/2026 | 2 | Xã Tân Nhựt,Thành phố Hồ Chí Minh
150 | Máy laser nội nhãn | Máy | 1 | Nhật Bản |  | GYC-500 | Nidek | Nidek Co., Ltd |  |  | 2026 trở về sau | Chi tiết tại Bảng đáp ứng kỹ thuật cung cấp cùng E-HSDT | 1.789.580.000 | vn0302438819 | CÔNG TY CỔ PHẦN THƯƠNG MẠI & DỊCH VỤ VIỆT CAN | IB2600256480 | vn2900594078 | Bệnh viện Mắt Nghệ An | Đấu thầu rộng rãi | 30/06/2026 | 201/QĐ-BVM | 30/06/2026 | 1 | Phường Vinh Phú,Tỉnh Nghệ An
151 | Đầu típ điện đông nội nhãn | Cái | 3 | Thụy Sỹ | 9033 | VE201733 | Oertli Instrumente AG | Oertli Instrumente AG |  |  | 2025 trở về sau | "- Kích thước 23G - Có thể hấp lại sử dụng nhiều lần - Phù hợp với dòng máy của Oertli - Thụy Sỹ" | 22.800.000 | vn0312920901 | CÔNG TY TNHH THIẾT BỊ Y KHOA TÂM AN | IB2600203133 | vn0102251531 | Bệnh viện Đại học Y Hà Nội | Đấu thầu rộng rãi | 29/06/2026 | 4529/QĐ-BVĐHYHN | 29/06/2026 | 3 | Phường Kim Liên,Thành phố Hà Nội
152 | Đầu típ phaco nội nhãn | Cái | 5 | Thụy Sỹ | 9033 | VV800051 | Oertli Instrumente AG | Oertli Instrumente AG |  |  | 2025 trở về sau | "- Chất liệu titan - Kích thước 20G - Có thể hấp lại dùng nhiều lần - Đầu típ vát 15 độ - Phù hợp với dòng máy của Oertli - Thụy Sỹ" | 26.600.000 | vn0312920901 | CÔNG TY TNHH THIẾT BỊ Y KHOA TÂM AN | IB2600203133 | vn0102251531 | Bệnh viện Đại học Y Hà Nội | Đấu thầu rộng rãi | 29/06/2026 | 4529/QĐ-BVĐHYHN | 29/06/2026 | 3 | Phường Kim Liên,Thành phố Hà Nội
153 | Hệ thống phẫu thuật nội soi | Hệ thống | 1 | * Xuất xứ máy chính: - Bộ xử lý hình ảnh 4K, UHD: Đức - Nguồn sáng LED: Đức * Xuất xứ của thiết bị và dụng cụ phụ trợ khác: - Máy bơm khí CO2: Đức - Màn hình phẫu thuật nội soi 4K, 27 inch: Hàn Quốc - Màn hình phẫu thuật nội soi 4K, 55 inch: Hàn Quốc - Dao mổ điện cao tần: Hàn Quốc - Xe đẩy y tế, máy nội soi: Trung Quốc - Bộ dụng cụ phẫu thuật nội soi ổ bụng và tiết niệu: Đức |  | * Ký mã hiệu máy chính: - Bộ xử lý hình ảnh 4K, UHD: M-CAM 4K USB - Nguồn sáng LED: M-LED 3000Tplus * Ký mã hiệu thiết bị và dụng cụ phụ trợ khác: - Máy bơm khí CO2: D-Flow 45H - Màn hình phẫu thuật nội soi 4K, 27 inch: FM-E2701DG - Màn hình phẫu thuật nội soi 4K, 55 inch: FM-A5504DG - Dao mổ điện cao tần: DT-400S - Xe đẩy y tế, máy nội soi: SKM-A - Bộ dụng cụ phẫu thuật nội soi ổ bụng và tiết niệu: bao gồm nhiều ký mã hiệu, chi tiết theo Bảng chào đáp ứng thông số kĩ thuật Hệ thống phẫu thuật nội soi đính kèm E-HSDT | * Nhãn hiệu máy chính: - Bộ xử lý hình ảnh 4K, UHD: ILO - Nguồn sáng LED: ILO * Nhãn hiệu của thiết bị và dụng cụ phụ trợ khác: - Máy bơm khí CO2: MICON - Màn hình phẫu thuật nội soi 4K, 27 inch: FORESEESON - Màn hình phẫu thuật nội soi 4K, 55 inch: FORESEESON - Dao mổ điện cao tần: DAIWHA - Xe đẩy y tế, máy nội soi: SAIKANG - Bộ dụng cụ phẫu thuật nội soi ổ bụng và tiết niệu: TONTARRA | * Hãng sản xuất máy chính: - Bộ xử lý hình ảnh 4K, UHD: ILO electronic GmbH - Nguồn sáng LED: ILO electronic GmbH * Thiết bị và dụng cụ phụ trợ khác: - Máy bơm khí CO2: MICON medizintechnik GmbH - Màn hình phẫu thuật nội soi 4K, 27 inch: FORESEESON Inc - Màn hình phẫu thuật nội soi 4K, 55 inch: FORESEESON Inc - Dao mổ điện cao tần: Daiwha Corp., Ltd - Xe đẩy y tế, máy nội soi: Jiangsu Saikang Medical Equipment Co.,Ltd - Bộ dụng cụ phẫu thuật nội soi ổ bụng và tiết niệu: Tontarra Medizintechnick GmbH |  |  | 2025 trở về sau | Cấu hình, tính năng kỹ thuật cơ bản theo Bảng chào đáp ứng thông số kĩ thuật Hệ thống phẫu thuật nội soi đính kèm E-HSDT | 3.459.459.459 | vn5901106307 | CÔNG TY CỔ PHẦN ĐẦU TƯ VÀ PHÁT TRIỂN Y TẾ TRUNG THỊNH PHÁT | IB2600208978 | vn0900294793 | Bệnh viện đa khoa Tiên Lữ | Đấu thầu rộng rãi | 29/06/2026 | Số: 914/QĐ-BVĐKTL | 26/06/2026 | 2 | Xã Hoàng Hoa Thám,Tỉnh Hưng Yên
154 | Hệ thống phẫu thuật nội soi cột sống, sọ não (01 hệ thống mổ cột sống) | Hệ thống | 1 | Xuất xứ máy chính: Hà Lan |  | Ký mã hiệu máy chính: 71-064-05 UHD USB, 71-064-10 UHD | Nhãn hiệu máy chính: 71-064-05 UHD USB, 71-064-10 UHD | Hãng sản xuất máy chính: Amnotec International Medical GmbH |  |  | Năm 2025 trở về sau | Chi tiết xem tại Bảng chào đáp ứng kỹ thuật | 4.180.000.000 | vn0310502747 | Liên Danh Gói thầu: Cung cấp, lắp đặt các thiết bị chuyên dùng còn lại | IB2600258491 | vn0315584775 | Ban Quản lý dự án đầu tư xây dựng các công trình dân dụng và công nghiệp Thành phố Hồ Chí Minh | Đấu thầu rộng rãi | 27/06/2026 | 812/QĐ-DDCN | 27/06/2026 | 2 | Phường Linh Xuân,Thành phố Hồ Chí Minh
155 | Hệ thống nội soi tiết niệu | Hệ thống | 1 | Xuất xứ máy chính: Mỹ |  | Mã ký hiệu máy chính: TC100EN | Nhãn hiệu máy chính: TC100EN | Hãng sản xuất máy chính: Karl Storz Imaging Inc. |  |  | Năm 2026 trở về sau | Cấu hình cơ bản bao gồm: - Bộ xử lý hình ảnh: 01 bộ - Đầu camera Full HD: 01 chiếc - Nguồn sáng lạnh nội soi: 01 chiếc - Dây dẫn sáng: 01 chiếc - Màn hình chuyên dụng: 01 chiếc - Dao mổ điện cao tần: 01 bộ - Xe đẩy chuyên dụng: 01 chiếc - Bộ dụng cụ bóc nhân và xay u xơ tuyến tiền liệt: 01 bộ - Tài liệu hướng dẫn sử dụng bằng tiếng Anh + tiếng Việt: 01 Bộ Tính năng kỹ thuật cơ bản: - Bộ xử lý hình ảnh: Hỗ trợ kết hợp giữa ống soi cứng và ống soi mềm, cả ống soi mềm dùng một lần lẫn ống soi mềm dùng nhiều lần - Đầu camera Full HD - Nguồn sáng lạnh nội soi: Sử dụng bóng đèn công nghệ LED | 1.900.000.000 | vn0106180803 | LIÊN DANH AMB – PHƯƠNG LINH – HỒNG HẠNH – ĐẶNG GIA | IB2600232782 | vn0500588816 | Bệnh viện đa khoa Mỹ Đức | Đấu thầu rộng rãi | 25/06/2026 | 1125/QĐ-BVMĐ | 25/06/2026 | 1 | Xã Mỹ Đức,Thành phố Hà Nội
156 | Bộ bàn, ghế khám nội soi Tai - Mũi - Họng | Chiếc | 1 | Xuất xứ (máy chính): Việt Nam |  | 1. Bàn khám Tai Mũi Họng Model/Ký mã hiệu (máy chính): VNU-1000 2. Ghế khám Tai Mũi Họng Model/Ký mã hiệu (máy chính): GT-1000 | 1. Nhãn hiệu (máy chính): VNU-1000 2. Nhãn hiệu (máy chính): GT-1000 | Hãng sản xuất (máy chính): Công ty TNHH Sản xuất Thiết bị Y tế Việt Nam |  |  | 2025 trở về sau | Chi tiết theo bảng đáp ứng về kỹ thuật của hàng hóa chào thầu đính kèm | 135.000.000 | vn0108477567 | Công ty TNHH Thiết bị công nghệ cao Y Khoa | IB2600224230 | vn2500500981 | Bệnh viện tâm thần Vĩnh Phúc | Đấu thầu rộng rãi | 24/06/2026 | 180/QĐ-BVTTVP | 24/06/2026 | 1 | Phường Vĩnh Phúc,Tỉnh Phú Thọ
157 | Hệ thống nội soi Tai - mũi - họng | Hệ thống | 1 | Xuất xứ (máy chính): Việt Nam |  | Model/Ký mã hiệu (máy chính): ENT-1000D | Nhãn hiệu (máy chính): ENT-1000D | Hãng sản xuất (máy chính): Công ty TNHH Sản xuất Thiết bị Y tế Việt Nam |  |  | 2025 trở về sau | Chi tiết theo bảng đáp ứng về kỹ thuật của hàng hóa chào thầu đính kèm | 120.000.000 | vn0108477567 | Công ty TNHH Thiết bị công nghệ cao Y Khoa | IB2600224230 | vn2500500981 | Bệnh viện tâm thần Vĩnh Phúc | Đấu thầu rộng rãi | 24/06/2026 | 180/QĐ-BVTTVP | 24/06/2026 | 1 | Phường Vĩnh Phúc,Tỉnh Phú Thọ
158 | Hệ thống phẫu thuật nội soi (ổ bụng) | Hệ thống | 2 | Xuất xứ máy chính: Mỹ, Đức, Thụy Sỹ. |  | Ký mã hiệu máy chính: TC201EN, TC304, TH121, TL400, UI500S1. | Nhãn hiệu máy chính: TC201EN, TC304, TH121, TL400, UI500S1. | Hãng sản xuất máy chính: Karl Storz Imaging Inc, KARL STORZ SE & Co. KG, Storz Endoskop Produktions GmbH. |  |  | Năm 2025 trở về sau. | Chi tiết tại Bảng đáp ứng kỹ thuật đính kèm. | 4.748.000.000 | vn0101088272 | CÔNG TY TNHH THIẾT BỊ Y TẾ PHƯƠNG ĐÔNG | IB2600171338 | vn5700333483 | Bệnh viện Đa khoa Khu vực Cẩm Phả | Đấu thầu rộng rãi | 24/06/2026 | 790/QĐ-ĐKKVCP | 24/06/2026 | 2 | Phường Cửa Ông,Tỉnh Quảng Ninh
159 | Bộ dụng cụ dùng cho vệ sinh, tiệt trùng và bảo quản dụng cụ nội soi | Bộ | 2 | Xuất xứ dụng cụ chính: Đức |  | Ký mã hiệu dụng cụ chính: 39502Z | Nhãn hiệu dụng cụ chính: 39502Z | Hãng sản xuất dụng cụ chính: HUPFER Metallwerke GmbH & Co. KG |  |  | 2025 trở về sau | Bộ dụng cụ dùng trong vệ sinh, tiệt trùng và bảo quản dùng cho ống soi. - Bộ cung cấp bao gồm: + 01 Khay lưới có thể xếp chồng, vách có đục lỗ và tay cầm thu gọn, kích thước (rộng x dài x cao): 480 x 250 x 66 mm + 01 Nắp đậy cho khay lưới; + 01 Tấm lót silicone dùng với khay lưới; + 12 Ốc cố định vị trí; + 12 Đai cố định silicone. - Nhà sản xuất đạt tiêu chuẩn quản lý chất lượng ISO 9001 và ISO 13485. | 21.009.000 | vn0101915194 | CÔNG TY CỔ PHẦN TRANG THIẾT BỊ Y TẾ VĨNH KHANG | IB2600241783 | vn0101425792 | BỆNH VIỆN PHỤ SẢN TRUNG ƯƠNG | Đấu thầu rộng rãi | 24/06/2026 | 1721/QĐ-PSTW | 24/06/2026 | 1 | Phường Cửa Nam,Thành phố Hà Nội
160 | HỆ THỐNG NỘI SOI TIÊU HÓA CÓ TÍNH NĂNG HỖ TRỢ CHẨN ĐOÁN UNG THU SỚM | Hệ thống | 1 | Xuất xứ máy chính: Nhật Bản |  | Model/nhãn hiệu máy chính: EP-6000, EG-600WR, EC-720R/I | Model/nhãn hiệu máy chính: EP-6000, EG-600WR, EC-720R/I | Hãng sản xuất/ Cở sở sản xuất máy chính: FUJIFILM Healthcare Manufacturing Corporation Sano Office |  |  | 2025 trở về sau | Theo như bảng chào đáp ứng kỹ thuật đính kèm E-HSDT | 2.436.000.000 | vn0106052590 | CÔNG TY TNHH THƯƠNG MẠI DỊCH VỤ VÀ THIẾT BỊ Y TẾ SUNFLOWER | IB2600217152 | vn5600189518 | Trung tâm Y tế Tuần Giáo | Đấu thầu rộng rãi | 17/06/2026 | 249/QĐ- TTYT | 17/06/2026 | 1 | Xã Tuần Giáo,Tỉnh Điện Biên
161 | Hệ thống phẫu thuật nội soi ổ bụng tổng quát | Hệ thống | 4 | Xuất xứ hệ thống chính: Nhật Bản |  | Model/ Ký mã hiệu/ Chủng loại hệ thống chính: OTV-S700 | Nhãn hiệu hệ thống chính: Olympus | Hãng sản xuất/ Cơ sở sản xuất hệ thống chính: Shirakawa Olympus Co., Ltd. |  |  | Năm 2025 trở về sau | Theo Bảng chào đáp ứng thông số kỹ thuật đính kèm trong E-HSDT | 5.715.000.000 | vn0106688530 | Liên danh Gói thầu IB2600169255 | IB2600169255 | vn0315584775 | Ban Quản lý dự án đầu tư xây dựng các công trình dân dụng và công nghiệp Thành phố Hồ Chí Minh | Đấu thầu rộng rãi | 16/06/2026 | 717/QĐ-DDCN | 16/06/2026 | 2 | Phường Linh Xuân,Thành phố Hồ Chí Minh
162 | Hệ thống phẫu thuật nội soi sản, phụ khoa | Hệ thống | 2 | Xuất xứ thiết bị chính: Mỹ |  | Model/ký mã hiệu thiết bị chính: TC201 (mã đặt hàng TC201EN) | Nhãn hiệu thiết bị chính: STORZ | Hãng sản xuất/cơ sở sản xuất thiết bị chính: Karl Storz Imaging Inc. |  |  | Năm 2025 trở về sau | Theo Bảng chào đáp ứng thông số kỹ thuật đính kèm trong E-HSDT | 3.660.000.000 | vn0106688530 | Liên danh Gói thầu IB2600169255 | IB2600169255 | vn0315584775 | Ban Quản lý dự án đầu tư xây dựng các công trình dân dụng và công nghiệp Thành phố Hồ Chí Minh | Đấu thầu rộng rãi | 16/06/2026 | 717/QĐ-DDCN | 16/06/2026 | 2 | Phường Linh Xuân,Thành phố Hồ Chí Minh
163 | Hệ thống phẫu thuật nội soi niệu | Hệ thống | 2 | Xuất xứ thiết bị chính: Mỹ |  | Model/Ký mã hiệu thiết bị chính: TC201 (mã đặt hàng TC201EN) | Nhãn hiệu thiết bị chính: STORZ | Hãng sản xuất/Cơ sở sản xuất thiết bị chính: Karl Storz Imaging Inc. |  |  | Năm 2025 trở về sau | Theo Bảng chào đáp ứng thông số kỹ thuật đính kèm trong E-HSDT | 3.010.000.000 | vn0106688530 | Liên danh Gói thầu IB2600169255 | IB2600169255 | vn0315584775 | Ban Quản lý dự án đầu tư xây dựng các công trình dân dụng và công nghiệp Thành phố Hồ Chí Minh | Đấu thầu rộng rãi | 16/06/2026 | 717/QĐ-DDCN | 16/06/2026 | 2 | Phường Linh Xuân,Thành phố Hồ Chí Minh
164 | Tủ đựng thiết bị nội soi | Cái | 6 | Xuất xứ thiết bị chính: Việt Nam |  | Model/ Ký mã hiệu/ Chủng loại thiết bị chính: TNS-02 | Nhãn hiệu thiết bị chính: Hoàng Nguyễn | Hãng sản xuất/ Cơ sở sản xuất thiết bị chính: Công ty TNHH Thương mại và sản xuất thiết bị y tế Hoàng Nguyễn |  |  | Năm 2025 trở về sau | Theo Bảng chào đáp ứng thông số kỹ thuật đính kèm trong E-HSDT | 32.000.000 | vn0106688530 | Liên danh Gói thầu IB2600169255 | IB2600169255 | vn0315584775 | Ban Quản lý dự án đầu tư xây dựng các công trình dân dụng và công nghiệp Thành phố Hồ Chí Minh | Đấu thầu rộng rãi | 16/06/2026 | 717/QĐ-DDCN | 16/06/2026 | 2 | Phường Linh Xuân,Thành phố Hồ Chí Minh
165 | Hệ thống phẫu thuật nội soi khớp | Hệ thống | 3 | Xuất xứ hệ thống chính: Mỹ |  | Model/ Ký mã hiệu/ Chủng loại hệ thống chính: AR-3200-0025 | Nhãn hiệu hệ thống chính: Arthrex | Hãng sản xuất/ Cơ sở sản xuất hệ thống chính: Arthrex California Technology |  |  | Năm 2025 trở về sau | Theo Bảng chào đáp ứng thông số kỹ thuật đính kèm trong E-HSDT | 3.000.000.000 | vn0106688530 | Liên danh Gói thầu IB2600169255 | IB2600169255 | vn0315584775 | Ban Quản lý dự án đầu tư xây dựng các công trình dân dụng và công nghiệp Thành phố Hồ Chí Minh | Đấu thầu rộng rãi | 16/06/2026 | 717/QĐ-DDCN | 16/06/2026 | 2 | Phường Linh Xuân,Thành phố Hồ Chí Minh
166 | Hệ thống phẫu thuật nội soi cột sống, sọ não (01 hệ thống mổ sọ não) | Hệ thống | 1 | Xuất xứ hệ thống chính: Đức |  | Model/ Ký mã hiệu/ Chủng loại hệ thống chính: PV480 | Nhãn hiệu hệ thống chính: PV480 | Hãng sản xuất/Cơ sở sản xuất hệ thống chính: Schölly Fiberoptic GmbH |  |  | Năm 2025 trở về sau | Theo Bảng chào đáp ứng thông số kỹ thuật đính kèm trong E-HSDT | 9.138.000.000 | vn0106688530 | Liên danh Gói thầu IB2600169255 | IB2600169255 | vn0315584775 | Ban Quản lý dự án đầu tư xây dựng các công trình dân dụng và công nghiệp Thành phố Hồ Chí Minh | Đấu thầu rộng rãi | 16/06/2026 | 717/QĐ-DDCN | 16/06/2026 | 2 | Phường Linh Xuân,Thành phố Hồ Chí Minh
167 | Hệ thống nội soi tai mũi họng ống cứng | Hệ thống | 1 | Xuất xứ thiết bị chính: Mỹ |  | Model/Ký mã hiệu thiết bị chính: TC100 (Mã đặt hàng: TC100EN) | Nhãn hiệu thiết bị chính: STORZ | Hãng sản xuất/Cơ sở sản xuất thiết bị chính: Karl Storz Imaging Inc. |  |  | Năm 2025 trở về sau | Theo Bảng chào đáp ứng thông số kỹ thuật đính kèm trong E-HSDT | 623.000.000 | vn0106688530 | Liên danh Gói thầu IB2600169255 | IB2600169255 | vn0315584775 | Ban Quản lý dự án đầu tư xây dựng các công trình dân dụng và công nghiệp Thành phố Hồ Chí Minh | Đấu thầu rộng rãi | 16/06/2026 | 717/QĐ-DDCN | 16/06/2026 | 2 | Phường Linh Xuân,Thành phố Hồ Chí Minh
168 | Hệ thống nội soi tiêu hóa (dạ dày, đại tràng) | Hệ thống | 5 | Xuất xứ hệ thống chính: Nhật Bản |  | Model/ Ký mã hiệu/ Chủng loại hệ thống chính: CV-1500 | Nhãn hiệu hệ thống chính: Olympus | Hãng sản xuất/ Cơ sở sản xuất hệ thống chính: Shirakawa Olympus Co., Ltd. |  |  | Năm 2025 trở về sau | Theo Bảng chào đáp ứng thông số kỹ thuật đính kèm trong E-HSDT | 6.910.000.000 | vn0106688530 | Liên danh Gói thầu IB2600169255 | IB2600169255 | vn0315584775 | Ban Quản lý dự án đầu tư xây dựng các công trình dân dụng và công nghiệp Thành phố Hồ Chí Minh | Đấu thầu rộng rãi | 16/06/2026 | 717/QĐ-DDCN | 16/06/2026 | 2 | Phường Linh Xuân,Thành phố Hồ Chí Minh
169 | Hệ thống phẫu thuật nội soi Tai mũi họng | Hệ thống | 2 | Xuất xứ thiết bị chính: Mỹ |  | Model/ký mã hiệu thiết bị chính: TC201 (mã đặt hàng TC201EN) | Nhãn hiệu thiết bị chính: STORZ | Hãng sản xuất/cơ sở sản xuất thiết bị chính: Karl Storz Imaging Inc. |  |  | Năm 2025 trở về sau | Theo Bảng chào đáp ứng thông số kỹ thuật đính kèm trong E-HSDT | 3.118.000.000 | vn0106688530 | Liên danh Gói thầu IB2600169255 | IB2600169255 | vn0315584775 | Ban Quản lý dự án đầu tư xây dựng các công trình dân dụng và công nghiệp Thành phố Hồ Chí Minh | Đấu thầu rộng rãi | 16/06/2026 | 717/QĐ-DDCN | 16/06/2026 | 2 | Phường Linh Xuân,Thành phố Hồ Chí Minh
170 | Máy phẫu thuật nội soi tiêu hóa (trọn bộ) | Hệ thống | 1 | Xuất xứ máy chính: Nhật |  | Bộ xử lý: OTV-S200; Đầu camera: CH-S200-XZ-EB | Nhãn hiệu máy chính: Olympus | Hãng sản xuất máy chính: Shirakawa Olympus Co., Ltd. Hãng chủ sở hữu máy chính: Olympus Medical Systems Corp., Nhật Bản |  |  | Năm sản xuất máy chính: 2025 trở về sau | Theo đáp ứng yêu cầu kỹ thuật chi tiết | 3.030.000.000 | vn0103679785 | CÔNG TY TNHH TM MPT | IB2600126916 | vnz000011733 | Cục Đối ngoại Bộ Công an | Đấu thầu rộng rãi | 12/06/2026 | 137/QĐ-CĐN | 12/06/2026 | 2 | Phường Hai Bà Trưng,Thành phố Hà Nội
171 | Hệ thống phẫu thuật mắt Phaco (kiểm soát áp lực nội nhãn chủ động) | Hệ thống | 1 | Xuất xứ (máy chính): Đức |  | Ký mã hiệu (máy chính): QUATERA 700 | Nhãn hiệu (máy chính): Carl Zeiss | Hãng sản xuất (máy chính): Carl Zeiss Meditec AG |  |  | 2025 trở về sau | Theo Bảng chào đáp ứng thông số kỹ thuật của hàng hóa chào thầu | 2.551.000.000 | vn0101147344 | Liên danh nhà thầu Cung cấp, lắp đặt các thiết bị Khối lâm sàng và các thiết bị chuyên dùng khác | IB2600169258 | vn0315584775 | Ban Quản lý dự án đầu tư xây dựng các công trình dân dụng và công nghiệp Thành phố Hồ Chí Minh | Đấu thầu rộng rãi | 11/06/2026 | 705/QĐ-DDCN | 11/06/2026 | 2 | Phường Linh Xuân,Thành phố Hồ Chí Minh
172 | Bộ đèn đặt nội khí quản người lớn | Bộ | 35 | Xuất xứ (máy chính): Đức |  | Ký mã hiệu (máy chính): AP 300/50 | Nhãn hiệu (máy chính): AP 300/50 | Hãng sản xuất (máy chính): Nopa instruments medizintechnik GmbH |  |  | 2025 trở về sau | Theo Bảng chào đáp ứng thông số kỹ thuật của hàng hóa chào thầu | 14.000.000 | vn0101147344 | Liên danh nhà thầu Cung cấp, lắp đặt các thiết bị Khối lâm sàng và các thiết bị chuyên dùng khác | IB2600169258 | vn0315584775 | Ban Quản lý dự án đầu tư xây dựng các công trình dân dụng và công nghiệp Thành phố Hồ Chí Minh | Đấu thầu rộng rãi | 11/06/2026 | 705/QĐ-DDCN | 11/06/2026 | 2 | Phường Linh Xuân,Thành phố Hồ Chí Minh
173 | Bộ đèn đặt nội khí quản trẻ em | Bộ | 3 | Xuất xứ (thiết bị chính): Đức |  | Model/Ký mã hiệu (thiết bị chính): AP 342/00 | Nhãn hiệu (thiết bị chính): Nopa | Hãng sản xuất (thiết bị chính): Nopa instruments medizintechnik GmbH |  |  | 2025 trở về sau | Theo Bảng chào đáp ứng thông số kỹ thuật của hàng hóa chào thầu | 19.000.000 | vn0101147344 | Liên danh nhà thầu Cung cấp, lắp đặt các thiết bị Khối lâm sàng và các thiết bị chuyên dùng khác | IB2600169258 | vn0315584775 | Ban Quản lý dự án đầu tư xây dựng các công trình dân dụng và công nghiệp Thành phố Hồ Chí Minh | Đấu thầu rộng rãi | 11/06/2026 | 705/QĐ-DDCN | 11/06/2026 | 2 | Phường Linh Xuân,Thành phố Hồ Chí Minh
174 | Bộ đèn đặt nội khí quản sơ sinh | Bộ | 4 | Xuất xứ (thiết bị chính): Mỹ |  | Model: 77.000.250 Ký mã hiệu thiết bị chính (cán đèn): 90.100.201 | Nhãn hiệu (thiết bị chính): AUG MEDICAL LLC | Hãng sản xuất (thiết bị chính): AUG MEDICAL LLC |  |  | 2025 trở về sau | Theo Bảng chào đáp ứng thông số kỹ thuật của hàng hóa chào thầu | 18.612.000 | vn0101147344 | Liên danh nhà thầu Cung cấp, lắp đặt các thiết bị Khối lâm sàng và các thiết bị chuyên dùng khác | IB2600169258 | vn0315584775 | Ban Quản lý dự án đầu tư xây dựng các công trình dân dụng và công nghiệp Thành phố Hồ Chí Minh | Đấu thầu rộng rãi | 11/06/2026 | 705/QĐ-DDCN | 11/06/2026 | 2 | Phường Linh Xuân,Thành phố Hồ Chí Minh
175 | Máy phẫu thuật Laser nội tĩnh mạch | Cái | 2 | Xuất xứ (máy chính): Israel |  | Ký mã hiệu (máy chính): neoV1470 Mã sản phẩm: NV14705 | Nhãn hiệu (máy chính): neoV1470 | Hãng sản xuất (máy chính): G.N.S neoLaser Ltd |  |  | 2025 trở về sau | Theo Bảng chào đáp ứng thông số kỹ thuật của hàng hóa chào thầu | 590.000.000 | vn0101147344 | Liên danh nhà thầu Cung cấp, lắp đặt các thiết bị Khối lâm sàng và các thiết bị chuyên dùng khác | IB2600169258 | vn0315584775 | Ban Quản lý dự án đầu tư xây dựng các công trình dân dụng và công nghiệp Thành phố Hồ Chí Minh | Đấu thầu rộng rãi | 11/06/2026 | 705/QĐ-DDCN | 11/06/2026 | 2 | Phường Linh Xuân,Thành phố Hồ Chí Minh
176 | Ống soi mềm đặt nội khí quản khó di động | Cái | 3 | Xuất xứ (máy chính): Thụy Sĩ |  | Bao gồm: 1. Bộ màn hình C-MAC® cho nội soi: Model/Ký mã hiệu (máy chính): 8404ZX (Mã đặt hàng: 8404ZXK) 2. Ống soi thanh quản Video dùng đặt nội khí quản khó cho người lớn: Model/Ký mã hiệu: 11303BNXK | Nhãn hiệu (máy chính): STORZ | Hãng sản xuất (máy chính): Brütsch Elektronik AG STORZ |  |  | 2025 trở về sau | Theo Bảng chào đáp ứng thông số kỹ thuật của hàng hóa chào thầu | 880.000.000 | vn0101147344 | Liên danh nhà thầu Cung cấp, lắp đặt các thiết bị Khối lâm sàng và các thiết bị chuyên dùng khác | IB2600169258 | vn0315584775 | Ban Quản lý dự án đầu tư xây dựng các công trình dân dụng và công nghiệp Thành phố Hồ Chí Minh | Đấu thầu rộng rãi | 11/06/2026 | 705/QĐ-DDCN | 11/06/2026 | 2 | Phường Linh Xuân,Thành phố Hồ Chí Minh
177 | Hệ thống nội soi tiêu hóa (dạ dày, đại tràng) (02 dây nội soi dạ dày, 01 dây nội soi đại tràng) | Hệ thống | 2 | Nước sản xuất máy chính: Nhật Bản |  | Model/Ký mã hiệu máy chính: CV-1500 | Nhãn hiệu máy chính: Olympus | Hãng sản xuất máy chính: Shirakawa Olympus Co., Ltd. |  |  | 2026 trở về sau | Theo như bảng chào đáp ứng kỹ thuật đính kèm E-HSDT | 4.880.720.000 | vn0110088455 | Liên danh VIETTECH – HÀO PHÁT | IB2600152817 | vn5700391615 | Bệnh viện Bãi Cháy | Đấu thầu rộng rãi | 05/06/2026 | 1068/QĐ-BVBC | 05/06/2026 | 1 | Phường Việt Hưng,Tỉnh Quảng Ninh
178 | Mua sắm Hệ thống phẫu thuật nội soi 4K | Hệ thống | 1 | Xuất xứ (máy chính): Đức |  | Model/Ký mã hiệu (máy chính): ENDOCAM LOGIC 4K (5525301) | Nhãn hiệu: ENDOCAM LOGIC 4K | Hãng sản xuất/Cơ sở sản xuất (máy chính): Richard Wolf GmbH |  |  | 2025 trở đi | Theo bảng đáp ứng kỹ thuật thuộc E-HSDT | 2.960.000.000 | vn0108936926 | CÔNG TY CỔ PHẦN THIẾT BỊ VÀ DỊCH VỤ Y TẾ VIỆT NAM | IB2600065343 | vn2400229574 | Bệnh viện Đa khoa Bắc Ninh số 1 | Đấu thầu rộng rãi | 03/06/2026 | 787/QĐ-BVĐK | 03/06/2026 | 4 | Phường Bắc Giang,Tỉnh Bắc Ninh
179 | Hệ thống pendant cho phòng mổ nội soi | Hệ thống | 8 | Xuất xứ/ Nước sản xuất máy chính: Italy |  | Ký mã hiệu/Mã sản phẩm/ Nhãn hiệu/ Nhãn mác máy chính: OKI ISOLA | Ký mã hiệu/Mã sản phẩm/ Nhãn hiệu/ Nhãn mác máy chính: OKI ISOLA | Hãng sản xuất/ Nhà sản xuất máy chính: LM Medical Division Srl |  |  | 2025 trở đi | Chi tiết theo bảng thông số đáp ứng kỹ thuật đính kèm E-HSDT | 555.000.000 | vn0101915194 | CÔNG TY CỔ PHẦN TRANG THIẾT BỊ Y TẾ VĨNH KHANG | IB2500494840 | vn0107510902 | Ban quản lý dự án chuyên ngành xây dựng công trình y tế | Đấu thầu rộng rãi | 03/06/2026 | 94/QĐ-BCNYT | 29/05/2026 | 2 | Phường Phủ Lý,Tỉnh Ninh Bình
180 | Bộ đặt nội khí quản khó có ống soi mềm video | Bộ | 3 | Nước sản xuất máy chính: Thụy Sỹ |  | Ký mã hiệu máy chính: 8404ZX | Nhãn mác máy chính: Brütsch Elektronik AG | Hãng sản xuất máy chính: Brütsch Elektronik AG |  |  | 2025 trở về sau | Xem tại Mẫu A.2 - Bảng thông số đáp ứng kỹ thuật tại Folder C. KT_HANG | 1.812.859.000 | vn0102778335 | CÔNG TY CỔ PHẦN TRANG THIẾT BỊ VÀ CÔNG TRÌNH Y TẾ | IB2500505433 | vn0107510902 | Ban quản lý dự án chuyên ngành xây dựng công trình y tế | Đấu thầu rộng rãi | 03/06/2026 | 95/QĐ-BCNYT | 29/05/2026 | 2 | Phường Phủ Lý,Tỉnh Ninh Bình
181 | Bộ đặt nội khí quản người lớn | Bộ | 22 | Nước sản xuất máy chính: Pakistan |  | Ký mã hiệu máy chính: 810-921-03 | Nhãn mác máy chính: Medical Devices (Pvt) Ltd | Hãng sản xuất máy chính: Medical Devices (Pvt) Ltd |  |  | 2025 trở về sau | Xem tại Mẫu A.2 - Bảng thông số đáp ứng kỹ thuật tại Folder C. KT_HANG | 9.500.000 | vn0102778335 | CÔNG TY CỔ PHẦN TRANG THIẾT BỊ VÀ CÔNG TRÌNH Y TẾ | IB2500505433 | vn0107510902 | Ban quản lý dự án chuyên ngành xây dựng công trình y tế | Đấu thầu rộng rãi | 03/06/2026 | 95/QĐ-BCNYT | 29/05/2026 | 2 | Phường Phủ Lý,Tỉnh Ninh Bình
182 | Bộ đặt nội khí quản khó tích hợp camera + màn hình | Bộ | 6 | Nước sản xuất máy chính: Trung Quốc |  | Ký mã hiệu máy chính: S-VL-R | Nhãn mác máy chính: Sensorendo Medical Technology (Zhuhai) Co., Ltd. | Hãng sản xuất máy chính: Sensorendo Medical Technology (Zhuhai) Co., Ltd. |  |  | 2025 trở về sau | Xem tại Mẫu A.2 - Bảng thông số đáp ứng kỹ thuật tại Folder C. KT_HANG | 75.900.000 | vn0102778335 | CÔNG TY CỔ PHẦN TRANG THIẾT BỊ VÀ CÔNG TRÌNH Y TẾ | IB2500505433 | vn0107510902 | Ban quản lý dự án chuyên ngành xây dựng công trình y tế | Đấu thầu rộng rãi | 03/06/2026 | 95/QĐ-BCNYT | 29/05/2026 | 2 | Phường Phủ Lý,Tỉnh Ninh Bình
183 | Máy theo dõi áp lực nội sọ (ICP) | Cái | 7 | Nước sản xuất máy chính: Đức |  | Ký mã hiệu máy chính: RAUMED NeuroSmart | Nhãn mác máy chính: RAUMEDIC AG | Hãng sản xuất máy chính: RAUMEDIC AG |  |  | 2025 trở về sau | Xem tại Mẫu A.2 - Bảng thông số đáp ứng kỹ thuật tại Folder C. KT_HANG | 615.000.000 | vn0102778335 | CÔNG TY CỔ PHẦN TRANG THIẾT BỊ VÀ CÔNG TRÌNH Y TẾ | IB2500505433 | vn0107510902 | Ban quản lý dự án chuyên ngành xây dựng công trình y tế | Đấu thầu rộng rãi | 03/06/2026 | 95/QĐ-BCNYT | 29/05/2026 | 2 | Phường Phủ Lý,Tỉnh Ninh Bình
184 | Hệ thống phẫu thuật nội soi ổ bụng, soi buồng tử cung 4K tích hợp máy bào mô buồng tử cung | Hệ thống | 1 | Xuất xứ máy chính: Mỹ |  | Model/Ký mã hiệu/Nhãn mác sản phẩm máy chính: TC201 (mã đặt hàng: TC201EN) | Nhãn hiệu máy chính: TC201 (mã đặt hàng: TC201EN | Nhà sản xuất / Hãng sản xuất máy chính: Karl Storz Imaging Inc. |  |  | 2025 trở về sau | Chi tiết theo Bảng đáp ứng đính kèm E-HSDT | 8.700.000.000 | vn0101915194 | CÔNG TY CỔ PHẦN TRANG THIẾT BỊ Y TẾ VĨNH KHANG | IB2500642141 | vn0100923097 | Bệnh viện Bạch Mai | Đấu thầu rộng rãi | 02/06/2026 | 3469/QĐ-BM | 02/06/2026 | 3 | Phường Kim Liên,Thành phố Hà Nội
185 | Hệ thống nội soi khí quản, phế quản | Hệ thống | 1 | Xuất xứ máy chính: Nhật Bản |  | Model/ Ký mã hiệu máy chính: CV-1500 | Nhãn hiệu máy chính: OLYMPUS | Hãng sản xuất máy chính: Shirakawa Olympus Co., Ltd. |  |  | 2026 trở về sau | THEO BẢNG KÊ KHAI ĐỀ XUẤT CẤU HÌNH, THÔNG SỐ KỸ THUẬT ĐÁP ỨNG CỦA HÀNG HÓA DỰ THẦU | 3.218.000.000 | vn0110088455 | CÔNG TY CỔ PHẦN ĐẦU TƯ VÀ THƯƠNG MẠI CÔNG NGHỆ VIETTECH | IB2600187478 | vn5700391598 | BỆNH VIỆN ĐA KHOA TỈNH QUẢNG NINH | Đấu thầu rộng rãi | 01/06/2026 | 1756/QĐ-BVT | 01/06/2026 | 2 | Phường Hồng Gai,Tỉnh Quảng Ninh
186 | Hệ thống phẫu thuật nội soi | Hệ thống | 1 | Xuất xứ máy chính: Nhật Bản, Đức |  | Ký mã hiệu máy chính: OTV-S700, CLL-S700, CH-S700-XZ-EA, CHF-V2, WA4KL130 | Nhãn hiệu máy chính: Olympus | Hãng, nước sản xuất máy chính: Shirakawa Olympus Co., Ltd./Nhật Bản, Aizu Olympus Co., Ltd./Nhật Bản, Olympus Winter & Ibe GmbH/Đức |  |  | từ năm 2026 trở về sau | Theo Bảng so sánh đáp ứng kỹ thuật đính kèm | 5.196.740.000 | vn0307884750 | CÔNG TY TNHH KINH DOANH VẬT TƯ TRANG THIẾT BỊ Y TẾ VIỆT NAM | IB2600060781 | vn0700254151 | BỆNH VIỆN ĐA KHOA HÀ NAM | Đấu thầu rộng rãi | 31/05/2026 | 1652/QĐ-BVĐKHN | 31/05/2026 | 2 | Phường Phủ Lý,Tỉnh Ninh Bình
187 | Nhầy kết dính đặc biệt phẫu thuật nội nhãn | ống | 550 | Thụy Điển | 3006 | Healon GV Pro | Johnson& Johnson Surgical Vision | AMO Uppsala AB |  |  | Năm 2023 trở về sau | Thành phần Sodium Hyaluronate 1.8%(18mg/ml). Nồng độ thẩm thấu: 200-400 Mosmol/kg, Độ PH 6.8-7.6. Trọng lượng phân tử 3.2 triệu dalton, Độ nhày 2 triệu mPas. Tiệt trùng, dùng trong phẫu thuật nội nhãn Dung tích 0.85ml. Xuất xứ: Thụy Điển (EU) Tiêu chuẩn: ISO, CE, FDA | 750.000 | vn0107705972 | CÔNG TY TNHH MEDITEX VIỆT NAM | IB2600085227 | vnz000013556 | BỆNH VIỆN C ĐÀ NẴNG | Đấu thầu rộng rãi | 29/05/2026 | 766/QĐ-BVC | 29/05/2026 | 2 | Phường Hải Châu,Thành phố Đà Nẵng
188 | Hệ thống phẫu thuật nội soi 4K-3D | Hệ thống | 1 | Xuất xứ máy chính: Nhật Bản | 9018 | Ký mã hiệu máy chính: OTV-S700 | Nhãn hiệu máy chính: OLYMPUS | Hãng sản xuất máy chính: Shirakawa Olympus Co.,Ltd ; Hãng/Nước chủ sở hữu máy chính: Olympus Medical Systems Corp/ Nhật Bản |  |  | 2025 trở về sau | Chi tiết theo Bảng đáp ứng kỹ thuật | 5.850.000.000 | vn0101174429 | CÔNG TY TNHH SẢN XUẤT VÀ THƯƠNG MẠI TRẦN LÊ | IB2600059971 | vn2900621130 | Bệnh Viện Hữu Nghị Đa Khoa Nghệ An | Đấu thầu rộng rãi | 28/05/2026 | 1964/QĐ-BV | 28/05/2026 | 3 | Phường Vinh Phú,Tỉnh Nghệ An
189 | Hệ thống phẫu thuật nội soi (Full HD) | Hệ thống | 5 | Xuất xứ máy chính: Nhật Bản | 9018 | Ký mã hiệu máy chính: OTV-S200 | Nhãn hiệu máy chính: OLYMPUS | Hãng sản xuất máy chính: Shirakawa Olympus Co.,Ltd ; Hãng/Nước chủ sở hữu máy chính: Olympus Medical Systems Corp/ Nhật Bản |  |  | 2025 trở về sau | Chi tiết theo Bảng đáp ứng kỹ thuật | 2.900.000.000 | vn0101174429 | CÔNG TY TNHH SẢN XUẤT VÀ THƯƠNG MẠI TRẦN LÊ | IB2600059971 | vn2900621130 | Bệnh Viện Hữu Nghị Đa Khoa Nghệ An | Đấu thầu rộng rãi | 28/05/2026 | 1964/QĐ-BV | 28/05/2026 | 3 | Phường Vinh Phú,Tỉnh Nghệ An
190 | Hệ thống phẫu thuật nội soi (Hệ thống phẫu thuật nội soi sản khoa (có bao gồm nội soi buồng tử cung và máy bào mô)) | Hệ thống | 1 | Xuất xứ thiết bị chính: Nhật Bản |  | Ký mã hiệu/ Model/Chủng loại thiết bị chính: OTV-S200 | Nhãn hiệu thiết bị chính: Olympus | Hãng sản xuất thiết bị chính: Shirakawa Olympus Co., Ltd. |  |  | Năm 2025 trở về sau | Theo Bảng đáp ứng kỹ thuật đính kèm trong E-HSDT | 2.745.033.600 | vn0101915194 | Liên danh dự thầu Bệnh viện Nguyễn Đình Chiểu | IB2500586257 | vn1501157677 | Ban Quản lý dự án dân dụng và công nghiệp tỉnh Vĩnh Long | Đấu thầu rộng rãi | 28/05/2026 | 485/QĐ-BQL | 28/05/2026 | 3 | Phường An Hội,Tỉnh Vĩnh Long
191 | Hệ thống nội soi tai mũi họng | Hệ thống | 1 | Xuất xứ thiết bị chính: Hà Lan |  | Ký mã hiệu/ Model/Chủng loại thiết bị chính: CYMO 6160 | Nhãn hiệu thiết bị chính: CYMO | Hãng sản xuất thiết bị chính: CYMO B.V. |  |  | Năm 2025 trở về sau | Theo Bảng đáp ứng kỹ thuật đính kèm trong E-HSDT | 500.000.000 | vn0101915194 | Liên danh dự thầu Bệnh viện Nguyễn Đình Chiểu | IB2500586257 | vn1501157677 | Ban Quản lý dự án dân dụng và công nghiệp tỉnh Vĩnh Long | Đấu thầu rộng rãi | 28/05/2026 | 485/QĐ-BQL | 28/05/2026 | 3 | Phường An Hội,Tỉnh Vĩnh Long
192 | Hệ thống nội soi tiết niệu (Dàn máy phẫu thuật nội soi tiết niệu) | Hệ thống | 1 | Xuất xứ thiết bị chính: Nhật Bản |  | Ký mã hiệu/ Model/Chủng loại thiết bị chính: OTV-S700 | Nhãn hiệu thiết bị chính: Olympus | Hãng sản xuất thiết bị chính: Shirakawa Olympus Co., Ltd. |  |  | Năm 2025 trở về sau | Theo Bảng đáp ứng kỹ thuật đính kèm trong E-HSDT | 4.301.886.400 | vn0101915194 | Liên danh dự thầu Bệnh viện Nguyễn Đình Chiểu | IB2500586257 | vn1501157677 | Ban Quản lý dự án dân dụng và công nghiệp tỉnh Vĩnh Long | Đấu thầu rộng rãi | 28/05/2026 | 485/QĐ-BQL | 28/05/2026 | 3 | Phường An Hội,Tỉnh Vĩnh Long
193 | Hệ thống phẫu thuật nội soi (Hệ thống phẫu thuật nội soi cột sống kèm bộ dụng cụ) | Hệ thống | 1 | Thiết bị chính bao gồm: 1. Bộ xử lý hình ảnh 4K tích hợp nguồn sáng Xuất xứ: Đức 2. Đầu camera Xuất xứ: Đức |  | Thiết bị chính bao gồm: 1. Bộ xử lý hình ảnh 4K tích hợp nguồn sáng Ký mã hiệu/Model/Mã sản phẩm: CSD4K01 2. Đầu camera Ký mã hiệu/Model/ Mã sản phẩm: CSD4K01CO | Nhãn hiệu thiết bị chính: Joimax | Thiết bị chính bao gồm: 1. Bộ xử lý hình ảnh 4K tích hợp nguồn sáng Hãng sản xuất: Joimax GmbH 2. Đầu camera Hãng sản xuất: Joimax GmbH |  |  | Năm 2025 trở về sau | Theo Bảng đáp ứng kỹ thuật đính kèm trong E-HSDT | 4.515.000.000 | vn0101915194 | Liên danh dự thầu Bệnh viện Nguyễn Đình Chiểu | IB2500586257 | vn1501157677 | Ban Quản lý dự án dân dụng và công nghiệp tỉnh Vĩnh Long | Đấu thầu rộng rãi | 28/05/2026 | 485/QĐ-BQL | 28/05/2026 | 3 | Phường An Hội,Tỉnh Vĩnh Long
194 | Băng ghim cho dụng cụ khâu cắt nối thẳng nội soi | Cái | 32 | Trung Quốc |  | JQD-45-2/Disposable Endocutter & Disosable Endocutter Reload (trên nhãn: Disposable Endocutters & Disosable Endocutter Reloads) | Disposable Endocutters & Disosable Endocutter Reloads | Jiangsu Brightness Medical Devices Co., Ltd | JQD-45-2.5/Disposable Endocutter & Disosable Endocutter Reload (trên nhãn: Disposable Endocutters & Disosable Endocutter Reloads) | 2504726ĐKLH/HTTB-ĐKKD ngày 25/12/2025 | 2025 trở về sau | - Băng đạn nội soi chiều dài: 43cm (±2,0mm) - Thiết kế 3 hàng ghim dập khác nhau trong cùng băng đạn: + Băng ghim màu xám chiều cao ghim mở: 2, chiều cao ghim đóng 0.75-1.00mm, phù hợp cho mô mỏng độ dày 0.75-1.00mm, số lượng ghim 66. - Lưỡi dao mới trong mỗi băng đạn, đe cố định. - Băng ghim tương thích với dụng cụ khâu cắt nối nội soi - Đạt tiêu chuẩn MDR CE, ISO13485 | 2.860.000 | vn4300213253 | CÔNG TY TNHH DƯỢC PHẨM TRUNG VIỆT | IB2500644468 | vn4300227023 | Bệnh viện đa khoa tỉnh Quảng Ngãi | Đấu thầu rộng rãi | 27/05/2026 | 1571/QĐ-BVĐK | 27/05/2026 | 2 | Phường Nghĩa Lộ,Tỉnh Quảng Ngãi
195 | Băng ghim cho dụng cụ khâu cắt nối thẳng nội soi | Cái | 3 | Trung Quốc |  | JQD-45-2.5/Disposable Endocutter & Disosable Endocutter Reload (trên nhãn: Disposable Endocutters & Disosable Endocutter Reloads) | Disposable Endocutters & Disosable Endocutter Reloads | Jiangsu Brightness Medical Devices Co., Ltd | JQD-45-2.5/Disposable Endocutter & Disosable Endocutter Reload (trên nhãn: Disposable Endocutters & Disosable Endocutter Reloads) | 2504726ĐKLH/HTTB-ĐKKD ngày 25/12/2025 | 2025 trở về sau | - Băng đạn nội soi chiều dài: 43cm (±2,0mm) - Thiết kế 3 hàng ghim dập khác nhau trong cùng băng đạn: + Băng ghim màu trắng chiều cao ghim mở: 2.5, chiều cao ghim đóng 1.00 -1.50mm, phù hợp cho mô vừa độ dày 1.00 -1.50mm, số lượng ghim 66. - Lưỡi dao mới trong mỗi băng đạn, đe cố định. - Băng ghim tương thích với dụng cụ khâu cắt nối nội soi - Đạt tiêu chuẩn MDR CE, ISO13485 | 2.860.000 | vn4300213253 | CÔNG TY TNHH DƯỢC PHẨM TRUNG VIỆT | IB2500644468 | vn4300227023 | Bệnh viện đa khoa tỉnh Quảng Ngãi | Đấu thầu rộng rãi | 27/05/2026 | 1571/QĐ-BVĐK | 27/05/2026 | 2 | Phường Nghĩa Lộ,Tỉnh Quảng Ngãi
196 | Bi Silicone đặt nội nhãn | Cái | 50 | Pháp |  | S6.1014/ S6.1015/ S6.1016 | FCI S.A.S/ Pháp | FCI S.A.S |  | 2300099ĐKLH/BYT-TB-CT | Từ năm 2025 trở về sau | Theo quy định tại E-HSMT | 2.100.000 | vn0101032110 | CÔNG TY TNHH KIM HƯNG | IB2600035199 | vn0301465062 | Bệnh Viện Chợ Rẫy | Đấu thầu rộng rãi | 22/05/2026 | 2201/QĐ-BVCR | 20/05/2026 | 2 | Phường Chợ Lớn,Thành phố Hồ Chí Minh
197 | Bộ bơm tháo dầu nội nhãn | Bộ | 10 | Thụy Sỹ | 9033 | VV690353 | Oertli Instrumente AG | Oertli Instrumente AG |  |  | 2025 trở về sau | + Đầu kim bơm loại khoá nhanh, phù hợp cho kích thước 23G + Dung tích 10ml + Tiệt trùng sẵn + Phù hợp với máy cắt dịch kính Faros | 4.200.000 | vn0312920901 | CÔNG TY TNHH THIẾT BỊ Y KHOA TÂM AN | IB2600105402 | vnz000005117 | Bệnh Viện Mắt Nam Quảng Trị | Đấu thầu rộng rãi | 15/05/2026 | 59/QĐ-BVM | 15/05/2026 | 2 | Phường Nam Đông Hà,Tỉnh Quảng Trị
198 | Dây dẫn sáng nội nhãn 23G | Cái | 15 | Thụy Sỹ | 9033 | VV300194 | Oertli Instrumente AG | Oertli Instrumente AG |  |  | 2025 trở về sau | + Có bọc bảo vệ + Có Đầu ấn củng mạc (Viper) + Kết nối thuận tiện + Tiệt trùng sẵn + Phù hợp với máy cắt dịch kính Faros | 3.600.000 | vn0312920901 | CÔNG TY TNHH THIẾT BỊ Y KHOA TÂM AN | IB2600105402 | vnz000005117 | Bệnh Viện Mắt Nam Quảng Trị | Đấu thầu rộng rãi | 15/05/2026 | 59/QĐ-BVM | 15/05/2026 | 2 | Phường Nam Đông Hà,Tỉnh Quảng Trị
199 | Hệ thống phẫu thuật nội soi lồng ngực 4K/ICG | Hệ thống | 1 | Xuất xứ máy chính: Nhật Bản, Đức | 9018 | Ký mã hiệu máy chính : OTV-S700, CH-S700-XZ-EA, CLL-S700, LMD-X3200MD, ESG-410 | Nhãn hiệu máy chính: Olympus, Sony | Hãng sản xuất máy chính: Shirakawa Olympus Co.,Ltd; Sony Global Manufacturing & Operations Corporation Kohda Site, Olympus Winter & Ibe GmbH |  | 250001786/PCBB-HN ngày 19/06/2025; 220002397/PCBA-HN ngày 19/08/2022; 240001568/PCBA-HCM ngày 14/10/2024; 220001695/PCBB-BYT ngày 18/03/2022; 2400010ĐKLH/BYT-HTTB ngày 02/02/2024; 220000465/PCBB-BYT ngày 10/01/2022; 250003360/PCBB-HN ngày 02/10/2025; 230002713/PCBA-HN ngày 31/12/2023; 2504572ĐKLH/HTTB-ĐKKD ngày 04/12/2025; 2501344ĐKLH/BYT-HTTB ngày 23/04/2025; 230000585/PCBB-HN ngày 17/03/2023; 230001936/PCBA-HN ngày 06/10/2023; 220000899/PCBA-HN ngày 14/03/2022; 2404975ĐKLH/BYT-HTTB ngày 28/12/2024; 220000615/PCBB-BYT ngày 13/01/2022 | 2025 trở về sau | Chi tiết tại Bảng so sánh đáp ứng yêu cầu kỹ thuật | 5.195.000.000 | vn0108936926 | LIÊN DANH VNMEDICA-TOPLINE-DMC | IB2600049153 | vn2900927457 | Bệnh viện Phổi Nghệ An | Đấu thầu rộng rãi | 15/05/2026 | 248/QĐ-BVP | 15/05/2026 | 1 | Xã Nghi Lộc,Tỉnh Nghệ An
200 | Máy rửa ống nội soi mềm | Cái | 1 | Xuất xứ máy chính: Nhật |  | Ký mã hiệu máy chính: OER-AW | Nhãn hiệu máy chính: Olympus | Hãng sản xuất máy chính: Aizu Olympus Co., Ltd. |  |  | Năm sản xuất máy chính: 2025 trở về sau | Năm sản xuất: năm 2025 trở về sau, mới 100% ; Giấy chứng nhận đạt tiêu chuẩn quản lý chất lượng ISO 13485; Giấy chứng nhận đạt tiêu chuẩn EU Certificate; Điện áp: Sử dụng điện áp phù hợp tại Việt Nam: + Điện áp: 120-240V± 10% AC, + Tần số: 50/60 Hz; Môi trường hoạt động: + Nhiệt độ hoạt động tối đa: 40ºC + Độ ẩm hoạt động tối đa: 85%; Xuất xứ: Nhật; Máy rửa ống nội soi mềm kèm phụ kiện tiêu chuẩn bao gồm: Máy chính kèm phụ kiện tiêu chuẩn: 01 Hệ thống; Ống cấp nước: 01 cái ; Bộ dung dịch ( gồm cồn, chất tẩy, dung dịch khử khuẩn) (Mua tại thị trường Việt Nam): 01 bộ; Đầu kết nối dây nội soi: 02 bộ; Ống xả: 01 cái; Tài liệu hướng dẫn sử dụng tiếng Anh và tiếng Việt: 01 bộ; | 859.000.000 | vn0301603121 | CÔNG TY TNHH TRANG THIẾT BỊ Y TẾ ANH KHOA | IB2600079829 | vn0301483294 | BỆNH VIỆN UNG BƯỚU | Đấu thầu rộng rãi | 12/05/2026 | 2686/QĐ-BVUB | 12/05/2026 | 2 | Phường Tăng Nhơn Phú,Thành phố Hồ Chí Minh
201 | Máy hạ thân nhiệt chỉ huy nội mạch | Cái | 2 | Xuất xứ máy chính: Mỹ |  | Ký mã hiệu máy chính: Thermogard XP | Nhãn hiệu máy chính: Thermogard XP | Hãng sản xuất máy chính: Zoll Circulation, Inc. |  |  | 2025 trở về sau | Chi tiết theo bảng Đáp ứng tiêu chuẩn kĩ thuật chi tiết đính kèm E-HSDT | 2.180.000.000 | vn0101147344 | CÔNG TY TNHH ĐẦU TƯ PHÁT TRIỂN TRANG THIẾT BỊ Y TẾ | IB2600125145 | vnz000004557 | Bệnh viện 19-8, Bộ Công an | Đấu thầu rộng rãi | 29/04/2026 | 1736/QĐ-BV19-8 | 29/04/2026 | 2 | Phường Từ Liêm,Thành phố Hà Nội
202 | Hệ thống phẫu thuật nội soi 4K | Hệ thống | 1 | Xuất xứ máy chính bao gồm: 1. Bộ xử lý hình ảnh trung tâm Xuất xứ: Mỹ 2. Đầu camera Xuất xứ: Mỹ 3. Nguồn sáng lạnh nội soi Xuất xứ: Đức |  | Máy chính bao gồm: 1. Bộ xử lý hình ảnh trung tâm Model/ Ký mã hiệu/ Nhãn hiệu: TC201 (Mã đặt hàng: TC201EN) 2. Đầu camera Model/ Ký mã hiệu/ Nhãn hiệu: TH121 3. Nguồn sáng lạnh nội soi Model/ Ký mã hiệu/ Nhãn hiệu: TL300 | Máy chính bao gồm: 1. Bộ xử lý hình ảnh trung tâm Model/ Ký mã hiệu/ Nhãn hiệu: TC201 (Mã đặt hàng: TC201EN) 2. Đầu camera Model/ Ký mã hiệu/ Nhãn hiệu: TH121 3. Nguồn sáng lạnh nội soi Model/ Ký mã hiệu/ Nhãn hiệu: TL300 | Hãng sản xuất máy chính bao gồm: 1. Bộ xử lý hình ảnh trung tâm Hãng sản xuất: Karl Storz Imaging Inc. 2. Đầu camera Hãng sản xuất : Karl Storz Imaging Inc. 3. Nguồn sáng lạnh nội soi Hãng sản xuất: KARL STORZ SE & Co. KG |  |  | 2025 trở đi | Chi tiết theo Bảng đáp ứng về kỹ thuật của hàng hóa chào thầu đính kèm theo E-HSDT | 8.350.000.000 | vn0101915194 | CÔNG TY CỔ PHẦN TRANG THIẾT BỊ Y TẾ VĨNH KHANG | IB2600103039 | vn0101425792 | BỆNH VIỆN PHỤ SẢN TRUNG ƯƠNG | Đấu thầu rộng rãi | 29/04/2026 | 1006/QĐ-PSTW | 29/04/2026 | 1 | Phường Cửa Nam,Thành phố Hà Nội
203 | Hệ thống phẫu thuật nội soi công nghệ 4K ICG dùng trong phẫu thuật sọ mặt kèm bộ dụng cụ | Hệ thống | 1 | Xuất xứ máy chính: Mỹ |  | Model/Ký mã hiệu/Nhãn hiệu máy chính: TC201 (mã đặt hàng: TC201EN) | Model/Ký mã hiệu/Nhãn hiệu máy chính: TC201 (mã đặt hàng: TC201EN) | Hãng sản xuất máy chính: KARL STORZ Imaging, Inc. |  |  | 2025 trở về sau | Chi tiết theo Bảng đáp ứng về kỹ thuật của hàng hóa dự thầu đính kèm theo E-HSDT | 9.525.400.000 | vn0102778335 | Liên danh Nhà thầu Gói thầu số 5 | IB2600073914 | vn0105486549 | Bệnh viện Trung ương Quân đội 108 | Đấu thầu rộng rãi | 29/04/2026 | 3043/QĐ-BV | 29/04/2026 | 1 | Phường Hai Bà Trưng,Thành phố Hà Nội
204 | Hệ thống phẫu thuật nội soi công nghệ 4K 3D ICG dùng trong phẫu thuật ống tiêu hóa kèm bộ dụng cụ | Hệ thống | 1 | Xuất xứ máy chính: Mỹ |  | Model/Ký mã hiệu/Nhãn hiệu máy chính: TC201 (mã đặt hàng TC201EN) | Model/Ký mã hiệu/Nhãn hiệu máy chính: TC201 (mã đặt hàng TC201EN) | Hãng sản xuất máy chính: Karl Storz Imaging Inc. |  |  | 2025 trở về sau | Chi tiết theo bảng đáp ứng về kỹ thuật của hàng hóa dự thầu đính kèm | 9.409.000.000 | vn0101915194 | LIÊN DANH GÓI THẦU SỐ 4/BV108 | IB2600073850 | vn0105486549 | Bệnh viện Trung ương Quân đội 108 | Đấu thầu rộng rãi | 24/04/2026 | 2957/QĐ-BV | 24/04/2026 | 1 | Phường Hai Bà Trưng,Thành phố Hà Nội
205 | Hệ thống phẫu thuật nội soi công nghệ 4K 3D ICG dùng trong phẫu thuật gan mật kèm bộ dụng cụ | Hệ thống | 1 | Xuất xứ máy chính: Mỹ |  | Model/Ký mã hiệu/Nhãn hiệu máy chính: TC201 (mã đặt hàng TC201EN) | Model/Ký mã hiệu/Nhãn hiệu máy chính: TC201 (mã đặt hàng TC201EN) | Hãng sản xuất máy chính: Karl Storz Imaging Inc. |  |  | 2025 trở về sau | Chi tiết theo bảng đáp ứng về kỹ thuật của hàng hóa dự thầu đính kèm | 8.730.000.000 | vn0101915194 | LIÊN DANH GÓI THẦU SỐ 4/BV108 | IB2600073850 | vn0105486549 | Bệnh viện Trung ương Quân đội 108 | Đấu thầu rộng rãi | 24/04/2026 | 2957/QĐ-BV | 24/04/2026 | 1 | Phường Hai Bà Trưng,Thành phố Hà Nội
206 | Hệ thống phẫu thuật nội soi công nghệ 4K 3D ICG dùng trong phẫu thuật tim mạch | Hệ thống | 1 | Xuất xứ máy chính: Mỹ |  | Model/Ký mã hiệu/Nhãn hiệu máy chính: TC201 (mã đặt hàng: TC201EN) | Model/Ký mã hiệu/Nhãn hiệu máy chính: TC201 (mã đặt hàng: TC201EN) | Hãng sản xuất máy chính: Karl Storz Imaging Inc. |  |  | năm 2025 trở về sau | Theo bảng đáp ứng kỹ thuật | 7.980.000.000 | vn0109154128 | Liên danh TMG-THANGLONG-VINHKHANG/G1 BV108 | IB2600054381 | vn0105486549 | Bệnh viện Trung ương Quân đội 108 | Đấu thầu rộng rãi | 24/04/2026 | 2958/QĐ-BV | 24/04/2026 | 1 | Phường Hai Bà Trưng,Thành phố Hà Nội
207 | Hệ thống phẫu thuật nội soi công nghệ 4K ICG dùng trong phẫu thuật tiết niệu dưới kèm bộ dụng cụ | Hệ thống | 1 | Xuất xứ máy chính: Mỹ |  | Model/Ký mã hiệu/Nhãn hiệu máy chính: TC201 (mã đặt hàng: TC201EN) | Model/Ký mã hiệu/Nhãn hiệu máy chính: TC201 (mã đặt hàng: TC201EN) | Hãng sản xuất máy chính: KARL STORZ Imaging, Inc. |  |  | 2025 trở về sau | Chi tiết theo Bảng đáp ứng về kỹ thuật của hàng hóa dự thầu đính kèm theo E-HSDT | 8.000.000.000 | vn0102778335 | Liên danh Nhà thầu Gói thầu số 3 | IB2600073801 | vn0105486549 | Bệnh viện Trung ương Quân đội 108 | Đấu thầu rộng rãi | 24/04/2026 | 2936/QĐ-BV | 24/04/2026 | 1 | Phường Hai Bà Trưng,Thành phố Hà Nội
208 | Hệ thống phẫu thuật nội soi công nghệ 4K 3D ICG dùng trong phẫu thuật tiết niệu trên kèm bộ dụng cụ | Hệ thống | 1 | Xuất xứ máy chính: Mỹ |  | Model/Ký mã hiệu/Nhãn hiệu máy chính: TC201 (mã đặt hàng: TC201EN) | Model/Ký mã hiệu/Nhãn hiệu máy chính: TC201 (mã đặt hàng: TC201EN) | Hãng sản xuất máy chính: KARL STORZ Imaging, Inc. |  |  | 2025 trở về sau | Chi tiết theo Bảng đáp ứng về kỹ thuật của hàng hóa dự thầu đính kèm theo E-HSDT | 8.401.600.000 | vn0102778335 | Liên danh Nhà thầu Gói thầu số 3 | IB2600073801 | vn0105486549 | Bệnh viện Trung ương Quân đội 108 | Đấu thầu rộng rãi | 24/04/2026 | 2936/QĐ-BV | 24/04/2026 | 1 | Phường Hai Bà Trưng,Thành phố Hà Nội
209 | Hệ thống phẫu thuật nội soi 4K Tai Mũi Họng | Hệ thống | 2 | Xuất xứ máy chính: Mỹ |  | Model/Ký mã hiệu/Nhãn mác/Mã sản phẩm máy chính: TC201 (mã đặt hàng: TC201EN) | Nhãn hiệu máy chính: TC201 (mã đặt hàng: TC201EN) | Hãng sản xuất máy chính: Karl Storz Imaging Inc. |  |  | 2025 trở về sau | Chi tiết theo bảng đáp ứng thông số kỹ thuật đính kèm | 3.836.400.000 | vn0101915194 | CÔNG TY CỔ PHẦN TRANG THIẾT BỊ Y TẾ VĨNH KHANG | IB2500540689 | vn0101650822 | Bệnh viện Tai Mũi Họng TW | Đấu thầu rộng rãi | 16/04/2026 | 234/QĐ-TMH | 16/04/2026 | 2 | Phường Kim Liên,Thành phố Hà Nội
210 | Dây lạnh đông nội nhãn | Cái | 2 | Anh |  | 2509-P-8023 | . | Keeler Ltd |  |  | Từ năm 2025 trở đi | - Đường kính đầu (Tip diameter) 0.89mm - Phù hợp với máy lạnh đông Cryomatic MK II | 120.000.000 | vn0101442741 | CÔNG TY CỔ PHẦN THIÊN TRƯỜNG | IB2500617101 | vn0102138381 | Bệnh viện Mắt Trung ương | Đấu thầu rộng rãi | 10/04/2026 | 404/QĐ-BVMTW | 10/04/2026 | 3 | Phường Hai Bà Trưng,Thành phố Hà Nội
211 | Chất nhầy phẫu thuật nội nhãn | Ống/Lọ/Hộp | 400 | Cộng Hòa Ấn Độ |  | Aurovics | Aurolab | Aurolab |  |  | 2025 trở về sau | Hydroxypropyl methyl cellulose: 2,0%; độ nhầy trong khoảng từ 3000-4500cps, độ thẩm thấu trong khoảng từ 250 đến 350 mOsm/kg. Thể tích: 2ml | 61.000 | vn0101442741 | CÔNG TY CỔ PHẦN THIÊN TRƯỜNG | IB2600073980 | vn4300317904 | TRUNG TÂM MẮT TỈNH QUẢNG NGÃI | Chào hàng cạnh tranh | 08/04/2026 | 166/QĐ-TTM | 08/04/2026 | 2 | Phường Nghĩa Lộ,Tỉnh Quảng Ngãi
212 | Chất nhầy phẫu thuật nội nhãn | Ống/Lọ/Hộp | 170 | Đức |  | EasyLuron 1.6% | EasyLuron | Albomed GmbH |  |  | 2025 trở về sau | Độ nhầy ≥ 60000 Mpas, dung tích ≤ 1ml, trọng lượng phân tử ≥ 1,2 triệu Dalton, độ thẩm thấu trong khoảng từ 200 đến 400 mosmol/kg. Xuất xứ: G7 hoặc Châu Âu (Đức) | 345.000 | vn0315112885 | CÔNG TY TNHH NT SOLUTIONS | IB2600073980 | vn4300317904 | TRUNG TÂM MẮT TỈNH QUẢNG NGÃI | Chào hàng cạnh tranh | 08/04/2026 | 166/QĐ-TTM | 08/04/2026 | 2 | Phường Nghĩa Lộ,Tỉnh Quảng Ngãi
213 | Khí gas nội nhãn | Bình | 5 | Thổ Nhĩ Kỳ |  | VT10SFA | Teknomek | Teknomek |  |  | Từ năm 2025 trở đi | Khí gas nội nhãn Teknogases SF6 10 ml Khí gas nội nhãn SF6 không màu, không mùi, 100% Sulphurhexafluoride - Đóng gói dạng bình, sẵn sàng để sử dụng ngay - Có van 1 chiều lọc không khí - Tỷ trọng (kg/l) 0.3847 - Trọng lượng phân tử (g/mole) 146.06 - Nhiệt độ nóng chày/ đông (°C) -64.15 - Nhiệu độ giới hạn (°C) 45.5 - Áp suất hơi (psig) 320 - Mật độ hơi (khí = l) 5.114 - Thể tích riêng (ft³/lb) 2.5994 - Mật độ Gas (lb/(ft³) 0.3847 - Dung tích 10ml | 1.890.000 | vn0101032110 | CÔNG TY TNHH KIM HƯNG | IB2600058281 | vn0105486549 | Bệnh viện Trung ương Quân đội 108 | Đấu thầu rộng rãi | 07/04/2026 | 2265/QĐ-BV | 07/04/2026 | 2 | Phường Hai Bà Trưng,Thành phố Hà Nội
214 | Đầu phát quang laser nội nhãn thẳng 25G | Cái | 6 | Pháp |  | S9.1002.25 | FCI S.A.S | FCI S.A.S |  |  | Từ năm 2025 trở đi | Đầu laser thẳng, 25G Cán thiết kế chống trượt, thuận lợi thao tác Điểm laser siêu chính xác Tương thích với máy Constellation Đóng gói vô trùng, hộp / 10 cái | 4.200.000 | vn0101032110 | CÔNG TY TNHH KIM HƯNG | IB2600058281 | vn0105486549 | Bệnh viện Trung ương Quân đội 108 | Đấu thầu rộng rãi | 07/04/2026 | 2265/QĐ-BV | 07/04/2026 | 2 | Phường Hai Bà Trưng,Thành phố Hà Nội
215 | Đầu phát quang laser nội nhãn thẳng 23G | Cái | 6 | Pháp |  | S9.1002.23 | FCI S.A.S | FCI S.A.S |  |  | Từ năm 2025 trở đi | Đầu laser thẳng, 23G Cán thiết kế chống trượt, thuận lợi thao tác Điểm laser siêu chính xác Tương thích với máy Constellation Đóng gói vô trùng, hộp / 10 cái | 4.095.000 | vn0101032110 | CÔNG TY TNHH KIM HƯNG | IB2600058281 | vn0105486549 | Bệnh viện Trung ương Quân đội 108 | Đấu thầu rộng rãi | 07/04/2026 | 2265/QĐ-BV | 07/04/2026 | 2 | Phường Hai Bà Trưng,Thành phố Hà Nội
216 | Đầu phát quang laser nội nhãn cong 25G | Cái | 6 | Pháp |  | S9.1202.25 | FCI S.A.S | FCI S.A.S |  |  | Từ năm 2025 trở đi | Đầu laser cong, 25G Cán thiết kế chống trượt, thuận lợi thao tác Điểm laser siêu chính xác Tương thích với máy Constellation Đóng gói vô trùng, hộp / 10 cái | 4.200.000 | vn0101032110 | CÔNG TY TNHH KIM HƯNG | IB2600058281 | vn0105486549 | Bệnh viện Trung ương Quân đội 108 | Đấu thầu rộng rãi | 07/04/2026 | 2265/QĐ-BV | 07/04/2026 | 2 | Phường Hai Bà Trưng,Thành phố Hà Nội
217 | Đầu phát quang laser nội nhãn cong 23G | Cái | 6 | Pháp |  | S9.1202.23 | FCI S.A.S | FCI S.A.S |  |  | Từ năm 2025 trở đi | Đầu laser cong, 23G Cán thiết kế chống trượt, thuận lợi thao tác Điểm laser siêu chính xác Tương thích với máy Constellation Đóng gói vô trùng, hộp / 10 cái | 4.095.000 | vn0101032110 | CÔNG TY TNHH KIM HƯNG | IB2600058281 | vn0105486549 | Bệnh viện Trung ương Quân đội 108 | Đấu thầu rộng rãi | 07/04/2026 | 2265/QĐ-BV | 07/04/2026 | 2 | Phường Hai Bà Trưng,Thành phố Hà Nội
218 | Hệ thống máy nội soi phóng đại độ phân giải cao | Hệ thống | 2 | Xuất xứ máy chính: Nhật Bản |  | Model/ Ký mã hiệu máy chính: CV-1500; GIF-H190; CF-H190I; TJF-Q190V | Nhãn hiệu máy chính: OLYMPUS | Nhà sản xuất máy chính: Shirakawa Olympus Co., Ltd.; Aizu Olympus Co., Ltd. |  |  | Sản xuất từ năm 2025 trở đi | Theo "Bảng đáp ứng về kỹ thuật của hàng hóa chào thầu so sánh với yêu cầu kỹ thuật của E-HSMT" của E-HSDT | 4.364.880.000 | vn0106766309 | CÔNG TY CỔ PHẦN DƯỢC PHẨM VIỆT BẮC | IB2500642364 | vn0100923097 | Bệnh viện Bạch Mai | Đấu thầu rộng rãi | 27/03/2026 | 2057/QĐ-BM | 27/03/2026 | 2 | Phường Kim Liên,Thành phố Hà Nội
219 | Hệ thống nội soi tán sỏi đường mật trong mổ + 03 dây soi | Hệ thống | 1 | Nước sản xuất/ Xuất xứ hệ thống chính: Mỹ |  | Ký mã hiệu/ Nhãn mác sản phẩm/ Model hệ thống chính: TC201(Mã đặt hàng: TC201EN) | Nhãn hiệu hệ thống chính: Karl Storz | Hãng sản xuất hệ thống chính: Karl Storz Imaging Inc. |  |  | Năm sản xuất: 2024 trở đi | Theo hồ sơ Bảng thông số đáp ứng kỹ thuật đính kèm trong E-HSDT | 7.908.000.000 | vn0107449246 | CÔNG TY CỔ PHẦN VNCARE VIỆT NAM | IB2500506375 | vn0107510902 | Ban quản lý dự án chuyên ngành xây dựng công trình y tế | Đấu thầu rộng rãi | 23/03/2026 | 44/QĐ-BCNYT | 23/03/2026 | 1 | Phường Phủ Lý,Tỉnh Ninh Bình
220 | Hệ thống nội soi khí, phế quản ống mềm | Hệ thống | 2 | Nước sản xuất/ Xuất xứ hệ thống chính: + Bộ xử lý hình ảnh và nguồn sáng: Nhật Bản + Màn hình nội soi: Nhật Bản + Ống nội soi khí phế quản video kèm phụ kiện tiêu chuẩn: Nhật Bản + Dao mổ điện cao tần: Đức |  | + Bộ xử lý hình ảnhvà nguồn sáng: Ký mã hiệu/ Nhãn mác sản phẩm/ Model: EP-8000 + Màn hình nội soi:Ký mã hiệu/ Nhãn mác sản phẩm/ Model/ Chủng loại sản phẩm: LMDX3200MD + Ống nội soi khí phế quản video kèm phụ kiện tiêu chuẩn: Ký mã hiệu/ Nhãn mác sản phẩm/ Model: EB-710P + Dao mổ điện cao tần: Ký mã hiệu/ Nhãn mác sản phẩm/ Model: VIO® 300 S | Nhãn hiệu hệ thống chính: + Bộ xử lý hình ảnh và nguồn sáng: FUJIFILM Healthcare Manufacturing Corporation Sano Office + Màn hình nội soi: Sony Global Manufacturing & Operations Corporation Kohda Site + Ống nội soi khí phế quản video kèm phụ kiện tiêu chuẩn: FUJIFILM Healthcare Manufacturing Corporation Sano Office + Dao mổ điện cao tần: ERBE Elektromedizin GmbH | Hãng sản xuất hệ thống chính: + Bộ xử lý hình ảnh và nguồn sáng: FUJIFILM Healthcare Manufacturing Corporation Sano Office + Màn hình nội soi: Sony Global Manufacturing & Operations Corporation Kohda Site + Ống nội soi khí phế quản video kèm phụ kiện tiêu chuẩn: FUJIFILM Healthcare Manufacturing Corporation Sano Office + Dao mổ điện cao tần: ERBE Elektromedizin GmbH |  |  | Năm sản xuất: 2025 trở đi | Theo hồ sơ Bảng thông số đáp ứng kỹ thuật đính kèm trong E-HSDT | 2.690.000.000 | vn0107449246 | CÔNG TY CỔ PHẦN VNCARE VIỆT NAM | IB2500506375 | vn0107510902 | Ban quản lý dự án chuyên ngành xây dựng công trình y tế | Đấu thầu rộng rãi | 23/03/2026 | 44/QĐ-BCNYT | 23/03/2026 | 1 | Phường Phủ Lý,Tỉnh Ninh Bình
221 | Nguồn cắt đốt nội soi chuyên dụng | Cái | 2 | Nước sản xuất/ Xuất xứ thiết bị chính: Đức |  | Ký mã hiệu/ Nhãn mác sản phẩm/ Model thiết bị chính: VIO® 300 S | Nhãn hiệu thiết bị chính: Erbe Elektromedizin GmbH | Hãng sản xuất thiết bị chính:Erbe Elektromedizin GmbH |  |  | Năm sản xuất: 2025 trở đi | Theo hồ sơ Bảng thông số đáp ứng kỹ thuật đính kèm trong E-HSDT | 241.500.000 | vn0107449246 | CÔNG TY CỔ PHẦN VNCARE VIỆT NAM | IB2500506375 | vn0107510902 | Ban quản lý dự án chuyên ngành xây dựng công trình y tế | Đấu thầu rộng rãi | 23/03/2026 | 44/QĐ-BCNYT | 23/03/2026 | 1 | Phường Phủ Lý,Tỉnh Ninh Bình
222 | Hệ thống nội soi chẩn đoán ống soi video mềm (10 ống dạ dày + 5 ống đại tràng + 1 ống tá tràng) | Hệ thống | 2 | Xuất xứ Thiết bị chính: Nhật Bản |  | Model/ Ký mã hiệu Thiết bị chính: +Bộ xử lý hình ảnh và nguồn sáng: CV-1500 + Màn hình nội soi: LMDX3200MD + Ống nội soi dạ dày video kèm phụ kiện tiêu chuẩn: GIF-H190 + Ống nội soi đại tràngvideo kèm phụ kiện tiêu chuẩn: CF-H190I + Ống nội soi tá tràng video kèm phụ kiện tiêu chuẩn: TJFQ190V | Nhãn hiệu thiết bị chính: Olympus; Sony | Hãng sản xuất Thiết bị chính: +Bộ xử lý hình ảnh và nguồn sáng: Shirakawa Olympus Co., Ltd. + Màn hình nội soi: Sony Global Manufacturing & Operations Corporation Kohda Site + Ống nội soi dạ dày video kèm phụ kiện tiêu chuẩn: Aizu Olympus Co., Ltd. + Ống nội soi đại tràng video kèm phụ kiện tiêu chuẩn: Aizu Olympus Co., Ltd. + Ống nội soi tá tràng video kèm phụ kiện tiêu chuẩn: Aizu Olympus Co., Ltd. |  |  | Năm sản xuất: 2024 trở đi | Theo hồ sơ Bảng thông số đáp ứng kỹ thuật đính kèm trong E-HSDT | 15.143.000.000 | vn0107449246 | CÔNG TY CỔ PHẦN VNCARE VIỆT NAM | IB2500506375 | vn0107510902 | Ban quản lý dự án chuyên ngành xây dựng công trình y tế | Đấu thầu rộng rãi | 23/03/2026 | 44/QĐ-BCNYT | 23/03/2026 | 1 | Phường Phủ Lý,Tỉnh Ninh Bình
223 | Hệ thống nội soi mật tụy ngược dòng (ERCP) | Hệ thống | 1 | Nước sản xuất/ Xuất xứ hệ thống chính: + Bộ xử lý hình ảnh và nguồn sáng: Nhật Bản + Màn hình nội soi: Nhật Bản + Ống nội soi tá tràng video kèm phụ kiện tiêu chuẩn: Nhật Bản + Dao mổ điện cao tần: Đức |  | + Bộ xử lý hình ảnh và nguồn sáng: Ký mã hiệu/ Nhãn mác sản phẩm/ Model: EP-8000 + Màn hình nội soi:Ký mã hiệu/ Nhãn mác sản phẩm/ Model/ Chủng loại sản phẩm: LMD-273 5MD + Ống nội soi tá tràng video kèm phụ kiện tiêu chuẩn: Ký mã hiệu/ Nhãn mác sản phẩm/ Model: ED-580T + Dao mổ điện cao tần: Ký mã hiệu/ Nhãn mác sản phẩm/ Model: VIO® 300 S | Nhãn hiệu hệ thống chính: + Bộ xử lý hình ảnh và nguồn sáng: FUJIFILM Healthcare Manufacturing Corporation Sano Office + Màn hình nội soi: Sony Global Manufacturing & Operations Corporation Kohda Site + Ống nội soi tá tràng video kèm phụ kiện tiêu chuẩn: FUJIFILM Healthcare Manufacturing Corporation Sano Office + Dao mổ điện cao tần: ERBE Elektromedizin GmbH | Hãng sản xuất hệ thống chính: + Bộ xử lý hình ảnh và nguồn sáng: FUJIFILM Healthcare Manufacturing Corporation Sano Office + Màn hình nội soi: Sony Global Manufacturing & Operations Corporation Kohda Site + Ống nội soi tá tràng video kèm phụ kiện tiêu chuẩn: FUJIFILM Healthcare Manufacturing Corporation Sano Office + Dao mổ điện cao tần: ERBE Elektromedizin GmbH |  |  | Năm sản xuất: 2024 trở đi | Theo hồ sơ Bảng thông số đáp ứng kỹ thuật đính kèm trong E-HSDT | 3.580.000.000 | vn0107449246 | CÔNG TY CỔ PHẦN VNCARE VIỆT NAM | IB2500506375 | vn0107510902 | Ban quản lý dự án chuyên ngành xây dựng công trình y tế | Đấu thầu rộng rãi | 23/03/2026 | 44/QĐ-BCNYT | 23/03/2026 | 1 | Phường Phủ Lý,Tỉnh Ninh Bình
224 | Đầu phát quang laser nội nhãn 25G cong phù hợp với máy Laser Iridex | Cái | 50 | Hoa Kỳ |  | 14120 | IRIDEX Corporation | IRIDEX Corporation |  |  | Từ năm 2025 trở đi | - Đảm bảo vô khuẩn- Loại 25G cong - Phù hợp với máy Laser Iridex. | 6.440.000 | vn0101442741 | CÔNG TY CỔ PHẦN THIÊN TRƯỜNG | IB2500607373 | vn0102138381 | Bệnh viện Mắt Trung ương | Đấu thầu rộng rãi | 19/03/2026 | 233/QĐ-BVMTW | 19/03/2026 | 2 | Thành phố Hà Nội
225 | Đầu phát quang laser nội nhãn có thể điều chỉnh độ cong 23G phù hợp với máy cắt dịch kính Constellation. | Cái | 150 | Mỹ | 90185000 | 8065752554 | 8065752554 | Alcon |  |  | Từ năm 2025 trở đi | - Đảm bảo vô khuẩn - Kích thước đầu laser 23G - Đầu thẳng có thể chuyển thành cong (thông qua khớp nối) - Phù hợp với máy cắt dịch kính Constellation | 6.929.982 | vn3700303206 | CÔNG TY TNHH DKSH VIỆT NAM | IB2500607373 | vn0102138381 | Bệnh viện Mắt Trung ương | Đấu thầu rộng rãi | 19/03/2026 | 233/QĐ-BVMTW | 19/03/2026 | 2 | Thành phố Hà Nội
226 | Đầu phát quang laser nội nhãn 23G thẳng phù hợp với máy Laser Iridex | Cái | 150 | Hoa Kỳ |  | 14390 | IRIDEX Corporation | IRIDEX Corporation |  |  | Từ năm 2025 trở đi | - Đảm bảo vô khuẩn - Loại 23G thẳng - Phù hợp với máy Laser Iridex. | 6.555.000 | vn0101442741 | CÔNG TY CỔ PHẦN THIÊN TRƯỜNG | IB2500607373 | vn0102138381 | Bệnh viện Mắt Trung ương | Đấu thầu rộng rãi | 19/03/2026 | 233/QĐ-BVMTW | 19/03/2026 | 2 | Thành phố Hà Nội
227 | Đầu phát quang laser nội nhãn 25G có thể chuyển đổi thẳng thành cong phù hợp với máy Laser Iridex | Cái | 50 | Hoa Kỳ |  | 14574T | IRIDEX Corporation | IRIDEX Corporation |  |  | Từ năm 2025 trở đi | - Đảm bảo vô khuẩn. - Loại 25G, có thể chuyển đổi thẳng thành cong. - Phù hợp với máy Laser Iridex | 7.820.000 | vn0101442741 | CÔNG TY CỔ PHẦN THIÊN TRƯỜNG | IB2500607373 | vn0102138381 | Bệnh viện Mắt Trung ương | Đấu thầu rộng rãi | 19/03/2026 | 233/QĐ-BVMTW | 19/03/2026 | 2 | Thành phố Hà Nội
228 | Đầu phát quang laser nội nhãn thẳng 23G phù hợp với máy cắt dịch kính Constellation | Cái | 150 | Indonesia | 90185000 | 8065750991 | 8065750991 | PT. Ciba Vision Batam |  |  | Từ năm 2025 trở đi | - Đầu dò Laser thẳng 23 gauge tương thích máy Constellation - Đảm bảo vô khuẩn | 6.467.769 | vn3700303206 | CÔNG TY TNHH DKSH VIỆT NAM | IB2500607373 | vn0102138381 | Bệnh viện Mắt Trung ương | Đấu thầu rộng rãi | 19/03/2026 | 233/QĐ-BVMTW | 19/03/2026 | 2 | Thành phố Hà Nội
229 | Đầu phát quang laser nội nhãn cong 23G phù hợp với máy cắt dịch kính Constellation | Cái | 150 | Indonesia | 90185000 | 8065751113 | 8065751113 | PT. Ciba Vision Batam |  |  | Từ năm 2025 trở đi | - Đầu dò Laser cong 23 gauge tương thích máy Constellation - Đảm bảo vô khuẩn | 5.743.386 | vn3700303206 | CÔNG TY TNHH DKSH VIỆT NAM | IB2500607373 | vn0102138381 | Bệnh viện Mắt Trung ương | Đấu thầu rộng rãi | 19/03/2026 | 233/QĐ-BVMTW | 19/03/2026 | 2 | Thành phố Hà Nội
230 | Đầu phát quang laser nội nhãn thẳng 25G phù hợp với máy cắt dịch kính Constellation | Cái | 50 | Indonesia | 90185000 | 8065750978 | 8065750978 | PT. Ciba Vision Batam |  |  | Từ năm 2025 trở đi | - Đầu dò Laser thẳng 25 gauge tương thích máy Constellation - Đảm bảo vô khuẩn | 6.350.157 | vn3700303206 | CÔNG TY TNHH DKSH VIỆT NAM | IB2500607373 | vn0102138381 | Bệnh viện Mắt Trung ương | Đấu thầu rộng rãi | 19/03/2026 | 233/QĐ-BVMTW | 19/03/2026 | 2 | Thành phố Hà Nội
231 | Đầu phát quang laser nội nhãn 23G cong phù hợp với máy Laser Iridex | Cái | 150 | Hoa Kỳ |  | 14400 | IRIDEX Corporation | IRIDEX Corporation |  |  | Từ năm 2025 trở đi | - Đảm bảo vô khuẩn - Loại 23G cong - Phù hợp với máy Laser Iridex. | 6.670.000 | vn0101442741 | CÔNG TY CỔ PHẦN THIÊN TRƯỜNG | IB2500607373 | vn0102138381 | Bệnh viện Mắt Trung ương | Đấu thầu rộng rãi | 19/03/2026 | 233/QĐ-BVMTW | 19/03/2026 | 2 | Thành phố Hà Nội
232 | Đầu phát quang laser nội nhãn 25G thẳng phù hợp với máy Laser Iridex | Cái | 50 | Hoa Kỳ |  | 13920 | IRIDEX Corporation | IRIDEX Corporation |  |  | Từ năm 2025 trở đi | - Đảm bảo vô khuẩn - Loại 25G thẳng - Phù hợp với máy Laser Iridex. | 6.095.000 | vn0101442741 | CÔNG TY CỔ PHẦN THIÊN TRƯỜNG | IB2500607373 | vn0102138381 | Bệnh viện Mắt Trung ương | Đấu thầu rộng rãi | 19/03/2026 | 233/QĐ-BVMTW | 19/03/2026 | 2 | Thành phố Hà Nội
233 | Đầu phát quang laser nội nhãn 23G thẳng phù hợp với máy Laser Ellex | Cái | 200 | Thổ Nhĩ Kỳ |  | SMA-23-S | FIBERION | EMTRON Elektronik ve Mekanik Sanayi ve Ticaret Anonim Şirketi |  |  | 2025 trở về sau | Kích thước 23G, loại đầu tip thẳng. Đầu nối SMA 905 tương thích với máy laser Ellex. Đóng gói vô trùng. | 2.950.000 | vn0106739217 | CÔNG TY TNHH THIẾT BỊ KHOA HỌC KỸ THUẬT HỢP LỰC | IB2500607373 | vn0102138381 | Bệnh viện Mắt Trung ương | Đấu thầu rộng rãi | 19/03/2026 | 233/QĐ-BVMTW | 19/03/2026 | 2 | Thành phố Hà Nội
234 | Dây cáp quang 23G phù hợp với máy camera nội nhãn Fibertech | Sợi | 150 | Nhật Bản |  | AS-611 (loại 23G) | FiberTech Co., Ltd | FiberTech Co., Ltd |  |  | Từ năm 2025 trở đi | - Đảm bảo vô khuẩn - Loại 23G - Chiều dài 1950 mm, trường quan sát khoảng 70 độ - Phù hợp với máy camera nội nhãn Fibertech | 60.000.000 | vn0101442741 | CÔNG TY CỔ PHẦN THIÊN TRƯỜNG | IB2500607373 | vn0102138381 | Bệnh viện Mắt Trung ương | Đấu thầu rộng rãi | 19/03/2026 | 233/QĐ-BVMTW | 19/03/2026 | 2 | Thành phố Hà Nội
235 | Đầu đốt điện nội nhãn 25G phù hợp với máy cắt dịch kính Constellation | Cái | 50 | Thụy Sĩ | 90185000 | 339.21 | 339.21 | Alcon |  |  | Từ năm 2025 trở đi | - Đầu đốt điện 25G tương thích máy Constellation - Mũi nhọn 30 độ ở đầu tip - Đảm bảo vô khuẩn | 1.550.934 | vn3700303206 | CÔNG TY TNHH DKSH VIỆT NAM | IB2500607373 | vn0102138381 | Bệnh viện Mắt Trung ương | Đấu thầu rộng rãi | 19/03/2026 | 233/QĐ-BVMTW | 19/03/2026 | 2 | Thành phố Hà Nội
236 | Bộ cắt dịch kính tổng hợp dùng một lần (bao gồm đầu cắt dịch kính tốc độ 5000 lần/phút và dây dẫn sáng nội nhãn) phù hợp với máy cắt dịch kính Faros | Bộ | 300 | Thụy Sỹ |  | VV621213BP | Oertli Instrumente AG | Oertli Instrumente AG |  |  | 2025 trở về sau | Chi tiết tại bản phạm vi cung cấp | 12.550.000 | vn0312920901 | CÔNG TY TNHH THIẾT BỊ Y KHOA TÂM AN | IB2500607373 | vn0102138381 | Bệnh viện Mắt Trung ương | Đấu thầu rộng rãi | 19/03/2026 | 233/QĐ-BVMTW | 19/03/2026 | 2 | Thành phố Hà Nội
237 | Dây cáp quang 20G phù hợp với máy camera nội nhãn Fibertech | Sợi | 20 | Nhật Bản |  | AS-611 (loại 20G) | FiberTech Co., Ltd | FiberTech Co., Ltd |  |  | Từ năm 2025 trở đi | - Đảm bảo vô khuẩn - Loại 20G - Chiều dài 1950 mm, trường quan sát khoảng 70 độ - Phù hợp với máy camera nội nhãn Fibertech | 56.700.000 | vn0101442741 | CÔNG TY CỔ PHẦN THIÊN TRƯỜNG | IB2500607373 | vn0102138381 | Bệnh viện Mắt Trung ương | Đấu thầu rộng rãi | 19/03/2026 | 233/QĐ-BVMTW | 19/03/2026 | 2 | Thành phố Hà Nội
238 | Đầu phát quang laser nội nhãn 23G có thể chuyển đổi thẳng thành cong phù hợp với máy Laser Iridex | Cái | 150 | Hoa Kỳ |  | 14573T | IRIDEX Corporation | IRIDEX Corporation |  |  | Từ năm 2025 trở đi | - Đảm bảo vô khuẩn. - Loại 23G, có thể chuyển đổi thẳng thành cong. - Có thể điều chỉnh liên tục sợi quang qua nhiều góc độ hoặc tương đương. - Phù hợp với máy Laser Iridex | 7.450.000 | vn0101442741 | CÔNG TY CỔ PHẦN THIÊN TRƯỜNG | IB2500607373 | vn0102138381 | Bệnh viện Mắt Trung ương | Đấu thầu rộng rãi | 19/03/2026 | 233/QĐ-BVMTW | 19/03/2026 | 2 | Thành phố Hà Nội
239 | Ống nội soi dạ dày kèm phụ kiện: - Chốt kênh: 01 cái. - Chổi rửa: 01 bộ. - Ngáng miệng: 01 cái. - Đầu nối rửa kênh khí nước: 01 cái. - Đầu nối cho bộ rửa kênh ống soi: 01 cái. - Ống hút rửa: 01 cái. - Nắp ETO: 01 cái. | Bộ | 1 | Xuất xứ máy chính: Nhật Bản |  | Ký mã hiệu máy chính: GIF-H170 | Nhãn hiệu máy chính: Olympus | Hãng sản xuất máy chính: Aizu Olympus Co., Ltd. |  |  | Năm sản xuất máy chính: 2025 trở về sau | Ống nội soi dạ dày kèm phụ kiện: 01 bộ. Model máy chính: GIF-H170 Hãng sản xuất máy chính: Aizu Olympus Co., Ltd. Chủ sở hữu máy chính: Olympus Medical Systems Corp. Xuất xứ máy chính: Nhật Bản - Chốt kênh: 01 cái. - Chổi rửa: 01 bộ. - Ngáng miệng: 01 cái. - Đầu nối rửa kênh khí nước: 01 cái. - Đầu nối cho bộ rửa kênh ống soi: 01 cái. - Ống hút rửa: 01 cái. - Nắp ETO: 01 cái. | 700.000.000 | vn0301603121 | CÔNG TY TNHH TRANG THIẾT BỊ Y TẾ ANH KHOA | IB2500543681 | vn0302203510 | BỆNH VIỆN NGUYỄN TRI PHƯƠNG | Đấu thầu rộng rãi | 12/03/2026 | 553/QĐ-NTP | 12/03/2026 | 1 | Phường An Đông,Thành phố Hồ Chí Minh
240 | Ống nội soi đại tràng kèm phụ kiện: - Chốt kênh: 01 cái. - Chổi rửa: 01 bộ. - Ống nối kênh nước phụ: 01 cái. - Đầu nối rửa kênh khí nước: 01 cái. - Đầu nối cho bộ rửa kênh ống soi: 01 cái. - Ống hút rửa: 01 cái. - Nắp ETO: 01 cái. | Bộ | 1 | Xuất xứ máy chính: Nhật Bản |  | Ký mã hiệu máy chính: CF-H170I | Nhãn hiệu máy chính: Olympus | Hãng sản xuất máy chính: Aizu Olympus Co., Ltd. |  |  | Năm sản xuất máy chính: 2025 trở về sau | Ống nội soi đại tràng kèm phụ kiện: 01 bộ. Model máy chính: CF-H170I Hãng sản xuất máy chính: Aizu Olympus Co., Ltd. Chủ sở hữu máy chính: Olympus Medical Systems Corp. Xuất xứ máy chính: Nhật Bản - Chốt kênh: 01 cái. - Chổi rửa: 01 bộ. - Ống nối kênh nước phụ: 01 cái. - Đầu nối rửa kênh khí nước: 01 cái. - Đầu nối cho bộ rửa kênh ống soi: 01 cái. - Ống hút rửa: 01 cái. - Nắp ETO: 01 cái. | 720.000.000 | vn0301603121 | CÔNG TY TNHH TRANG THIẾT BỊ Y TẾ ANH KHOA | IB2500543681 | vn0302203510 | BỆNH VIỆN NGUYỄN TRI PHƯƠNG | Đấu thầu rộng rãi | 12/03/2026 | 553/QĐ-NTP | 12/03/2026 | 1 | Phường An Đông,Thành phố Hồ Chí Minh
241 | Đầu phát quang laser nội nhãn có thể điều chỉnh độ cong 23G phù hợp với máy cắt dịch kính Eva - D.O.R.C | Cái | 150 | Hà Lan |  | 7223.DORC | 7223.DORC | D.O.R.C. Dutch Ophthalmic Research Center (International) B.V |  |  | Sản xuất từ năm 2025 trở đi | - Đảm bảo vô khuẩn. - Đầu laser cỡ 23G - Đầu thẳng có thể chuyển thành cong (directional) - Phù hợp với máy cắt dịch kính Eva - D.O.R.C | 3.975.300 | vn0101585073 | CÔNG TY TNHH THƯƠNG MẠI VÀ DỊCH VỤ PHÚC XUÂN | IB2600011808 | vn0102138381 | Bệnh viện Mắt Trung ương | Đấu thầu rộng rãi | 12/03/2026 | 197/QĐ-BVMTW | 12/03/2026 | 1 | Thành phố Hà Nội
242 | Đầu phát quang laser nội nhãn thẳng 25G phù hợp với máy cắt dịch kính Eva - D.O.R.C | Cái | 50 | Hoa Kỳ |  | 7025.DORC | 7025.DORC | Peregrine Surgical Ltd |  |  | Sản xuất từ năm 2025 trở đi | - Đảm bảo vô khuẩn. - Đầu laser cỡ 25G - Đầu thẳng - Phù hợp với máy cắt dịch kính Eva - D.O.R.C | 3.975.300 | vn0101585073 | CÔNG TY TNHH THƯƠNG MẠI VÀ DỊCH VỤ PHÚC XUÂN | IB2600011808 | vn0102138381 | Bệnh viện Mắt Trung ương | Đấu thầu rộng rãi | 12/03/2026 | 197/QĐ-BVMTW | 12/03/2026 | 1 | Thành phố Hà Nội
243 | Đầu điện đông nội nhãn 23G phù hợp máy cắt dịch kính Eva – D.O.R.C | Cái | 10 | Hà Lan |  | 1120.06 | 1120.06 | D.O.R.C. Dutch Ophthalmic Research Center (International) B.V |  |  | Sản xuất từ năm 2025 trở đi | Tay cầm điện đông. đầu nhọn. đầu thẳng (23G) | 20.202.000 | vn0101585073 | CÔNG TY TNHH THƯƠNG MẠI VÀ DỊCH VỤ PHÚC XUÂN | IB2600011808 | vn0102138381 | Bệnh viện Mắt Trung ương | Đấu thầu rộng rãi | 12/03/2026 | 197/QĐ-BVMTW | 12/03/2026 | 1 | Thành phố Hà Nội
244 | Đầu phát quang laser nội nhãn cong 23G phù hợp với máy cắt dịch kính Eva - D.O.R.C | Cái | 150 | Hoa Kỳ |  | 7511.DORC | 7511.DORC | Peregrine Surgical Ltd |  |  | Sản xuất từ năm 2025 trở đi | - Đảm bảo vô khuẩn. - Đầu laser cỡ 23G - Đầu cong - Phù hợp với máy cắt dịch kính Eva-D.O.R.C | 3.975.300 | vn0101585073 | CÔNG TY TNHH THƯƠNG MẠI VÀ DỊCH VỤ PHÚC XUÂN | IB2600011808 | vn0102138381 | Bệnh viện Mắt Trung ương | Đấu thầu rộng rãi | 12/03/2026 | 197/QĐ-BVMTW | 12/03/2026 | 1 | Thành phố Hà Nội
245 | Đầu phát quang laser nội nhãn thẳng 23G phù hợp với máy cắt dịch kính Eva - D.O.R.C | Cái | 150 | Hoa Kỳ |  | 7123.DORC | 7123.DORC | Peregrine Surgical Ltd |  |  | Sản xuất từ năm 2025 trở đi | - Đảm bảo vô khuẩn. - Đầu laser cỡ 23G - Đầu thẳng - Phù hợp với máy cắt dịch kính Eva - D.O.R.C | 3.975.300 | vn0101585073 | CÔNG TY TNHH THƯƠNG MẠI VÀ DỊCH VỤ PHÚC XUÂN | IB2600011808 | vn0102138381 | Bệnh viện Mắt Trung ương | Đấu thầu rộng rãi | 12/03/2026 | 197/QĐ-BVMTW | 12/03/2026 | 1 | Thành phố Hà Nội
246 | Đầu điện đông nội nhãn 25G phù hợp máy cắt dịch kính Eva – D.O.R.C | Cái | 10 | Hà Lan |  | 1120.05 | 1120.05 | D.O.R.C. Dutch Ophthalmic Research Center (International) B.V |  |  | Sản xuất từ năm 2025 trở đi | Tay cầm điện đông. đầu nhọn. đầu thẳng (25G) | 20.202.000 | vn0101585073 | CÔNG TY TNHH THƯƠNG MẠI VÀ DỊCH VỤ PHÚC XUÂN | IB2600011808 | vn0102138381 | Bệnh viện Mắt Trung ương | Đấu thầu rộng rãi | 12/03/2026 | 197/QĐ-BVMTW | 12/03/2026 | 1 | Thành phố Hà Nội
247 | Khí nở nội nhãn SF6 | Bình | 1500 | Thổ Nhĩ Kỳ |  | VT10SFA | Teknomek | Teknomek |  |  | Từ năm 2025 trở về sau | Khí gas nội nhãn SF6 không màu, không mùi, 100% Sulphurhexafluoride - Đóng gói dạng bình, sẵn sàng để sử dụng ngay - Có van 1 chiều lọc không khí - Tỷ trọng (kg/l) 0.3847 - Trọng lượng phân tử (g/mole) 146.06 - Nhiệt độ nóng chày/ đông (°C) -64.15 - Nhiệu độ giới hạn (°C) 45.5 - Áp suất hơi (psig) 320 - Mật độ hơi (khí = l) 5.114 - Thể tích riêng (ft³/lb) 2.5994 - Mật độ Gas (lb/(ft³) 0.3847 - Dung tích 10ml | 2.205.000 | vn0101032110 | CÔNG TY TNHH KIM HƯNG | IB2500602738 | vn0102138381 | Bệnh viện Mắt Trung ương | Đấu thầu rộng rãi | 11/03/2026 | 188/QĐ-BVMTW | 11/03/2026 | 2 | Phường Hai Bà Trưng,Thành phố Hà Nội
248 | Kéo nội nhãn 23G, đầu cong cán liền | Cái | 40 | Vương Quốc Anh | 9018 | 12-209-23D | 12-209-23D | Rumex International Ltd |  |  | Sản xuất từ năm 2025 trở đi | - Đảm bảo vô khuẩn - Loại 23G - 1 mảnh (cán liền đầu kéo nội nhãn thành 1 khối) - Hình dạng đầu: đầu kéo cong theo chiều ngang | 3.454.500 | vn0101585073 | CÔNG TY TNHH THƯƠNG MẠI VÀ DỊCH VỤ PHÚC XUÂN | IB2500602738 | vn0102138381 | Bệnh viện Mắt Trung ương | Đấu thầu rộng rãi | 11/03/2026 | 188/QĐ-BVMTW | 11/03/2026 | 2 | Phường Hai Bà Trưng,Thành phố Hà Nội
249 | Kéo nội nhãn 25G, đầu cong, cán liền | Cái | 20 | Vương Quốc Anh | 9018 | 12-209-25D | 12-209-25D | Rumex International Ltd |  |  | Sản xuất từ năm 2025 trở đi | - Đảm bảo vô khuẩn - Loại 25G - 1 mảnh (cán liền đầu kéo nội nhãn thành 1 khối) - Hình dạng đầu: đầu kéo cong theo chiều ngang | 3.454.500 | vn0101585073 | CÔNG TY TNHH THƯƠNG MẠI VÀ DỊCH VỤ PHÚC XUÂN | IB2500602738 | vn0102138381 | Bệnh viện Mắt Trung ương | Đấu thầu rộng rãi | 11/03/2026 | 188/QĐ-BVMTW | 11/03/2026 | 2 | Phường Hai Bà Trưng,Thành phố Hà Nội
250 | Khí nở nội nhãn C3F8 | Chai/lọ /bình | 15 | Mỹ | 28042900 | 8065797105 | 8065797105 | Airgas |  |  | Từ 2025 trở về sau | "- Bình khí gas C3F8 dùng cho máy Constellatio Vision System trọng lượng 125 grams bao gồm: perfluoropropane (Octafluoropropane) 99,8% (tối thiểu), áp suất Bình 100 psig (pounds/ inch vuông) ở 20 độ C. - Link website sản phẩm: https://ifu.alcon.com/VIT/US/vit?keycode=52525" | 65.530.080 | vn3700303206 | CÔNG TY TNHH DKSH VIỆT NAM | IB2500602738 | vn0102138381 | Bệnh viện Mắt Trung ương | Đấu thầu rộng rãi | 11/03/2026 | 188/QĐ-BVMTW | 11/03/2026 | 2 | Phường Hai Bà Trưng,Thành phố Hà Nội
251 | Hệ thống nội soi tiêu hóa có tích hợp trí tuệ nhân tạo (AI) | Hệ thống | 5 | Xuất xứ (quốc gia, vùng lãnh thổ) máy chính: Nhật Bản |  | Ký mã hiệu máy chính: CV-1500 | Nhãn hiệu máy chính: Olympus | Hãng sản xuất máy chính: Shirakawa Olympus Co., Ltd |  |  | 2024 trở về sau | - Bộ xử lý hình ảnh tích hợp nguồn sáng LED: 01 Bộ - Dây nội soi dạ dày: 02 Cái - Dây nội soi đại tràng: 04 Cái - Màn hình y tế chuyên dụng: 01 Cái - Hệ thống trí tuệ nhân tạo và phần mềm hỗ trợ phát hiện, chẩn đoán tổn thương dành cho hình ảnh nội soi đại tràng: 01 bộ - Xe đẩy thiết kế chuyên dụng cho hệ thống nội soi: 01 Cái - Bộ tài liệu hướng dẫn sử dụng tiếng Việt và tiếng Anh: 01 bộ | 9.735.000.000 | vn0301603121 | CÔNG TY TNHH TRANG THIẾT BỊ Y TẾ ANH KHOA | IB2500515147 | vn0302203609 | Bệnh viện Đại học Y Dược Thành phố Hồ Chí Minh | Đấu thầu rộng rãi | 24/02/2026 | 429/QĐ-BVĐHYD | 24/02/2026 | 2 | Phường Chợ Lớn,Thành phố Hồ Chí Minh
252 | Hệ thống nội soi tiêu hóa | Hệ thống | 3 | Xuất xứ (quốc gia, vùng lãnh thổ) máy chính: Nhật Bản |  | Ký mã hiệu máy chính: CV-1500 | Nhãn hiệu máy chính: Olympus | Hãng sản xuất máy chính: Shirakawa Olympus Co., Ltd |  |  | 2024 trở về sau | - Bộ xử lý hình ảnh tích hợp nguồn sáng LED: 01 Bộ - Dây nội soi dạ dày: 07 Cái - Màn hình y tế chuyên dụng: 01 Cái - Xe đẩy thiết kế chuyên dụng cho hệ thống nội soi: 01 Cái - Bộ tài liệu hướng dẫn sử dụng tiếng Việt và tiếng Anh: 01 bộ | 4.096.400.000 | vn0301603121 | CÔNG TY TNHH TRANG THIẾT BỊ Y TẾ ANH KHOA | IB2500515147 | vn0302203609 | Bệnh viện Đại học Y Dược Thành phố Hồ Chí Minh | Đấu thầu rộng rãi | 24/02/2026 | 429/QĐ-BVĐHYD | 24/02/2026 | 2 | Phường Chợ Lớn,Thành phố Hồ Chí Minh
253 | Bộ dụng cụ phẫu thuật nội soi ổ bụng | Bộ | 3 | Xuất xứ: Đức / Vương Quốc Anh / Việt Nam / Cộng Hòa Séc / Ấn Độ |  | Ký mã hiệu / Nhãn mác sản phẩm: WA4KL130; WA03310A; 300-241-055; 300-231-055; 300-241-055; 300-230-055; 300-241-011; 300-230-011; 300-025-358; 300-250-055; 300-250-011; 300-021-355; 300-012-116; WA69001M; WA69300M; WA69310M; WA69001M; WA69300M; WA69352M; WA69001M; WA69300M; WA69316M; WA69001M; WA69300M; WA69316M; WA69001M; WA69300M; WA69354M; WA69001M; WA69300M; WA69370M; WA69001M; WA69300M; WA69376M; WA69002M; WA69400M; WA69418M; A60003C; A6282; 300-145-003; A0358; WA51138A; WA64740A; WA60120A; WA64700A; WA60120A; 300-810-004; Mirus™ Ligating Clip (Mã sản phẩm: MLT300); WA05990A; WA05956A; BW-411B; 700-900-160; 300-100-773; 300-100-777; WA69001M; WA69300M; WA69314M | Nhãn hiệu: Olympus; RZ; Meril | Hãng sản xuất: Olympus Winter & Ibe GmbH / BOWA-electronic GmbH & Co. KG / Hermann Medizintechnik GmbH / Med Contact GmbH / Meril Endo Surgery Pvt. Ltd / SCHOTT CR, s.r.o., Division Lighting and Imaging / RZ Medizintechnik GmbH |  |  | 2025 trở về sau | Theo "Bảng dữ liệu dự thầu về mặt kỹ thuật" | 1.265.100.000 | vn0104877532 | LIÊN DANH NHÀ THẦU BV NGUYỄN TRÃI | IB2500554964 | vn0315584775 | Ban Quản lý dự án đầu tư xây dựng các công trình dân dụng và công nghiệp Thành phố Hồ Chí Minh | Đấu thầu rộng rãi | 13/02/2026 | 114/QĐ-DDCN | 13/02/2026 | 1 | Phường An Đông,Thành phố Hồ Chí Minh
254 | Bộ dụng cụ phẫu thuật nội soi khớp | Bộ | 3 | Xuất xứ: Hoa Kỳ/ Đức |  | Ký mã hiệu / Nhãn mác sản phẩm: UHD4300; UQL5532; C6355; C6804; C6805; C6809; C6703; C6850; C6851; C6855; C6856; C6857; C6858; C6859; C6861; C6868; C6869; 21.1001 | Nhãn hiệu: ConMed | ConMed Corporation / Henke-Sass, Wolf GmbH |  |  | 2025 trở về sau | Theo "Bảng dữ liệu dự thầu về mặt kỹ thuật" | 1.023.000.000 | vn0104877532 | LIÊN DANH NHÀ THẦU BV NGUYỄN TRÃI | IB2500554964 | vn0315584775 | Ban Quản lý dự án đầu tư xây dựng các công trình dân dụng và công nghiệp Thành phố Hồ Chí Minh | Đấu thầu rộng rãi | 13/02/2026 | 114/QĐ-DDCN | 13/02/2026 | 1 | Phường An Đông,Thành phố Hồ Chí Minh
255 | Hệ thống phẫu thuật nội soi ổ bụng tổng quát (Full HD) | Hệ thống | 3 | Xuất xứ (hệ thống chính): Nhật Bản |  | Hệ thống chính bao gồm: 1. Bộ xử lý hình ảnh Ký mã hiệu/ Nhãn mác sản phẩm/ Chủng loại: OTV-S200 2. Đầu camera Ký mã hiệu/ Nhãn mác sản phẩm/ Chủng loại: CH-S200-XZ-EB | Nhãn hiệu (hệ thống chính): Olympus | Hãng sản xuất (hệ thống chính): Shirakawa Olympus Co., Ltd. |  |  | 2025 trở về sau | Theo "Bảng dữ liệu dự thầu về mặt kỹ thuật" | 2.712.700.000 | vn0104877532 | LIÊN DANH NHÀ THẦU BV NGUYỄN TRÃI | IB2500554964 | vn0315584775 | Ban Quản lý dự án đầu tư xây dựng các công trình dân dụng và công nghiệp Thành phố Hồ Chí Minh | Đấu thầu rộng rãi | 13/02/2026 | 114/QĐ-DDCN | 13/02/2026 | 1 | Phường An Đông,Thành phố Hồ Chí Minh
256 | Hệ thống phẫu thuật nội soi ổ bụng tổng quát (4K) | Hệ thống | 1 | Xuất xứ (hệ thống chính): Nhật Bản |  | Hệ thống chính bao gồm: 1. Bộ xử lý hình ảnh Ký mã hiệu/ Nhãn mác sản phẩm/ Chủng loại: OTV-S700 2. Đầu camera Ký mã hiệu/ Nhãn mác sản phẩm/ Chủng loại: CH-S700-XZ-EA | Nhãn hiệu (hệ thống chính): Olympus | Hãng sản xuất (hệ thống chính): Shirakawa Olympus Co., Ltd. |  |  | 2025 trở về sau | Theo "Bảng dữ liệu dự thầu về mặt kỹ thuật" | 4.153.800.000 | vn0104877532 | LIÊN DANH NHÀ THẦU BV NGUYỄN TRÃI | IB2500554964 | vn0315584775 | Ban Quản lý dự án đầu tư xây dựng các công trình dân dụng và công nghiệp Thành phố Hồ Chí Minh | Đấu thầu rộng rãi | 13/02/2026 | 114/QĐ-DDCN | 13/02/2026 | 1 | Phường An Đông,Thành phố Hồ Chí Minh
257 | Hệ thống nội soi mũi xoang – thanh quản | Hệ thống | 2 | Xuất xứ (hệ thống chính): Nhật Bản |  | Hệ thống chính bao gồm: 1. Bộ xử lý hình ảnh Ký mã hiệu/ Nhãn mác sản phẩm/ Chủng loại: OTV-S700 2. Đầu camera Ký mã hiệu/ Nhãn mác sản phẩm/ Chủng loại: CH-S700-XZ-EA | Nhãn hiệu (hệ thống chính): Olympus | Hãng sản xuất (hệ thống chính): Shirakawa Olympus Co., Ltd. |  |  | 2025 trở về sau | Theo "Bảng dữ liệu dự thầu về mặt kỹ thuật" | 5.010.000.000 | vn0104877532 | LIÊN DANH NHÀ THẦU BV NGUYỄN TRÃI | IB2500554964 | vn0315584775 | Ban Quản lý dự án đầu tư xây dựng các công trình dân dụng và công nghiệp Thành phố Hồ Chí Minh | Đấu thầu rộng rãi | 13/02/2026 | 114/QĐ-DDCN | 13/02/2026 | 1 | Phường An Đông,Thành phố Hồ Chí Minh
258 | Đầu phát quang laser nội nhãn 23G | Cái | 89 | Pháp |  | S9.1002.23/ S9.1202.23 | FCI S.A.S | FCI S.A.S |  |  | Từ năm 2025 trở đi | Đầu laser thẳng/ cong, 23G Cán thiết kế chống trượt, thuận lợi thao tác Điểm laser siêu chính xác Tương thích với máy ALCON® / COHERENT / ZEISS / ELLEX / OS4® / MERIDIAN AG / LIGHTMED Đóng gói vô trùng, hộp / 10 cái Xuất xứ: G7 | 3.780.000 | vn0101032110 | CÔNG TY TNHH KIM HƯNG | IB2500605953 | vn2800721942 | Bệnh viện Mắt Thanh Hóa | Đấu thầu rộng rãi | 05/02/2026 | 130/QĐ-BVM | 05/02/2026 | 2 | Tỉnh Thanh Hóa
259 | Hệ thống nội soi có chức năng chẩn đoán ung thư sớm | Hệ thống | 1 | Xuất xứ máy chính: Nhật Bản |  | Model/Ký mã hiệu máy chính: CV-1500 | Nhãn hiệu máy chính: OLYMPUS | Hãng sản xuất máy chính: Shirakawa Olympus Co., Ltd. |  |  | Sản xuất năm 2025 trở về sau | Theo Bảng chào đặc tính, thông số kỹ thuật cua E-HSDT | 6.000.000.000 | vn0107449246 | CÔNG TY CỔ PHẦN VNCARE VIỆT NAM | IB2500500344 | vn2400229574 | Bệnh viện Đa khoa Bắc Ninh số 1 | Đấu thầu rộng rãi | 28/01/2026 | 203/QĐ-BVĐK | 28/01/2026 | 2 | Phường Bắc Giang,Tỉnh Bắc Ninh
260 | Máy rửa. khử khuẩn ống nội soi mềm tự động. loại 2 ống | Máy | 1 | Xuất xứ máy chính: Nhật Bản |  | Model/ Ký mã hiệu máy chính: OER-AW | Nhãn hiệu máy chính: Olympus | Hãng sản xuất máy chính: Aizu Olympus Co., Ltd. | Model/ Ký mã hiệu máy chính: OER-AW |  | 2025 trở về sau | Theo BẢNG SO SÁNH ĐÁP ỨNG TIÊU CHÍ YÊU CẦU VỀ KỸ THUẬT CỦA E-HSMT | 880.000.000 | vn0107449246 | CÔNG TY CỔ PHẦN VNCARE VIỆT NAM | IB2500390180 | vnz000012296 | BỆNH VIỆN NHI TRUNG ƯƠNG | Đấu thầu rộng rãi | 26/01/2026 | 595/QĐ-BVNTW | 26/01/2026 | 3 | Phường Láng,Thành phố Hà Nội
261 | Hệ thống nội soi tiêu hóa (dạ dày, đại tràng) | Hệ thống | 1 | Xuất xứ máy chính: Nhật Bản |  | Model/ Ký mã hiệu máy chính: CV-1500 | Nhãn hiệu máy chính: Olympus | Hãng sản xuất máy chính: Shirakawa Olympus Co., Ltd. | Model/ Ký mã hiệu máy chính: CV-1500 |  | 2025 trở về sau | Theo BẢNG SO SÁNH ĐÁP ỨNG TIÊU CHÍ YÊU CẦU VỀ KỸ THUẬT CỦA E-HSMT | 3.258.000.000 | vn0107449246 | CÔNG TY CỔ PHẦN VNCARE VIỆT NAM | IB2500390180 | vnz000012296 | BỆNH VIỆN NHI TRUNG ƯƠNG | Đấu thầu rộng rãi | 26/01/2026 | 595/QĐ-BVNTW | 26/01/2026 | 3 | Phường Láng,Thành phố Hà Nội
262 | Hệ thống nội soi khí phế quản ống mềm | Hệ thống | 1 | Xuất xứ máy chính: Nhật Bản |  | Model/ Ký mã hiệu máy chính: CV-190 | Nhãn hiệu máy chính: Olympus | Hãng sản xuất máy chính: Shirakawa Olympus Co., Ltd. | Model/ Ký mã hiệu máy chính: CV-190 |  | 2025 trở về sau | Theo BẢNG SO SÁNH ĐÁP ỨNG TIÊU CHÍ YÊU CẦU VỀ KỸ THUẬT CỦA E-HSMT | 2.566.000.000 | vn0107449246 | CÔNG TY CỔ PHẦN VNCARE VIỆT NAM | IB2500390180 | vnz000012296 | BỆNH VIỆN NHI TRUNG ƯƠNG | Đấu thầu rộng rãi | 26/01/2026 | 595/QĐ-BVNTW | 26/01/2026 | 3 | Phường Láng,Thành phố Hà Nội
263 | Ống nội soi dạ dày | Cái | 1 | Xuất xứ máy chính: Nhật Bản |  | Model máy chính: GIF-H170 | Nhãn hiệu máy chính: Olympus | Hãng sản xuất máy chính: Aizu Olympus Co., Ltd. |  |  | Năm sản xuất máy chính: 2025 trở về sau | Yêu cầu chung - Năm sản xuất: năm 2025 trở về sau, mới 100% - Nhà sản xuất đạt tiêu chuẩn ISO 13485 cho máy chính Yêu cầu cấu hình Ống nội soi dạ dày: 01 ống Model: GIF-H170 Hãng sản xuất: Aizu Olympus Co., Ltd. Xuất xứ: Nhật Bản Hãng, nước chủ sở hữu: Olympus Medical Systems Corp./ Nhật Bản Phụ kiện tiêu chuẩn gồm: - 01 Chổi rửa dài Phụ kiện đi kèm ống soi - 01 Chổi rửa ngắn Model: MAJ-1339 Hãng sản xuất: Olympus Vietnam Co.,Ltd Xuất xứ: Việt Nam Hãng, nước chủ sở hữu: Olympus Medical Systems Corp./ Nhật Bản - 01 Bộ rửa kênh Phụ kiện đi kèm ống soi - 01 Nắp đậy kênh Phụ kiện đi kèm ống soi - 01 Adapter vệ sinh kênh khí nước Phụ kiện đi kèm ống soi - 01 Đầu nối cho bộ hút rửa kênh ống soi Phụ kiện đi kèm ống soi - 01 Nắp ETO Phụ kiện đi kèm ống soi - 01 Van sinh thiết Phụ kiện đi kèm ống soi - 01 Ngáng miệng Phụ kiện đi kèm ống soi - 01 Van hút Phụ kiện đi kèm ống soi - 01 Van khí nước Phụ kiện đi kèm ống soi - 01 Hộp đựng ống soi Phụ kiện đi kèm ống soi Yêu cầu kỹ thuật -Tương thích với Hệ thống CV-170, hãng Olympus - Cung cấp hình ảnh độ phân giải HDTV - Có hỗ trợ chức năng quan sát NBI giúp quan sát các cấu trúc khác nhau trên bề mặt niêm mạc, qua đó giúp phát hiện các khu vực khả nghi - Chức năng quan sát gần cho phép quan sát hình ảnh với kích thước lớn và cận cảnh thông qua việc di chuyển ống soi đến gần niêm mạc đến 2 mm - Trường nhìn: 140° - Hướng nhìn thẳng - Độ sâu trường nhìn: khoảng từ 2 - 100 mm - Đường kính ngoài của đầu cuối ống soi: 9,2 mm - Đường kính ngoài của thân ống soi: 9,2 mm - Đường kính bên trong kênh dụng cụ: 2,8 mm - Khoảng cách tối thiểu để nhìn thấy dụng cụ: 3,0 mm từ đầu cuối ống soi - Đầu cuối ống soi gồm 5 thành phần: 1 kênh khí/nước, 2 đường dẫn sáng, 1 thấu kính, 1 đầu ra kênh dụng cụ - Độ uốn cong của đầu ống soi: + Hướng lên: 210° + Hướng xuống: 90° + Hướng phải: 100° + Hướng trái: 100° - Chiều dài làm việc: 1030 mm - Chiều dài tổng: 1350 mm Yêu cầu khác - Thời gian bảo hành máy chính: 12 tháng kể từ khi nghiệm thu thiết bị đưa vào sử dụng - Tất cả các phần mềm đi kèm theo máy có bản quyền 8 năm hoặc cam kết gia hạn thời gian sử dụng, cập nhật hoặc thay thế phần mềm đảm bảo thiết bị vận hành ổn định trong thời gian này - Thời gian cung cấp: 90 ngày kể từ ngày hợp đồng có hiệu lực - Thời gian lắp đặt: 10 ngày kể từ ngày hàng hóa được tập kết tại nơi lắp đặt - Có cam kết thực hiện bảo trì định kỳ trong thời gian bảo hành: Bảo trì theo quy định của nhà sản xuất; - Thực hiện chế độ bảo trì định kỳ 06 tháng một lần. - Khi có yêu cầu kiểm tra, sửa chữa đột xuất, nhà thầu có khả năng đáp ứng trong vòng: 48 giờ khi nhận được thông báo của chủ đầu tư. - Có cam kết chịu trách nhiệm lắp đặt, chạy thử, bàn giao và hướng dẫn vận hành cho người sử dụng, hướng dẫn việc bảo quản và sửa chữa cho nhân viên kỹ thuật tại nơi sử dụng - Có danh sách công việc bảo dưỡng theo khuyến cáo nhà sản xuất - Có cam kết bảo trì sau bảo hành và cung cấp các phụ tùng thay thế trong thời gian 8 năm kể từ ngày bàn giao. - Có bản chào giá bảo trì và các phụ tùng thay thế theo giá Việt Nam đồng. | 660.000.000 | vn0307884750 | CÔNG TY TNHH KINH DOANH VẬT TƯ TRANG THIẾT BỊ Y TẾ VIỆT NAM | IB2500579536 | vn0400228672 | BỆNH VIỆN ĐÀ NẴNG | Đấu thầu rộng rãi | 26/01/2026 | 91/QĐ-BVĐN | 26/01/2026 | 1 | Phường Hải Châu,Thành phố Đà Nẵng
264 | Ống nội soi dạ dày | Cái | 2 | Xuất xứ máy chính: Nhật Bản |  | Model máy chính: GIF-H190 | Nhãn hiệu máy chính: Olympus | Hãng sản xuất máy chính: Aizu Olympus Co., Ltd. |  |  | Năm sản xuất máy chính: 2025 trở về sau | Yêu cầu chung - Năm sản xuất: năm 2025 trở về sau, mới 100% - Nhà sản xuất đạt tiêu chuẩn ISO 13485 cho máy chính Yêu cầu cấu hình Ống nội soi dạ dày: 01 ống Model: GIF-H190 Hãng sản xuất: Aizu Olympus Co., Ltd. Xuất xứ: Nhật Bản Hãng, nước chủ sở hữu: Olympus Medical Systems Corp./ Nhật Bản Phụ kiện tiêu chuẩn gồm: - 01 Chổi rửa dài Phụ kiện đi kèm ống soi - 01 Chổi rửa ngắn Model: MAJ-1339 Hãng sản xuất: Olympus Vietnam Co.,Ltd Xuất xứ: Việt Nam Hãng, nước chủ sở hữu: Olympus Medical Systems Corp./ Nhật Bản - 01 Bộ rửa kênh Phụ kiện đi kèm ống soi - 01 Nắp đậy kênh Phụ kiện đi kèm ống soi - 01 Adapter vệ sinh kênh khí nước Phụ kiện đi kèm ống soi - 01 Đầu nối cho bộ hút rửa kênh ống soi Phụ kiện đi kèm ống soi - 01 Nắp ETO Phụ kiện đi kèm ống soi - 01 Van sinh thiết Phụ kiện đi kèm ống soi - 01 Ngáng miệng Phụ kiện đi kèm ống soi - 01 Ống nối kênh nước phụ Phụ kiện đi kèm ống soi - 01 Van hút Phụ kiện đi kèm ống soi - 01 Van khí nước Phụ kiện đi kèm ống soi - 01 Hộp đựng ống soi Phụ kiện đi kèm ống soi Yêu cầu kỹ thuật -Tương thích với Hệ thống CV190, hãng Olympus - Cung cấp hình ảnh độ phân giải HDTV - Có hỗ trợ chức năng quan sát NBI giúp quan sát các cấu trúc khác nhau trên bề mặt niêm mạc - Cho phép quan sát gần bề mặt niêm mạc đến 2mm - Trường nhìn: 140° - Hướng nhìn thẳng - Độ sâu trường nhìn: khoảng từ 2 - 100 mm - Đường kính ngoài của đầu cuối ống soi: 9,2 mm - Đường kính ngoài của thân ống soi: 9,2 mm - Đường kính bên trong kênh dụng cụ: 2,8 mm - Khoảng cách tối thiểu để nhìn thấy dụng cụ: 3,0 mm từ đầu cuối ống soi - Đầu cuối ống soi gồm 6 thành phần: 1 kênh khí/nước, 2 đường dẫn sáng, 1 thấu kính, 1 đầu ra kênh dụng cụ, 1 kênh tưới nước - Độ uốn cong của đầu ống soi: + Hướng lên: 210° + Hướng xuống: 90° + Hướng phải: 100° + Hướng trái: 100° - Chiều dài làm việc: 1030 mm - Chiều dài tổng: 1350 mm Yêu cầu khác - Thời gian bảo hành máy chính 12 tháng kể từ khi nghiệm thu thiết bị đưa vào sử dụng - Tất cả các phần mềm đi kèm theo máy có bản quyền 8 năm hoặc cam kết gia hạn thời gian sử dụng, cập nhật hoặc thay thế phần mềm đảm bảo thiết bị vận hành ổn định trong thời gian này - Thời gian cung cấp: 90 ngày kể từ ngày hợp đồng có hiệu lực - Thời gian lắp đặt: 10 ngày kể từ ngày hàng hóa được tập kết tại nơi lắp đặt - Có cam kết thực hiện bảo trì định kỳ trong thời gian bảo hành: Bảo trì theo quy định của nhà sản xuất; - Thực hiện chế dộ bảo trì định kỳ 06 tháng một lần. - Khi có yêu cầu kiểm tra, sửa chữa đột xuất, nhà thầu có khả năng đáp ứng trong vòng: 48 giờ khi nhận được thông báo của chủ đầu tư. - Có cam kết chịu trách nhiệm lắp đặt, chạy thử, bàn giao và hướng dẫn vận hành cho người sử dụng, hướng dẫn việc bảo quản và sửa chữa cho nhân viên kỹ thuật tại nơi sử dụng - Có danh sách công việc bảo dưỡng theo khuyến cáo nhà sản xuất - Có cam kết bảo trì sau bảo hành và cung cấp các phụ tùng thay thế trong thời gian 8 năm kể từ ngày bàn giao. - Có bản chào giá bảo trì và các phụ tùng thay thế theo giá Việt Nam đồng. | 850.000.000 | vn0307884750 | CÔNG TY TNHH KINH DOANH VẬT TƯ TRANG THIẾT BỊ Y TẾ VIỆT NAM | IB2500579536 | vn0400228672 | BỆNH VIỆN ĐÀ NẴNG | Đấu thầu rộng rãi | 26/01/2026 | 91/QĐ-BVĐN | 26/01/2026 | 1 | Phường Hải Châu,Thành phố Đà Nẵng
265 | Ống nội soi đại tràng | Cái | 1 | Xuất xứ máy chính: Nhật Bản |  | Model máy chính: CF-H170I | Nhãn hiệu máy chính: Olympus | Hãng sản xuất máy chính: Aizu Olympus Co., Ltd. |  |  | Năm sản xuất máy chính: 2025 trở về sau | Yêu cầu chung - Năm sản xuất: năm 2025 trở về sau, mới 100% - Nhà sản xuất đạt tiêu chuẩn ISO 13485 cho máy chính Yêu cầu cấu hình Ống nội soi đại tràng: 01 ống Model: CF-H170I Hãng sản xuất: Aizu Olympus Co., Ltd. Xuất xứ: Nhật Bản Hãng, nước chủ sở hữu: Olympus Medical Systems Corp./ Nhật Bản Phụ kiện tiêu chuẩn gồm: - 01 Chổi rửa dài Phụ kiện đi kèm ống soi - 01 Chổi rửa ngắn Model: MAJ-1339 Hãng sản xuất: Olympus Vietnam Co.,Ltd Xuất xứ: Việt Nam Hãng, nước chủ sở hữu: Olympus Medical Systems Corp./ Nhật Bản - 01 Bộ rửa kênh Phụ kiện đi kèm ống soi - 01 Nắp đậy kênh Phụ kiện đi kèm ống soi - 01 Adapter vệ sinh kênh khí nước Phụ kiện đi kèm ống soi - 01 Đầu nối cho bộ hút rửa kênh ống soi Phụ kiện đi kèm ống soi - 01 Nắp ETO Phụ kiện đi kèm ống soi - 01 Van sinh thiết Phụ kiện đi kèm ống soi - 01 Ống cho kênh nước phụ kết nối ống soi Phụ kiện đi kèm ống soi - 01 Van hút Phụ kiện đi kèm ống soi - 01 Van khí nước Phụ kiện đi kèm ống soi - 01 Hộp đựng ống soi Phụ kiện đi kèm ống soi Yêu cầu kỹ thuật -Tương thích với Hệ thống CV170, hãng Olympus - Cung cấp hình ảnh độ phân giải HDTV - Có hỗ trợ chức năng quan sát NBI giúp quan sát các cấu trúc khác nhau trên bề mặt niêm mạc, qua đó giúp phát hiện các khu vực khả nghi - Chức năng quan sát gần cho phép quan sát hình ảnh với kích thước lớn và cận cảnh thông qua việc di chuyển ống soi đến gần niêm mạc đến 2 mm - Trường nhìn: 140° - Hướng nhìn thẳng - Độ sâu trường nhìn: khoảng từ 2 - 100 mm - Đường kính ngoài của đầu cuối ống soi: 12,8 mm - Đường kính ngoài của thân ống soi: 12,8 mm - Đường kính bên trong kênh dụng cụ: 3,7 mm - Khoảng cách tối thiểu để nhìn thấy dụng cụ: 5,0 mm từ đầu cuối ống soi - Đầu cuối ống soi gồm 6 thành phần: 1 kênh khí/nước, 2 đường dẫn sáng, 1 thấu kính, 1 đầu ra kênh dụng cụ, 1 kênh nước riêng - Độ uốn cong của đầu ống soi: + Hướng lên: 180° + Hướng xuống: 180° + Hướng phải: 160° + Hướng trái: 160° - Chiều dài làm việc: 1.330 mm - Chiều dài tổng: 1.655 mm Yêu cầu khác - Thời gian bảo hành máy chính: 12 tháng kể từ khi nghiệm thu thiết bị đưa vào sử dụng - Tất cả các phần mềm đi kèm theo máy có bản quyền 8 năm hoặc cam kết gia hạn thời gian sử dụng, cập nhật hoặc thay thế phần mềm đảm bảo thiết bị vận hành ổn định trong thời gian này - Thời gian cung cấp: 90 ngày kể từ ngày hợp đồng có hiệu lực - Thời gian lắp đặt: 10 ngày kể từ ngày hàng hóa được tập kết tại nơi lắp đặt - Có cam kết thực hiện bảo trì định kỳ trong thời gian bảo hành: Bảo trì theo quy định của nhà sản xuất; - Thực hiện chế độ bảo trì định kỳ 06 tháng một lần. - Khi có yêu cầu kiểm tra, sửa chữa đột xuất, nhà thầu có khả năng đáp ứng trong vòng: 48 giờ khi nhận được thông báo của chủ đầu tư. - Có cam kết chịu trách nhiệm lắp đặt, chạy thử, bàn giao và hướng dẫn vận hành cho người sử dụng, hướng dẫn việc bảo quản và sửa chữa cho nhân viên kỹ thuật tại nơi sử dụng - Có danh sách công việc bảo dưỡng theo khuyến cáo nhà sản xuất - Có cam kết bảo trì sau bảo hành và cung cấp các phụ tùng thay thế trong thời gian 8 năm kể từ ngày bàn giao. - Có bản chào giá bảo trì và các phụ tùng thay thế theo giá Việt Nam đồng. | 670.000.000 | vn0307884750 | CÔNG TY TNHH KINH DOANH VẬT TƯ TRANG THIẾT BỊ Y TẾ VIỆT NAM | IB2500579536 | vn0400228672 | BỆNH VIỆN ĐÀ NẴNG | Đấu thầu rộng rãi | 26/01/2026 | 91/QĐ-BVĐN | 26/01/2026 | 1 | Phường Hải Châu,Thành phố Đà Nẵng
266 | Ống nội soi đại tràng | Cái | 1 | Xuất xứ máy chính: Nhật Bản |  | Model máy chính: CF-H190I | Nhãn hiệu máy chính: Olympus | Hãng sản xuất máy chính: Aizu Olympus Co., Ltd. |  |  | Năm sản xuất máy chính: 2025 trở về sau | Yêu cầu chung - Năm sản xuất: năm 2025 trở về sau, mới 100% - Nhà sản xuất đạt tiêu chuẩn ISO 13485 cho máy chính Yêu cầu cấu hình Ống nội soi đại tràng: 01 ống Model: CF-H190I Hãng sản xuất: Aizu Olympus Co., Ltd. Xuất xứ: Nhật Bản Hãng, nước chủ sở hữu: Olympus Medical Systems Corp./ Nhật Bản Phụ kiện tiêu chuẩn gồm: - 01 Chổi rửa dài Phụ kiện đi kèm ống soi - 01 Chổi rửa ngắn Model: MAJ-1339 Hãng sản xuất: Olympus Vietnam Co.,Ltd Xuất xứ: Việt Nam Hãng, nước chủ sở hữu: Olympus Medical Systems Corp./ Nhật Bản - 01 Bộ rửa kênh Phụ kiện đi kèm ống soi - 01 Nắp đậy kênh Phụ kiện đi kèm ống soi - 01 Adapter vệ sinh kênh khí nước Phụ kiện đi kèm ống soi - 01 Đầu nối cho bộ hút rửa kênh ống soi Phụ kiện đi kèm ống soi - 01 Nắp ETO Phụ kiện đi kèm ống soi - 01 Van sinh thiết Phụ kiện đi kèm ống soi - 01 Ống cho kênh nước phụ Phụ kiện đi kèm ống soi - 01 Van hút Phụ kiện đi kèm ống soi - 01 Van khí nước Phụ kiện đi kèm ống soi - 01 Hộp đựng ống soi Phụ kiện đi kèm ống soi Yêu cầu kỹ thuật -Tương thích với Hệ thống CV190, hãng Olympus - Cung cấp hình ảnh độ phân giải HDTV - Có hỗ trợ chức năng quan sát NBI giúp quan sát các cấu trúc khác nhau trên bề mặt niêm mạc - Trường nhìn: 170° - Hướng nhìn thẳng - Độ sâu trường nhìn: khoảng từ 2 - 100 mm - Đường kính ngoài của đầu cuối ống soi: 13,2 mm - Đường kính ngoài của thân ống soi: 12,8 mm - Đường kính bên trong kênh dụng cụ: 3,7 mm - Khoảng cách tối thiểu để nhìn thấy dụng cụ: 3,0 mm từ đầu cuối ống soi - Đầu cuối ống soi gồm 7 thành phần: 1 kênh khí/nước, 3 đường dẫn sáng, 1 thấu kính, 1 đầu ra kênh dụng cụ, 1 kênh nước riêng - Độ uốn cong của đầu ống soi: + Hướng lên: 180° + Hướng xuống: 180° + Hướng phải: 160° + Hướng trái: 160° - Chiều dài làm việc: 1.330 mm - Chiều dài tổng: 1.655 mm Yêu cầu khác - Thời gian bảo hành máy chính: 12 tháng kể từ khi nghiệm thu thiết bị đưa vào sử dụng - Tất cả các phần mềm đi kèm theo máy có bản quyền 8 năm hoặc cam kết gia hạn thời gian sử dụng, cập nhật hoặc thay thế phần mềm đảm bảo thiết bị vận hành ổn định trong thời gian này - Thời gian cung cấp: 90 ngày kể từ ngày hợp đồng có hiệu lực - Thời gian lắp đặt: 10 ngày kể từ ngày hàng hóa được tập kết tại nơi lắp đặt - Có cam kết thực hiện bảo trì định kỳ trong thời gian bảo hành: Bảo trì theo quy định của nhà sản xuất; - Thực hiện chế độ bảo trì định kỳ 06 tháng một lần. - Khi có yêu cầu kiểm tra, sửa chữa đột xuất, nhà thầu có khả năng đáp ứng trong vòng: 48 giờ khi nhận được thông báo của chủ đầu tư. - Có cam kết chịu trách nhiệm lắp đặt, chạy thử, bàn giao và hướng dẫn vận hành cho người sử dụng, hướng dẫn việc bảo quản và sửa chữa cho nhân viên kỹ thuật tại nơi sử dụng - Có danh sách công việc bảo dưỡng theo khuyến cáo nhà sản xuất - Có cam kết bảo trì sau bảo hành và cung cấp các phụ tùng thay thế trong thời gian 8 năm kể từ ngày bàn giao. - Có bản chào giá bảo trì và các phụ tùng thay thế theo giá Việt Nam đồng. | 1.050.000.000 | vn0307884750 | CÔNG TY TNHH KINH DOANH VẬT TƯ TRANG THIẾT BỊ Y TẾ VIỆT NAM | IB2500579536 | vn0400228672 | BỆNH VIỆN ĐÀ NẴNG | Đấu thầu rộng rãi | 26/01/2026 | 91/QĐ-BVĐN | 26/01/2026 | 1 | Phường Hải Châu,Thành phố Đà Nẵng
267 | Hệ thống phẫu thuật nội soi | Hệ thống | 2 | Xuất xứ máy chính: Mỹ |  | Model/Ký mã hiệu/Nhãn mác/Mã sản phẩm máy chính: TC100 (mã đặt hàng: TC100EN) | Nhãn hiệu máy chính: TC100 (mã đặt hàng: TC100EN) | Hãng sản xuất máy chính: Karl Storz Imaging Inc. |  |  | 2025 trở về sau | Chi tiết theo bảng đáp ứng về kỹ thuật của hàng hóa chào thầu đính kèm | 2.400.000.000 | vn0101915194 | CÔNG TY CỔ PHẦN TRANG THIẾT BỊ Y TẾ VĨNH KHANG | IB2500551690 | vnz000005676 | Bệnh viện Phụ sản Thái Bình | Đấu thầu rộng rãi | 20/01/2026 | 20/QĐ-BVPSTB | 20/01/2026 | 2 | Tỉnh Hưng Yên
268 | Dây cáp quang cho hệ thống nội soi | Cái | 48 | Cộng hòa Séc |  | Model/Ký mã hiệu: 495NCSC | Nhãn hiệu: 495NCSC | SCHOTT CR, s.r.o., Division Lighting and Imagine |  |  | 2024 trở về sau | Chi tiết theo bảng đáp ứng đính kèm E-HSDT | 31.889.989 | vn0101915194 | CÔNG TY CỔ PHẦN TRANG THIẾT BỊ Y TẾ VĨNH KHANG | IB2500348397 | vn0100914889 | Bệnh viện Hữu Nghị Việt Đức | Đấu thầu rộng rãi | 16/01/2026 | 340/QĐ-VĐ | 16/01/2026 | 3 | Phường Hoàn Kiếm,Thành phố Hà Nội
269 | Hệ thống nội soi tiêu hóa (dạ dày, đại tràng) | Hệ thống | 1 | Xuất xứ máy chính: Nhật Bản |  | Ký mã hiệu/ Nhãn mác sản phẩm máy chính: EP-6000 | Nhãn hiệu máy chính: Fujifilm Corporation | Hãng sản xuất máy chính: FUJIFILM Healthcare Manufacturing Corporation Sano Office Hãng/ nước chủ sở hữu máy chính: Fujifilm Corporation/ Nhật Bản |  |  | Năm sản xuất máy chính: năm 2025 trở đi | chi tiết tại Bảng thông tin đáp ứng yêu cầu kỹ thuật của hàng hóa | 2.236.250.000 | vn0107713652 | CÔNG TY CỔ PHẦN DỊCH VỤ VÀ THIẾT BỊ Y TẾ KIẾN TẠO | IB2500592533 | vn0200140413 | Sở Y tế thành phố Hải Phòng | Chào hàng cạnh tranh | 13/01/2026 | 116/QĐ-SYT | 13/01/2026 | 2 | Phường Thuỷ Nguyên,Thành phố Hải Phòng
270 | Hệ thống nội soi tai mũi họng | Hệ thống | 2 | Xuất xứ máy chính: Việt Nam |  | Ký mã hiệu/ Nhãn mác sản phẩm máy chính: Medic -282B | Nhãn hiệu máy chính: Công ty TNHH Thiết bị Y tế Đức Minh | Hãng sản xuất máy chính: Công ty TNHH Thiết bị Y tế Đức Minh |  |  | Năm sản xuất máy chính: năm 2025 trở đi | chi tiết tại Bảng thông tin đáp ứng yêu cầu kỹ thuật của hàng hóa | 93.750.000 | vn0107713652 | CÔNG TY CỔ PHẦN DỊCH VỤ VÀ THIẾT BỊ Y TẾ KIẾN TẠO | IB2500592550 | vn0200140413 | Sở Y tế thành phố Hải Phòng | Chào hàng cạnh tranh | 13/01/2026 | 115/QĐ-SYT | 13/01/2026 | 2 | Phường Thuỷ Nguyên,Thành phố Hải Phòng
271 | Hệ thống nội soi tiêu hóa (dạ dày, đại tràng) | Hệ thống | 1 | Xuất xứ máy chính: Nhật Bản |  | Ký mã hiệu/ Nhãn mác sản phẩm máy chính: EP-6000 | Nhãn hiệu máy chính: Fujifilm Corporation | Hãng sản xuất máy chính: FUJIFILM Healthcare Manufacturing Corporation Sano Office Hãng/ nước chủ sở hữu máy chính: Fujifilm Corporation/ Nhật Bản |  |  | Năm sản xuất máy chính: năm 2025 trở đi | chi tiết tại Bảng thông tin đáp ứng yêu cầu kỹ thuật của hàng hóa | 2.236.250.000 | vn0107713652 | CÔNG TY CỔ PHẦN DỊCH VỤ VÀ THIẾT BỊ Y TẾ KIẾN TẠO | IB2500592550 | vn0200140413 | Sở Y tế thành phố Hải Phòng | Chào hàng cạnh tranh | 13/01/2026 | 115/QĐ-SYT | 13/01/2026 | 2 | Phường Thuỷ Nguyên,Thành phố Hải Phòng
272 | Bàn nội soi mật tuỵ ngược dòng | Cái | 1 | Xuất xứ máy chính: Đức |  | Chủng loại sản phẩm: TABIII Series (Mã sản phẩm: TABIII-300) | Nhãn hiệu máy chính: IG Medical | Hãng sản xuất máy chính: International Group medical technology and electronics GmbH |  |  | Năm sản xuất máy chính: Năm 2025 trở về sau | Cấu hình cung cấp: Bàn chính vận hành bằng điện - thủy lực cho các chuyển động: Lên/xuống, Nghiêng trái/phải, Nghiêng đầu chân và ngược lại: 01 cái Mặt bàn thấu quang: 01 cái Có cầu nâng thận: 01 bộ Bộ điều khiển phụ tích hợp trụ bàn: 01 cái Đế bàn tích hợp 04 bánh xe dễ di chuyển: 01 bộ Pin tích hợp: 01 bộ Phụ kiện kèm theo: + Bản điều khiển cầm tay: 01 cái + Khung chắn gây mê kèm khóa: 01 bộ + Bản đỡ tay kèm khóa: 02 bộ + Nệm bàn (đỡ đầu, mông – lưng, đỡ chân tách đôi): 01 bộ + Dây điện nguồn: 01 sợi |  | vn0301603121 | CÔNG TY TNHH TRANG THIẾT BỊ Y TẾ ANH KHOA | IB2500485463 | vn1500236076 | Bệnh viện đa khoa Vĩnh Long | Đấu thầu rộng rãi | 09/01/2026 | 39/QĐ-BVĐK | 09/01/2026 | 3 | Thành phố Vĩnh Long,Tỉnh Vĩnh Long
273 | Hệ thống nội soi tá tràng nghiêng lấy sỏi mật (Hệ thống nội soi dạ dày tá tràng) | Hệ thống | 1 | Xuất xứ máy chính: Nhật |  | Ký mã hiệu máy chính: CV-1500 | Nhãn hiệu máy chính: Olympus | Hãng sản xuất máy chính: Shirakawa Olympus Co., Ltd. |  |  | Năm sản xuất máy chính: Năm 2025 trở về sau | Cấu hình cung cấp: - Bộ xử lý hình ảnh tích hợp nguồn sáng LED: 01 Máy - Ống soi tá tràng nghiêng thế hệ Video: 01 Ống - Dụng cụ thử rò rỉ: 01 Cái - Máy hút dịch: 01 Máy - Màn hình LCD 24"chuyên dụng cho y tế: 01 Cái - Xe đẩy chuyên dụng cho hệ thống nội soi: 01 Cái - Bộ dụng cụ ERCP: 01 Bộ - Máy cắt đốt nội soi: 01 Máy | 2.500.000.000 | vn0301603121 | CÔNG TY TNHH TRANG THIẾT BỊ Y TẾ ANH KHOA | IB2500485463 | vn1500236076 | Bệnh viện đa khoa Vĩnh Long | Đấu thầu rộng rãi | 09/01/2026 | 39/QĐ-BVĐK | 09/01/2026 | 3 | Thành phố Vĩnh Long,Tỉnh Vĩnh Long
274 | Bộ nội soi hậu môn ống cứng dùng cho cắt trĩ | Bộ | 1 | Xuất xứ máy chính: Đức |  | Ký mã hiệu máy chính: 5160001 | Nhãn hiệu máy chính: Richard Wolf | Hãng sản xuất máy chính: Richard Wolf |  |  | Năm sản xuất máy chính: Năm 2025 trở về sau | Cấu hình cung cấp: 1. Nguồn sáng: Hãng sản xuất: Richard Wolf Xuất xứ: Đức Hãng/Nước chủ sở hữu: Richard Wolf - Đức - 01 bộ bao gồm: + Nguồn sáng Endolight Led 1.1 (5160001) + Cáp nguồn 2. Dây dẫn sáng, dài 2.3 m, Ø 3.5 mm: 01 cái - Mã số: 806635231 - Hãng sản xuất: Richard Wolf - Xuất xứ: Đức - Hãng/Nước chủ sở hữu: Richard Wolf - Đức Bao gồm: + Dây dẫn sáng Ø 3.5mm chiều dài tổng 2.3m (80663523) + Đầu nối phía nguồn sáng (8095.07) + Đầu nối phía ống kính soi (809509) 3. Ống soi hậu môn, Ø 24mm, dài 60mm: 01 bộ - Mã số: 8836.071 - Hãng sản xuất: Richard Wolf - Xuất xứ: Đức - Hãng/Nước chủ sở hữu: Richard Wolf - Đức Bao gồm: + Vỏ soi (8836.075) + Bịt trong (8836.077) | 345.000.000 | vn0301603121 | CÔNG TY TNHH TRANG THIẾT BỊ Y TẾ ANH KHOA | IB2500485463 | vn1500236076 | Bệnh viện đa khoa Vĩnh Long | Đấu thầu rộng rãi | 09/01/2026 | 39/QĐ-BVĐK | 09/01/2026 | 3 | Thành phố Vĩnh Long,Tỉnh Vĩnh Long
275 | Hệ thống nội soi mềm dây soi qua đường mũi | Hệ thống | 1 | Xuất xứ máy chính: Nhật |  | Ký mã hiệu máy chính: CV-190, CLV-190 | Nhãn hiệu máy chính: Olympus | Hãng sản xuất máy chính: Shirakawa Olympus Co., Ltd. |  |  | Năm sản xuất máy chính: Năm 2025 trở về sau | Cấu hình cung cấp: Hệ thống máy nội soi mềm, dây soi qua đường mũi kèm đầy đủ phụ kiện tiêu chuẩn: 01 hệ thống. Trong đó bao gồm: - Bộ xử lý hình ảnh trung tâm: 01 bộ - Nguồn sáng nội soi: 01 bộ - Ống soi dạ dày qua ngã mũi thế hệ Video: 01 ống - Ống soi đại tràng thế hệ Video: 01 ống - Bộ kềm sinh thiết: 01 bộ - Dụng cụ thử rò rỉ: 01 cái - Máy hút dịch: 01 cái - Màn hình LCD 24 inch loại chuyên dụng cho y tế: 01 cái - Xe đẩy máy thiết kế chuyên dụng cho hệ thống nội soi: 01 cái - Hệ thống in trả kết quả nội soi: 01 Bộ | 2.945.000.000 | vn0301603121 | CÔNG TY TNHH TRANG THIẾT BỊ Y TẾ ANH KHOA | IB2500485463 | vn1500236076 | Bệnh viện đa khoa Vĩnh Long | Đấu thầu rộng rãi | 09/01/2026 | 39/QĐ-BVĐK | 09/01/2026 | 3 | Thành phố Vĩnh Long,Tỉnh Vĩnh Long
276 | Bộ ống dây dẫn áp lực cao bơm nước gây tê làm mát trong điều trị đốt laser nội mạch | Cái | 100 | Thụy Sĩ | 9018 | 6022 (trên nhãn: 6022a, 6022b) | NouVag | NouVag AG |  |  | Từ năm 2025 trở về sau | Cấu tạo: + Bộ ống dây dẫn áp lực cao Kích thước: + Dây dẫn dài: 4m Chức năng: - Tăng áp lực nước làm mát khi bệnh nhân can thiệp suy giãn tĩnh mạch. | 700.000 | vn0109438401 | CÔNG TY CỔ PHẦN HANMEDIC VIỆT NAM | IB2500451239 | vn0103599265 | Bệnh viện Quân Y 103 | Đấu thầu rộng rãi | 07/01/2026 | 20/QĐ-BVQY103 | 07/01/2026 | 2 | Phường Hà Đông,Thành phố Hà Nội
277 | Ống nội soi dạ dày video dùng cho Hệ thống nội soi tiêu hóa (Model của hệ thống nội soi tiêu hóa CV-170, hãng sản xuất: Olympus – Nhật Bản) | Bộ | 1 | Xuất xứ máy chính: Nhật Bản |  | Ký mã hiệu máy chính: GIF-H170 | Nhãn hiệu máy chính: Olympus | Hãng sản xuất máy chính: Aizu Olympus Co., Ltd. |  |  | Năm sản xuất máy chính: 2024 trở về sau | Ống nội soi dạ dày Model máy chính: GIF-H170 Hãng sản xuất/Cơ sở sản xuất máy chính: Aizu Olympus Co., Ltd. Xuất xứ máy chính: Nhật Bản Hãng, nước chủ sở hữu máy chính: Olympus Medical Systems Corp. - Nhật Bản Số lượng: 1 Bộ - Hàng mới 100%, sản xuất từ năm 2024 trở về sau. - Đạt tiêu chuẩn: ISO 13485 - Xuất xứ: Nhật Bản (Thuộc G7) - Cấu hình cung cấp: Ống soi dạ dày video tương thích với Model của hệ thống hệ thống nội soi tiêu hóa: CV-170; Hãng sản xuất: Olympus- Nhật: 1 bộ, cung cấp kèm theo: + Chốt kênh (Tích hợp theo máy chính): 01 Cái + Chổi rửa dài (Tích hợp theo máy chính): 01 Cái + Chổi rửa dài (Tích hợp theo máy chính): 01 Cái + Ngáng miệng (Tích hợp theo máy chính): 01 Cái + Van sinh thiết (Tích hợp theo máy chính): 10 Cái + Đầu nối rửa kênh khí nước (Tích hợp theo máy chính): 01 Cái + Đầu nối cho bộ rửa kênh ống soi (Tích hợp theo máy chính): 01 Cái + Ống hút rửa (Tích hợp theo máy chính): 01 Cái + Nắp ETO (Tích hợp theo máy chính): 01 Cái | 725.000.000 | vn0301603121 | CÔNG TY TNHH TRANG THIẾT BỊ Y TẾ ANH KHOA | IB2500542770 | vn1702152005 | Trung tâm Y tế Phú Quốc | Đấu thầu rộng rãi | 30/12/2025 | 659/QĐ-TTYT | 30/12/2025 | 1 | Đặc khu Phú Quốc,Tỉnh An Giang
278 | Hệ thống nội soi phẫu thuật ổ bụng 4K kèm 02 bộ dụng cụ (Hệ thống phẫu thuật nội soi) | Hệ thống | 1 | Xuất xứ máy chính: Mỹ; Mỹ; Hoa Kỳ; Mỹ; Hoa Kỳ; Đức; Đức; Thụy Sỹ; Thụy Sỹ; Ý; Nhật Bản; CH Séc CH Séc;Đức; Đức, Đức;Việt Nam |  | Ký mã hiệu máy chính: TC201EN; TC304; TC301; TC028; TH121; TL400; UF101;UI400S1; UI004; 031122-25; LMD-X3200MD; 495NCSC; 091271-06; UH400E; UF902; UF901; L65-120 | Nhãn mác máy chính: IMAGE1 S CONNECT II; IMAGE1 S 4U-LINK; IMAGE1 S X-LINK; E-BOX for X-LINK; MAGE1 S 4U RUBINA, OPAL1 NIR/ICG; Power LED Rubina, OPAL1 NIR/ICG; One-Pedal Footswitch, one-stage; ENDOFLATOR 40 SCB, Set; Insufflation Tube; Filter, Insufflation; Màn hình chuyên dụng; Fiber Optic Light Cable, 250 cm, Ø4.8 mm;Video Uretero-Renoscope FLEX-XC1; AUTOCON III 400 CE, 220-240V; Two-Pedal Footswitch HF Generators; One-Pedal Footswitch HF Generators; Xe đẩy nội soi chuyên dụng, ngăn kéo có khóa | Hãng sản xuất máy chính: Karl Storz Imaging Inc.; Karl Storz Imaging Inc.; Karl Storz Imaging Inc.; Karl Storz Imaging Inc.;Karl Storz Imaging Inc.;KARL STORZ SE & Co. KG; steute Technologies GmbH & Co. KG; Storz Endoskop Produktions GmbH; Storz Endoskop Produktions GmbH;Mallinckrodt Dar S.r.l.; Sony Global Manufacturing & Operations Corporation Kohda Site; SCHOTT CR, s.r.o.; KH Czechia s.r.o; BOWA-Electronic GmbH &Co. KG; steute Technologies GmbH & Co. KG; Công ty TNHH Máy Y Tế Nam Việt |  |  | Năm 2024 trở về sau | I. Cấu hình máy chính: 1. Bộ xử lý hình ảnh: 01 Bộ Bao gồm: - Bộ kết nối trung tâm: 01 Cái Ký mã hiệu: TC201EN Hãng sản xuất: Karl Storz Imaging Inc. Nước sản xuất: Mỹ Hãng chủ sở hữu: KARL STORZ SE & Co. KG Nước chủ sở hữu: Đức Bao gồm: Máy chính (TC201): 01 Cái Bộ phụ kiện tiêu chuẩn: 01 Bộ - Bộ liên kết đầu camera Image1 S 4U Link: 1 Cái Ký mã hiệu: TC304 Hãng sản xuất: Karl Storz Imaging Inc. Nước sản xuất: Mỹ Hãng chủ sở hữu: KARL STORZ SE & Co. KG Nước chủ sở hữu: Đức - Bộ liên kết đầu camera Image1 S X-Link: 01 Cái Ký mã hiệu: TC301 Hãng sản xuất: Karl Storz Imaging Inc. Nước sản xuất: Mỹ Hãng chủ sở hữu: KARL STORZ SE & Co. KG Nước chủ sở hữu: Đức - Adaptor kết nối ống soi mềm video dùng 1 lần: 01 Cái Ký mã hiệu: TC028 Hãng sản xuất: Karl Storz Imaging Inc. Nước sản xuất: Mỹ Hãng chủ sở hữu: KARL STORZ SE & Co. KG Nước chủ sở hữu: Đức 2. Đầu camera 4K NIR/ICG Rubina 2 chip: 1 Cái Ký mã hiệu: TH121 Hãng sản xuất: Karl Storz Imaging Inc. Nước sản xuất: Mỹ Hãng chủ sở hữu: KARL STORZ SE & Co. KG Nước chủ sở hữu: Đức 3. Nguồn sáng lạnh nội soi Power LED Rubina: 1 Cái Ký mã hiệu: TL400 Hãng sản xuất: KARL STORZ SE & Co. KG Nước sản xuất: Đức Hãng chủ sở hữu: KARL STORZ SE & Co. KG Nước chủ sở hữu: Đức Phụ kiện bao gồm: Bàn đạp chân (UF101): 01 cái 4. Máy bơm khí CO2 lưu lượng cao: 01 cái Ký mã hiệu: UI400S1 Hãng sản xuất: Storz Endoskop Produktions GmbH Nước sản xuất: Thụy Sỹ Hãng chủ sở hữu: KARL STORZ SE & Co. KG Nước chủ sở hữu: Đức Bao gồm: - Máy bơm khí CO2 (UI400): 01 cái - Dây bơm khí CO2, dùng nhiều lần (UI004): 01 cái - Phin lọc khí, dùng 1 lần, đóng gói 25 cái (031122-25): 01 hộp - Bộ phụ kiện tiêu chuẩn: 01 bộ 5. Phụ kiện và thiết bị phụ trợ - Màn hình 4K chuyên dụng: 1 Cái Ký mã hiệu: LMD-X3200MD Hãng sản xuất: Sony Global Manufacturing & Operations Corporation Kohda Site Nước sản xuất: Nhật Bản Hãng chủ sở hữu: Sony Corporation Nước chủ sở hữu: Nhật Bản - Dây dẫn sáng: 01 Bộ Ký mã hiệu: 495NCSC Hãng sản xuất: SCHOTT CR, s.r.o. Nước sản xuất: CH Séc Hãng chủ sở hữu: KARL STORZ SE & Co. KG Nước chủ sở hữu: Đức - Ống soi mềm video dùng 1 lần, hộp 6 cái, mỗi cái mã: 091271-01: 1 cái Ký mã hiệu: 091271-06 Hãng sản xuất: KH Czechia s.r.o Nước sản xuất: CH Séc Hãng chủ sở hữu: KARL STORZ SE & Co. KG Nước chủ sở hữu: Đức Tương thích với Bộ xử lý hình ảnh đã chào ở trên (TC201EN + TC301) - Dao mổ điện Autocon III 400: 01 bộ Ký mã hiệu: UH400E Hãng sản xuất: BOWA-Electronic GmbH &Co. KG Nước sản xuất: Đức Hãng chủ sở hữu: KARL STORZ SE & Co. KG Nước chủ sở hữu: Đức Phụ kiện bao gồm: Bàn đạp chân đôi (UF902): 01 cái Bàn đạp chân đơn (UF901): 01 cái Điện cực trung tính, loại dùng một lần, hộp 50 cái (27802): 01 hộp Dây nối điện cực trung tính (27806US): 01 cái - Xe đặt thiết bị nội soi: 01 cái Ký mã hiệu: L65-120 Hãng sản xuất: Công ty TNHH Máy Y Tế Nam Việt Nước sản xuất: Việt Nam Hãng chủ sở hữu: Công ty TNHH Máy Y Tế Nam Việt Nước chủ sở hữu: Việt Nam - Tài liệu hướng dẫn sử dụng Tiếng Anh + Tiếng Việt: 1 Bộ | 4.890.000.000 | vn0101088272 | CÔNG TY TNHH THIẾT BỊ Y TẾ PHƯƠNG ĐÔNG | IB2500584874 | vn5300139097 | Bệnh viện Đa khoa số 2 tỉnh Lào Cai | Đấu thầu rộng rãi | 29/12/2025 | 1499/QĐ-BVĐK2 | 29/12/2025 | 2 | Phường Cam Đường,Tỉnh Lào Cai
279 | Đầu đốt điện nội nhãn 25G phù hợp với máy Constellation | Cái | 3 | Thụy Sĩ |  | 339.21 | 339.21 | Alcon |  |  | Từ 2023 trở về sau | - Đầu đốt điện 25G tương thích máy Constellation - Được thiết kế để làm đông mô - Mũi nhọn 30 độ ở đầu tip - Tay cầm thiết kế công thái học | 1.550.934 | vn2801416116 | CÔNG TY TNHH THIẾT BỊ Y TẾ VÀ DƯỢC PHẨM AN PHÚC | IB2500460378 | vn0105486549 | Bệnh viện Trung ương Quân đội 108 | Đấu thầu rộng rãi | 26/12/2025 | 9530/QĐ-BV | 26/12/2025 | 2 | Phường Hai Bà Trưng,Thành phố Hà Nội
280 | Dầu silicone nội nhãn | Ống | 50 | Pháp |  | S5.7570 | FCI S.A.S/ Pháp | FCI S.A.S |  |  | Từ năm 2025 trở về sau | Dầu silicone độ tinh khiết cao Chất liệu: 100%Polydimethylsiloxane. Không chứa latex, phthalates và các sản phẩm có nguồn gốc động vật Độ nhớt cao: 5000 ≤ V ≤ 5900mPas. Không sử dụng Hexane hoặc Acetone trong quá trình sản xuất Mật độ (G/cm3): ≥ 0,97. Trọng lượng phân tử: 24 < Max D < 150 ppm. Chỉ số khúc xạ:1.403 ≤ 1 ≤ 1.410 . Điện trở suất: ≥ 1014 Ω.cm. Độ bay hơi: ≤ 0,11%. Tính phát tán: ≤ 3. Sức căng bề mặt: ≥ 40 mNm-1. Kim loại nặng: Nồng độ ước tính ≤ 5 ppm. Nội độc tố: ≤ 0,5 EU/ml. Tiệt trùng bằng hơi nước. Dung tích: 10ml đựng trong xy-lanh. Bao bì: Trung tính, vô khuẩn. Qui cách đóng gói: 1 xylanh/hộp. | 2.625.000 | vn0101032110 | CÔNG TY TNHH KIM HƯNG | IB2500460378 | vn0105486549 | Bệnh viện Trung ương Quân đội 108 | Đấu thầu rộng rãi | 26/12/2025 | 9530/QĐ-BV | 26/12/2025 | 2 | Phường Hai Bà Trưng,Thành phố Hà Nội
281 | Kéo nội nhãn | Cái | 5 | Pháp |  | S9.6014.23 S9.6015.23 | FCI S.A.S/ Pháp | FCI S.A.S |  |  | Từ năm 2025 trở về sau | Kéo cong 23G, ngang/dọc Đầu thiết kế cải tiến chống rách màng Sức kẹp tối đa 100g Điều khiển tay cầm dễ dàng chỉ với lực ép nhỏ Chiều dài ngắn, cho khả năng điều khiển tối ưu Đầu tip không bị xê dịch lên xuống khi sử dụng Vô trùng, hộp 5 cái | 4.200.000 | vn0101032110 | CÔNG TY TNHH KIM HƯNG | IB2500460378 | vn0105486549 | Bệnh viện Trung ương Quân đội 108 | Đấu thầu rộng rãi | 26/12/2025 | 9530/QĐ-BV | 26/12/2025 | 2 | Phường Hai Bà Trưng,Thành phố Hà Nội
282 | Hệ thống phẫu thuật nội soi ổ bụng kèm dụng cụ | Hệ thống | 1 | Xuất xứ máy chính: Mỹ | 9018 | Model/ ký mã hiệu máy chính-Bộ xử lí hình ảnh full HD TELECAM C3: TC100EN Model/Ký mã hiệu Đầu Camera Full HD Image1S HX: TH110 | Nhãn hiệu máy chính-Bộ xử lí hình ảnh full HD TELECAM C3: Karl Storz Nhãn hiệu Đầu Camera Full HD Image1S HX: Karl Storz | Hãng sản xuất máy chính: Karl Storz Imaging Inc. |  |  | Từ năm 2025 trở đi | Theo Bảng đáp ứng về kỹ thuật của hàng hóa chào thầu đính kèm E-HSDT | 3.780.000.000 | vn0101421276 | LIÊN DANH MEDI - PATCO - TÂM AN - PHƯƠNG ĐÔNG | IB2500550620 | vnz000022464 | Bệnh viện đa khoa tỉnh Lai Châu | Đấu thầu rộng rãi | 26/12/2025 | 791/QĐ-BVĐKT | 26/12/2025 | 1 | Phường Tân Phong,Tỉnh Lai Châu
283 | Hệ thống nội soi tiêu hóa (02 dây dạ dày, 01 dây đại tràng) | Hệ thống | 1 | Xuất xứ máy chính: Nhật Bản | 9018 | Model/Ký mã hiệu máy chính: CV-1500;LMD-X3200MD;GIF-EZ1500;CF-EZ1500DI | Nhãn hiệu máy chính: OLYMPUS; SONY | Hãng sản xuất máy chính: Shirakawa Olympus Co., Ltd.; Sony Global Manufacturing & Operations Corporation Kohda Site;Aizu Olympus Co., Ltd. |  |  | Từ năm 2025 trở về sau | Chi tiết theo Bảng kê khai cấu hình, thông số kỹ thuật đáp ứng của hàng hóa dự thầu tại E-HSDT | 5.298.000.000 | vn0110088455 | CÔNG TY CỔ PHẦN ĐẦU TƯ VÀ THƯƠNG MẠI CÔNG NGHỆ VIETTECH | IB2500492204 | vn5700391598 | BỆNH VIỆN ĐA KHOA TỈNH QUẢNG NINH | Đấu thầu rộng rãi | 24/12/2025 | 555/QĐ-BVT | 24/12/2025 | 1 | Phường Hồng Gai,Tỉnh Quảng Ninh
284 | Bộ dụng cụ phẫu thuật nội soi tiêu hóa | Bộ | 1 | Xuất xứ: Đức/ Cộng hoà Séc/ Anh Quốc |  | Ký mã hiệu/ Nhãn mác sản phẩm: 8934462; 8923.013; 8923.103; 8923.123; 8921.013; 8921.123; 8385.50; 8384.66; 8393.045; 8393933; 83930073; 8393.081; 8393249; 83930072; 8393194; 83930074; 8393.186; 83930032; 83930921; 839300102; 8383.423; 8393507; 8393533; 8393944; 8393518; 8383.691; 8383.552; 8584732; 8106.034; 8108.133; 7970407; 7970403; 8691; 89.08; 89.02; 38016; 33004; 33025; WM-PC205L; WM-PC240 | Nhãn hiệu: 8934462; 8923.013; 8923.103; 8923.123; 8921.013; 8921.123; 8385.50; 8384.66; 8393.045; 8393933; 83930073; 8393.081; 8393249; 83930072; 8393194; 83930074; 8393.186; 83930032; 83930921; 839300102; 8383.423; 8393507; 8393533; 8393944; 8393518; 8383.691; 8383.552; 8584732; 8106.034; 8108.133; 7970407; 7970403; 8691; 89.08; 89.02; 38016; 33004; 33025; WM-PC205L; WM-PC240 | Hãng chủ sở hữu: Richard Wolf GmbH/ Welfare Medical Ltd |  |  | 2024 trở về sau | Theo "Bảng dữ liệu dự thầu về mặt kỹ thuật" | 889.650.000 | vn0104877532 | Liên danh PCG – Dũng Phương – Senmedic – Hoàng Nguyễn | IB2500545514 | vn0402261636 | Ban Quản lý dự án đầu tư xây dựng các công trình dân dụng, công nghiệp và hạ tầng kỹ thuật Đà Nẵng | Đấu thầu rộng rãi | 24/12/2025 | 1327/QĐ-BDDHTKT | 24/12/2025 | 1 | Phường Hòa Khánh,Thành phố Đà Nẵng
285 | Hệ thống nội soi tiêu hóa (dạ dày, đại tràng) | Hệ thống | 1 | Xuất xứ (máy chính): Malaysia |  | Ký mã hiệu/ Nhãn mác sản phẩm (máy chính): EPK-i5500c | Nhãn hiệu (máy chính): Pentax Medical | Hãng sản xuất (máy chính): Plexus Manufacturing Sdn. Bhd |  |  | 2024 trở về sau | Theo "Bảng dữ liệu dự thầu về mặt kỹ thuật" | 2.724.000.000 | vn0104877532 | Liên danh PCG – Dũng Phương – Senmedic – Hoàng Nguyễn | IB2500545514 | vn0402261636 | Ban Quản lý dự án đầu tư xây dựng các công trình dân dụng, công nghiệp và hạ tầng kỹ thuật Đà Nẵng | Đấu thầu rộng rãi | 24/12/2025 | 1327/QĐ-BDDHTKT | 24/12/2025 | 1 | Phường Hòa Khánh,Thành phố Đà Nẵng
286 | Hệ thống nội soi tai mũi họng | Hệ thống | 1 | Xuất xứ (máy chính): Malaysia |  | Ký mã hiệu/ Nhãn mác sản phẩm (máy chính): EPK-3000 | Nhãn hiệu (máy chính): Pentax Medical | Hãng sản xuất (máy chính): Plexus Manufacturing Sdn. Bhd |  |  | 2024 trở về sau | Theo "Bảng dữ liệu dự thầu về mặt kỹ thuật" | 2.205.000.000 | vn0104877532 | Liên danh PCG – Dũng Phương – Senmedic – Hoàng Nguyễn | IB2500545514 | vn0402261636 | Ban Quản lý dự án đầu tư xây dựng các công trình dân dụng, công nghiệp và hạ tầng kỹ thuật Đà Nẵng | Đấu thầu rộng rãi | 24/12/2025 | 1327/QĐ-BDDHTKT | 24/12/2025 | 1 | Phường Hòa Khánh,Thành phố Đà Nẵng
287 | Máy nội soi buồng tử cung | Hệ thống | 1 | Xuất xứ (máy chính): Đức |  | Ký mã hiệu/ Nhãn mác sản phẩm (máy chính): ENDOCAM LOGIC HD lite (5525201) | Nhãn hiệu (máy chính): ENDOCAM LOGIC HD lite (5525201) | Hãng sản xuất (máy chính): Richard Wolf GmbH |  |  | 2024 trở về sau | Theo "Bảng dữ liệu dự thầu về mặt kỹ thuật" | 2.340.000.000 | vn0104877532 | Liên danh PCG – Dũng Phương – Senmedic – Hoàng Nguyễn | IB2500545514 | vn0402261636 | Ban Quản lý dự án đầu tư xây dựng các công trình dân dụng, công nghiệp và hạ tầng kỹ thuật Đà Nẵng | Đấu thầu rộng rãi | 24/12/2025 | 1327/QĐ-BDDHTKT | 24/12/2025 | 1 | Phường Hòa Khánh,Thành phố Đà Nẵng
288 | Khí gas SF6 bơm nội nhãn | Bình | 80 | Thổ Nhĩ Kỳ |  | VT10SFA | Teknomek | Teknomek Medikal Malzemeleri San. ve Tic. Ltd. Sti |  |  | Từ năm 2025 trở về sau | Khí gas nội nhãn SF6 không màu, không mùi, 100% Sulphurhexafluoride - Đóng gói dạng bình, sẵn sàng để sử dụng ngay - Có van 1 chiều lọc không khí - Tỷ trọng (kg/l) 0.3847 - Trọng lượng phân tử (g/mole) 146.06 - Nhiệt độ nóng chày/ đông (°C) -64.15 - Nhiệu độ giới hạn (°C) 45.5 - Áp suất hơi (psig) 320 - Mật độ hơi (khí = l) 5.114 - Thể tích riêng (ft³/lb) 2.5994 - Mật độ Gas (lb/(ft³) 0.3847 - Dung tích 10ml | 2.100.000 | vn0101032110 | CÔNG TY TNHH KIM HƯNG | IB2500484361 | vn2900594078 | Bệnh viện Mắt Nghệ An | Đấu thầu rộng rãi | 20/12/2025 | 389/QĐ-BVM | 20/12/2025 | 2 | Phường Vinh Phú,Tỉnh Nghệ An
289 | Kéo cong nội nhãn 23G | Cái | 10 | Pháp |  | S9.6014.23 | FCI | France Chirurgie Instrumentation SAS (FCI S.A.S) |  |  | Từ năm 2025 trở về sau | Kéo cong 23G, ngang Đầu thiết kế cải tiến chống rách màng Sức kẹp tối đa 100g Điều khiển tay cầm dễ dàng chỉ với lực ép nhỏ Chiều dài ngắn, cho khả năng điều khiển tối ưu Đầu tip không bị xê dịch lên xuống khi sử dụng Vô trùng, hộp 5 cái Đạt tiêu chuẩn ISO 13485 Xuất xứ: EU | 5.985.000 | vn0101032110 | CÔNG TY TNHH KIM HƯNG | IB2500484361 | vn2900594078 | Bệnh viện Mắt Nghệ An | Đấu thầu rộng rãi | 20/12/2025 | 389/QĐ-BVM | 20/12/2025 | 2 | Phường Vinh Phú,Tỉnh Nghệ An
290 | Dầu silicon nội nhãn 5000 | Xy lanh | 500 | Pháp |  | S5.7570 | FCI | France Chirurgie Instrumentation SAS (FCI S.A.S) |  |  | Từ năm 2025 trở về sau | Dầu silicone độ tinh khiết cao Chất liệu: 100%Polydimethylsiloxane. Không chứa latex, phthalates và các sản phẩm có nguồn gốc động vật Độ nhớt cao: 5000 ≤ V ≤ 5900mPas. Không sử dụng Hexane hoặc Acetone trong quá trình sản xuất Mật độ (G/cm3): ≥ 0,97. Trọng lượng phân tử: 24 < Max D < 150 ppm. Chỉ số khúc xạ:1.403 ≤ 1 ≤ 1.410 . Điện trở suất: ≥ 1014 Ω.cm. Độ bay hơi: ≤ 0,11%. Tính phát tán: ≤ 3. Sức căng bề mặt: ≥ 40 mNm-1. Kim loại nặng: Nồng độ ước tính ≤ 5 ppm. Nội độc tố: ≤ 0,5 EU/ml. Tiệt trùng bằng hơi nước. Dung tích: 10ml đựng trong xy-lanh. Bao bì: Trung tính, vô khuẩn. Qui cách đóng gói: 1 xylanh/hộp. Xuất xứ: EU | 2.940.000 | vn0101032110 | CÔNG TY TNHH KIM HƯNG | IB2500484361 | vn2900594078 | Bệnh viện Mắt Nghệ An | Đấu thầu rộng rãi | 20/12/2025 | 389/QĐ-BVM | 20/12/2025 | 2 | Phường Vinh Phú,Tỉnh Nghệ An
291 | Hệ thống nội soi dạ dày, đại tràng | Hệ thống | 2 | Xuất xứ máy chính: Nhật Bản | 9018 | Model/ Ký mã hiệu máy chính: CV-1500 | Nhãn hiệu máy chính: Olympus | Hãng sản xuất máy chính: Shirakawa Olympus Co., Ltd. |  |  | Năm 2025 trở về sau | Chi tiết xem tại Phụ lục đánh giá chi tiết kỹ thuật đính kèm Báo cáo đánh giá của Tổ chuyên gia | 4.246.000.000 | vn0307954951 | CÔNG TY TNHH THƯƠNG MẠI VÀ DỊCH VỤ Y VIỆT | IB2500520499 | vn0301261735 | Bệnh viện Thống Nhất | Đấu thầu rộng rãi | 18/12/2025 | 2240/QĐ-BVTN | 18/12/2025 | 1 | Phường Tân Sơn Nhất,Thành phố Hồ Chí Minh
292 | Máy nội soi hoạt nghiệm thanh quản ống cứng | Cái | 1 | Xuất xứ máy chính: Đức |  | Ký mã hiệu/Nhãn mác sản phẩm máy chính: TP101 | Ký mã hiệu/Nhãn mác sản phẩm máy chính: TP101 | Hãng sản xuất máy chính: KARL STORZ SE & Co. KG |  |  | 2025 trở về sau | Chi tiết theo Bảng đáp ứng đính kèm E-HSDT | 1.470.000.000 | vn0101915194 | CÔNG TY CỔ PHẦN TRANG THIẾT BỊ Y TẾ VĨNH KHANG | IB2500511916 | vn0100923097 | Bệnh viện Bạch Mai | Đấu thầu rộng rãi | 17/12/2025 | 8588/QĐ-BM | 17/12/2025 | 2 | Phường Kim Liên,Thành phố Hà Nội
293 | Bộ đặt nội khí quản người lớn | Bộ | 47 | Nước sản xuất máy chính: Pakistan |  | KÝ mã hiệu/Model/Chủng loại máy chính: 810-921-02 | Nhãn hiệu máy chính: Maxlite | Hãng sản xuất máy chính: Medical Devices Pvt Ltd. |  |  | 2025 trở về sau | Chi tiết theo Bảng thông số đáp ứng kỹ thuật | 6.990.000 | vn0105290017 | CÔNG TY TNHH VẬT TƯ VÀ TRANG THIẾT BỊ Y TẾ HÀ THÀNH | IB2500413500 | vn0107510902 | Ban quản lý dự án chuyên ngành xây dựng công trình y tế | Đấu thầu rộng rãi | 16/12/2025 | 517/QĐ-BCNYT | 15/12/2025 | 1 | Phường Liêm Tuyền,Tỉnh Ninh Bình
294 | Bộ đặt nội khí quản trẻ em | Bộ | 2 | Nước sản xuất máy chính: Pakistan |  | KÝ mã hiệu/Model/Chủng loại máy chính: 810-931-02 | Nhãn hiệu máy chính: Maxlite | Hãng sản xuất máy chính: Medical Devices Pvt Ltd. |  |  | 2025 trở về sau | Chi tiết theo Bảng thông số đáp ứng kỹ thuật | 6.990.000 | vn0105290017 | CÔNG TY TNHH VẬT TƯ VÀ TRANG THIẾT BỊ Y TẾ HÀ THÀNH | IB2500413500 | vn0107510902 | Ban quản lý dự án chuyên ngành xây dựng công trình y tế | Đấu thầu rộng rãi | 16/12/2025 | 517/QĐ-BCNYT | 15/12/2025 | 1 | Phường Liêm Tuyền,Tỉnh Ninh Bình
295 | Đèn đặt nội khí quản có camera | Cái | 8 | Nước sản xuất máy chính: Mỹ |  | Ký mã hiệu/Model/Chủng loại máy chính: ClearVue Mã máy chính: VL3R | Nhãn hiệu máy chính: Infinium Medical, Inc | Hãng sản xuất máy chính: Infinium Medical, Inc |  |  | 2025 trở về sau | Chi tiết theo Bảng thông số đáp ứng kỹ thuật | 69.500.000 | vn0105290017 | CÔNG TY TNHH VẬT TƯ VÀ TRANG THIẾT BỊ Y TẾ HÀ THÀNH | IB2500413500 | vn0107510902 | Ban quản lý dự án chuyên ngành xây dựng công trình y tế | Đấu thầu rộng rãi | 16/12/2025 | 517/QĐ-BCNYT | 15/12/2025 | 1 | Phường Liêm Tuyền,Tỉnh Ninh Bình
296 | Khí gas C3F8 bơm nội nhãn | Bình | 100 | Thổ Nhĩ Kỳ |  | VT50CFA | Octafluoropropane Aeresol C3F8 50ml | Teknomek |  | 15731NK/BYT-TB-CT | Từ năm 2025 trở đi | Theo quy định tại E-HSMT | 6.510.000 | vn0101032110 | CÔNG TY TNHH KIM HƯNG | IB2500494574 | vn0301465062 | Bệnh Viện Chợ Rẫy | Đấu thầu rộng rãi | 08/12/2025 | 6450/QĐ-BVCR | 08/12/2025 | 2 | Phường Chợ Lớn,Thành phố Hồ Chí Minh
297 | Đầu đốt điện nội nhãn 25G phù hợp với máy phẫu thuật mắt Constellation | Cái | 20 | Thụy Sĩ | 90185000 | 339.21 | Diathermy Probe DSP, 25G | Alcon |  | 106165469100 | Từ 2024 trở về sau | Theo quy định tại E-HSMT | 1.550.934 | vn3700303206 | CÔNG TY TNHH DKSH VIỆT NAM | IB2500494574 | vn0301465062 | Bệnh Viện Chợ Rẫy | Đấu thầu rộng rãi | 08/12/2025 | 6450/QĐ-BVCR | 08/12/2025 | 2 | Phường Chợ Lớn,Thành phố Hồ Chí Minh
298 | Hệ thống nội soi tiêu hóa (Dạ dày, đại tràng) | Hệ thống | 1 | Nhật Bản |  | Model/ Ký mã hiệu máy chính: CV-190; CLV-190; LMD-2735MD; GIF-H190; CF-H190I | Nhãn hiệu máy chính: OLYMPUS; SONY | Hãng sản xuất máy chính: Shirakawa Olympus Co., Ltd.; Sony Global Manufacturing & Operations Corporation Kohda Site; Aizu Olympus Co., Ltd. |  |  | năm 2025 trở về sau | Chi tiết tại phụ lục đính kèm | 3.320.000.000 | vn0106826519 | CÔNG TY TNHH XUẤT NHẬP KHẨU THIẾT BỊ Y TẾ VIMEDIMEX | IB2500521565 | vn2400477376 | Trung tâm Y tế Lục Ngạn | Đấu thầu rộng rãi | 08/12/2025 | 552/QĐ-TTYT | 08/12/2025 | 1 | Phường Chũ,Tỉnh Bắc Ninh
299 | Hệ thống phẫu thuật nội soi ổ bụng, tiết niệu full HD | Bộ | 1 | Xuất xứ máy chính: Mỹ | 9018 | Model/ Ký mã hiệu/ Mã sản phẩm máy chính: TC100 (Mã đặt hàng: TC100EN) | Nhãn hiệu máy chính: TC100 (Mã đặt hàng: TC100EN) | Hãng sản xuất máy chính: KARL STORZ Imaging, Inc. |  |  | 2025 trở về sau | Chi tiết theo Bảng chào đáp ứng thông số kỹ thuật đính kèm E-HSDT | 2.976.500.000 | vn0101915194 | CÔNG TY CỔ PHẦN TRANG THIẾT BỊ Y TẾ VĨNH KHANG | IB2500338258 | vn0101530370 | Cục Quân y/Tổng cục Hậu cần - Kỹ thuật/Bộ Quốc phòng | Đấu thầu rộng rãi | 05/12/2025 | 6956 | 05/12/2025 | 2 | Thành phố Hà Nội Thành phố Hồ Chí Minh
300 | Hệ thống phẫu thuật nội soi sản phụ khoa 4K kèm 01 bộ dụng cụ | Hệ thống | 2 | Xuất xứ máy chính:Đức | 9018 | Ký mã hiệu máy chính: 71-068-05 NIR; 71-182-30 NIR; 71-068-20 NIR | Nhãn hiệu máy chính: AMNOTEC International Medical GmbH | Hãng sản xuất máy chính: AMNOTEC International Medical GmbH |  |  | Năm2025 trở về sau | Chi tiết xem tại bảng chào đáp ứng TSKT trong E-HSDT | 5.024.880.000 | vn0313130367 | CÔNG TY TNHH IDS MEDICAL SYSTEMS VIỆT NAM | IB2500410528 | vn0101425792 | BỆNH VIỆN PHỤ SẢN TRUNG ƯƠNG | Đấu thầu rộng rãi | 07/11/2025 | 2555/QĐ-PSTW | 07/11/2025 | 2 | Xã Kiều Phú,Thành phố Hà Nội
301 | Hệ thống nội soi khí quản, phế quản | Hệ thống (máy) | 1 | Xuất xứ máy chính: Nhật Bản |  | Model/Ký mã hiệu máy chính: CV-170 | Nhãn hiệu máy chính: Olympus | Hãng sản xuất máy chính: Shirakawa Olympus Co., Ltd. |  |  | 2024 trở về sau | Theo bảng chào đáp ứng thông số kỹ thuật | 1.890.000.000 | vn0110088455 | CÔNG TY CỔ PHẦN ĐẦU TƯ VÀ THƯƠNG MẠI CÔNG NGHỆ VIETTECH | IB2500378904 | vn2500224957 | Bệnh viện 74 Trung ương | Đấu thầu rộng rãi | 05/11/2025 | 2035/QĐ-BV74TW | 05/11/2025 | 2 | Phường Phúc Yên,Tỉnh Phú Thọ
302 | Hệ thống nội soi tiêu hóa | Hệ thống | 1 | Xuất xứ máy chính: Nhật Bản |  | Model/Ký mã hiệu máy chính: CV-170 | Nhãn hiệu máy chính: Olympus | Hãng sản xuất/Cơ sở sản xuất máy chính: Shirakawa Olympus Co., Ltd. |  |  | Từ năm 2024 trở về sau | Theo bảng chào đáp ứng thông số kỹ thuật của E-HSDT | 2.130.000.000 | vn0108267337 | CÔNG TY CỔ PHẦN LENUS VIỆT NAM | IB2500370254 | vn1000586636 | BỆNH VIỆN ĐA KHOA VŨ THƯ | Đấu thầu rộng rãi | 03/11/2025 | 506/QĐ-BV | 03/11/2025 | 2 | Xã Vũ Thư,Tỉnh Hưng Yên
303 | Hệ thống nội soi tiêu hóa (Dạ dày, đại tràng) | Hệ thống | 1 | Xuất xứ (Máy chính): Nhật Bản |  | Model/ Ký mã hiệu (Máy chính): CV-170 | Nhãn hiệu (Máy chính): Olympus | Hãng sản xuất (máy chính): Shirakawa Olympus Co., Ltd. |  |  | 2024 trở về sau | Theo bảng so sánh đáp ứng kỹ thuật | 1.725.000.000 | vn0107449246 | CÔNG TY CỔ PHẦN VNCARE VIỆT NAM | IB2500414985 | vn2400479454 | TRUNG TÂM Y TẾ VIỆT YÊN | Đấu thầu rộng rãi | 31/10/2025 | 932/QĐ-TTYT | 31/10/2025 | 1 | Phường Việt Yên,Tỉnh Bắc Ninh
304 | Hệ thống nội soi tiêu hóa (dạ dày, đại tràng) | Hệ thống | 1 | Xuất xứ máy chính: Malaysia | 9018 | Ký mã hiệu/nhãn mác máy chính: EPK-i5500c | Nhãn hiệu máy chính: Pentax Medical | Hãng sản xuất/Cơ sở sản xuất máy chính: Plexus Manufacturing Sdn. Bhd |  |  | 2025 trở đi với máy chính | Chi tiết như bảng đáp ứng thông số kỹ thuật của hàng hóa | 2.128.000.000 | vn0101905830 | CÔNG TY CỔ PHẦN ĐẦU TƯ HDN | IB2500421181 | vn0800402981 | BỆNH VIỆN BỆNH NHIỆT ĐỚI HẢI DƯƠNG | Đấu thầu rộng rãi | 29/10/2025 | 448/QĐ-BVBNĐ | 29/10/2025 | 1 | Phường Lê Thanh Nghị,Thành phố Hải Phòng
305 | Chất nhầy phẫu thuật nội nhãn HPMC 2.0% độ nhớt cao | Ống/ Xilanh | 3000 | Hoa Kỳ | 3006 | OcuMax | OcuMax | CIMA Technology |  |  | Từ năm 2024 trở về sau | - Loại: Phân tán (Dispersive). - Thành phần: Hydroxypropyl methylcellulose (HPMC) 2.0%. - Độ nhớt: 30.000 - 50.000 mPas. - Dung tích: 2ml. - Đóng gói tiệt trùng. - Xuất xứ: G7 - Hoa Kỳ | 320.000 | vn0101442741 | CÔNG TY CỔ PHẦN THIÊN TRƯỜNG | IB2500339782 | vn0400479186 | Bệnh viện Mắt thành phố Đà Nẵng | Đấu thầu rộng rãi | 27/10/2025 | 166/QĐ-BVM | 27/10/2025 | 3 | Phường Hòa Cường,Thành phố Đà Nẵng
306 | Chất nhầy phẫu thuật nội nhãn Sodium hyaluronate 1.6% loại kết dính | Ống/ Xilanh | 2500 | Việt Nam | 3006 | MHC-1611 | MEDEP HYAROVISC (MHC-1611) | Công ty Cổ phần Nhà máy Thiết bị Y học và Vật liệu Sinh học (MEDEP JSC) |  |  | 2024 trở về sau | Loại: kết dính (Cohesive) Thành phần: Sodium Hyaluronate 1.6% Thể tích: ≥ 1ml Độ nhớt: 400.000 mPas Độ thẩm thấu: 300-350 mOsm/kg Trọng lượng phân tử: ≥ 3.000.000 Dalton. Độ pH: 6.8-7.6 Độ dẻo: 240 Xuất xứ: Việt Nam | 265.000 | vn0400101404 | CÔNG TY CỔ PHẦN DƯỢC - THIẾT BỊ Y TẾ ĐÀ NẴNG | IB2500339782 | vn0400479186 | Bệnh viện Mắt thành phố Đà Nẵng | Đấu thầu rộng rãi | 27/10/2025 | 166/QĐ-BVM | 27/10/2025 | 3 | Phường Hòa Cường,Thành phố Đà Nẵng
307 | Chất nhầy phẫu thuật nội nhãn HPMC 2.0% độ nhớt thấp | Ống/ Xilanh | 2000 | Việt Nam | 3006 | MV-2.0 | MEDEP MVISC (MV-2.0) | Công ty Cổ phần Nhà máy Thiết bị Y học và Vật liệu Sinh học (MEDEP JSC) |  |  | 2024 trở về sau | - Chất nhầy phân tán (Dispersive) - Thành phần: Hydroxypropyl Methylcellulose (HPMC) 2% - Dung tích 2ml - pH : 6.8 - 7.6 - Độ thẩm thấu: 300 - 350 mOsm/kg - Độ nhớt: 4,000 - 5,500 mPa.s - Trọng lượng phân tử: 80,000 danton - Phương pháp tiệt khuẩn: Hơi nước - Đóng gói : vô khuẩn trong gói Tyvex, bảo quản bằng hộp giấy, kèm hướng dẫn sử dụng. - Xuất xứ: Việt Nam | 77.900 | vn0400101404 | CÔNG TY CỔ PHẦN DƯỢC - THIẾT BỊ Y TẾ ĐÀ NẴNG | IB2500339782 | vn0400479186 | Bệnh viện Mắt thành phố Đà Nẵng | Đấu thầu rộng rãi | 27/10/2025 | 166/QĐ-BVM | 27/10/2025 | 3 | Phường Hòa Cường,Thành phố Đà Nẵng
308 | Chất nhầy phẫu thuật nội nhãn Sodium hyaluronate 2.0% loại kết dính | Ống/ Xilanh | 2500 | Alfa Instruments S.r.l | 3006 | Co-Visc 2,0% | Co-Visc 2,0% | Ý |  |  | 2024 trở về sau | - Loai: Kết dính (Cohesive). - Thành phần: Sodium hyaluronate 2.0%. - Trọng lượng phân tử: 3.000.000 Dalton. - Độ nhớt: 1.000.000 mPas. - Dung tích: 1.1ml. - Đóng gói tiệt trùng. - Xuất xứ: G7 | 290.000 | vn0312215970 | CÔNG TY TNHH THƯƠNG MẠI DỊCH VỤ KỸ THUẬT THIẾT BỊ Y TẾ ANH DUY | IB2500339782 | vn0400479186 | Bệnh viện Mắt thành phố Đà Nẵng | Đấu thầu rộng rãi | 27/10/2025 | 166/QĐ-BVM | 27/10/2025 | 3 | Phường Hòa Cường,Thành phố Đà Nẵng
309 | Hệ thống nội soi dạ dày, đại tràng | Hệ thống | 1 | Xuất xứ máy chính: Malaysia |  | Model máy chính : EPK-i5500c | Nhãn hiệu máy chính: HOYA Corporation/Nhật Bản (hiệu Pentax Medical) | Hãng sản xuất máy chính: Plexus Manufacturing Sdn. Bhd |  |  | năm 2024 trở về sau | Theo bảng đáp ứng thông số kỹ thuật | 2.805.000.000 | vn0108838809 | CÔNG TY CỔ PHẦN ĐẦU TƯ VÀ THƯƠNG MẠI PHÚC LINH | IB2500409338 | vn2700526948 | Bệnh viện đa khoa Nho Quan | Đấu thầu rộng rãi | 27/10/2025 | 646/QĐ-BVNQ | 27/10/2025 | 1 | Xã Nho Quan,Tỉnh Ninh Bình
310 | Hệ thống nội soi tai mũi họng | Hệ thống | 1 | Xuất xứ máy chính: Trung Quốc |  | Model máy chính : AGM HD1 + AGS210 | Nhãn hiệu máy chính : Wuzhou Aokace Technology Co.,Ltd | Hãng sản xuất máy chính : Wuzhou Aokace Technology Co.,Ltd |  |  | năm 2024 trở về sau | Theo bảng đáp ứng thông số kỹ thuật | 185.000.000 | vn0108838809 | CÔNG TY CỔ PHẦN ĐẦU TƯ VÀ THƯƠNG MẠI PHÚC LINH | IB2500409338 | vn2700526948 | Bệnh viện đa khoa Nho Quan | Đấu thầu rộng rãi | 27/10/2025 | 646/QĐ-BVNQ | 27/10/2025 | 1 | Xã Nho Quan,Tỉnh Ninh Bình
311 | Hệ tán sỏi nội soi các loại | Hệ thống | 1 | Xuất xứ (máy chính): Đức |  | Ký mã hiệu/ Nhãn mác sản phẩm (máy chính): MultiPulse HoPLUS | Nhãn hiệu (hệ thống chính): MultiPulse HoPLUS | Nhà sản xuất/ hãng sản xuất (máy chính): Asclepion Laser Technologies GmbH |  |  | 2024 trở về sau | Theo bảng đáp ứng về kỹ thuật của hàng hoá chào thầu | 6.900.000.000 | vn0309724093 | CÔNG TY TNHH MỘT THÀNH VIÊN THIẾT BỊ Y TẾ HÀ CAO | IB2500366785 | vn0200140413 | Sở Y tế thành phố Hải Phòng | Đấu thầu rộng rãi | 27/10/2025 | 2895/QĐ-SYT | 27/10/2025 | 2 | Phường Lê Thanh Nghị,Thành phố Hải Phòng Phường Thạch Khôi,Thành phố Hải Phòng
312 | Hệ thống mổ nội soi | Hệ thống | 1 | Xuất xứ (máy chính): Đức | 9018 | Ký mã hiệu/ Nhãn mác sản phẩm (máy chính): ENDOCAM LOGIC 4K (5525301) | Nhãn hiệu (máy chính): ENDOCAM LOGIC 4K (5525301) | Nhà sản xuất/ hãng sản xuất (máy chính): Richard Wolf GmbH |  |  | 2024 trở về sau | Theo bảng đáp ứng về kỹ thuật của hàng hoá chào thầu | 5.530.000.000 | vn0309724093 | CÔNG TY TNHH MỘT THÀNH VIÊN THIẾT BỊ Y TẾ HÀ CAO | IB2500366785 | vn0200140413 | Sở Y tế thành phố Hải Phòng | Đấu thầu rộng rãi | 27/10/2025 | 2895/QĐ-SYT | 27/10/2025 | 2 | Phường Lê Thanh Nghị,Thành phố Hải Phòng Phường Thạch Khôi,Thành phố Hải Phòng
313 | Hệ thống phẫu thuật nội soi Sản phụ khoa | Hệ thống | 1 | Xuất xứ (máy chính): Mỹ | 9018 | Ký mã hiệu/ Nhãn mác sản phẩm (máy chính): TC201EN | Nhãn hiệu (máy chính): TC201EN | Nhà sản xuất/ hãng sản xuất (máy chính): Karl Storz Imaging Inc. |  |  | 2024 trở về sau | Theo bảng đáp ứng về kỹ thuật của hàng hoá chào thầu | 5.550.000.000 | vn0309724093 | CÔNG TY TNHH MỘT THÀNH VIÊN THIẾT BỊ Y TẾ HÀ CAO | IB2500366785 | vn0200140413 | Sở Y tế thành phố Hải Phòng | Đấu thầu rộng rãi | 27/10/2025 | 2895/QĐ-SYT | 27/10/2025 | 2 | Phường Lê Thanh Nghị,Thành phố Hải Phòng Phường Thạch Khôi,Thành phố Hải Phòng
314 | Hệ thống nội soi mật ngược dòng (ERCP) | Hệ thống | 1 | Xuất xứ (hệ thống chính): Nhật Bản | 9018 | Ký mã hiệu/ Nhãn mác sản phẩm (hệ thống chính): EP-6000 | Nhãn hiệu (hệ thống chính): EP-6000 | Nhà sản xuất/ hãng sản xuất (hệ thống chính): FUJIFILM Healthcare Manufacturing Corporation Sano Office |  |  | 2024 trở về sau | Theo bảng đáp ứng về kỹ thuật của hàng hoá chào thầu | 3.700.000.000 | vn0309724093 | CÔNG TY TNHH MỘT THÀNH VIÊN THIẾT BỊ Y TẾ HÀ CAO | IB2500366785 | vn0200140413 | Sở Y tế thành phố Hải Phòng | Đấu thầu rộng rãi | 27/10/2025 | 2895/QĐ-SYT | 27/10/2025 | 2 | Phường Lê Thanh Nghị,Thành phố Hải Phòng Phường Thạch Khôi,Thành phố Hải Phòng
315 | Hệ thống nội soi tiêu hóa | Hệ thống | 4 | Xuất xứ (hệ thống chính): Nhật Bản | 9018 | Ký mã hiệu/ Nhãn mác sản phẩm (hệ thống chính): EP-6000 | Nhãn hiệu (hệ thống chính): EP-6000 | Nhà sản xuất/ hãng sản xuất (hệ thống chính): FUJIFILM Healthcare Manufacturing Corporation Sano Office |  |  | 2024 trở về sau | Theo bảng đáp ứng về kỹ thuật của hàng hoá chào thầu | 4.750.000.000 | vn0309724093 | CÔNG TY TNHH MỘT THÀNH VIÊN THIẾT BỊ Y TẾ HÀ CAO | IB2500366785 | vn0200140413 | Sở Y tế thành phố Hải Phòng | Đấu thầu rộng rãi | 27/10/2025 | 2895/QĐ-SYT | 27/10/2025 | 2 | Phường Lê Thanh Nghị,Thành phố Hải Phòng Phường Thạch Khôi,Thành phố Hải Phòng
316 | Hệ thống máy nội soi khí phế quản ống mềm | Chiếc | 1 | Xuất xứ (hệ thống chính): Nhật Bản | 9018 | Ký mã hiệu/ Nhãn mác sản phẩm (hệ thống chính): EP-6000 | Nhãn hiệu (hệ thống chính): EP-6000 | Nhà sản xuất/ hãng sản xuất (hệ thống chính): FUJIFILM Healthcare Manufacturing Corporation Sano Office |  |  | 2024 trở về sau | Theo bảng đáp ứng về kỹ thuật của hàng hoá chào thầu | 2.500.000.000 | vn0309724093 | CÔNG TY TNHH MỘT THÀNH VIÊN THIẾT BỊ Y TẾ HÀ CAO | IB2500366785 | vn0200140413 | Sở Y tế thành phố Hải Phòng | Đấu thầu rộng rãi | 27/10/2025 | 2895/QĐ-SYT | 27/10/2025 | 2 | Phường Lê Thanh Nghị,Thành phố Hải Phòng Phường Thạch Khôi,Thành phố Hải Phòng
317 | Hệ thống nội soi khí quản, phế quản | Hệ thống | 1 | Xuất xứ (hệ thống chính): Nhật Bản | 9018 | Ký mã hiệu/ Nhãn mác sản phẩm (hệ thống chính): EP-6000 | Nhãn hiệu (hệ thống chính): EP-6000 | Nhà sản xuất/ hãng sản xuất (hệ thống chính): FUJIFILM Healthcare Manufacturing Corporation Sano Office |  |  | 2024 trở về sau | Theo bảng đáp ứng về kỹ thuật của hàng hoá chào thầu | 2.500.000.000 | vn0309724093 | CÔNG TY TNHH MỘT THÀNH VIÊN THIẾT BỊ Y TẾ HÀ CAO | IB2500366785 | vn0200140413 | Sở Y tế thành phố Hải Phòng | Đấu thầu rộng rãi | 27/10/2025 | 2895/QĐ-SYT | 27/10/2025 | 2 | Phường Lê Thanh Nghị,Thành phố Hải Phòng Phường Thạch Khôi,Thành phố Hải Phòng
318 | Máy đếm tế bào nội mô giác mạc | Cái | 1 | Nước sản xuất / Xuất xứ (máy chính): Nhật Bản |  | Model/ Ký mã hiệu/ Nhãn mác sản phẩm (máy chính): SPM-700 | Nhãn hiệu (máy chính): SPM-700 | Nhà sản xuất/ hãng sản xuất/cơ sở sản xuất (máy chính): Rexxam Co., Ltd |  |  | từ năm 2024 trở về sau | Theo Bảng đáp ứng về kỹ thuật của hàng hoá chào thầu | 357.000.000 | vn0309724093 | CÔNG TY TNHH MỘT THÀNH VIÊN THIẾT BỊ Y TẾ HÀ CAO | IB2500225056 | vnz000013406 | Sở Y tế tỉnh Bà Rịa Vũng Tàu | Đấu thầu rộng rãi | 24/10/2025 | 3539/QĐ-SYT | 24/10/2025 | 1 | Tỉnh Bà Rịa - Vũng Tàu
319 | Máy Laser nội nhãn dùng trong phẫu thuật | Cái | 1 | Xuất xứ (máy chính): Hoa Kỳ |  | Model/ Ký mã hiệu/ Nhãn mác sản phẩm (máy chính): IQ532 | Nhãn hiệu (máy chính): IQ532 | Hãng sản xuất (máy chính): IRIDEX Corporation (Phân phối bởi: TOPCON INSTRUMENTS (MALAYSIA) SDN BHD/ Malaysia). |  |  | từ năm 2024 trở về sau | Theo Bảng đáp ứng về kỹ thuật của hàng hoá chào thầu | 1.700.000.000 | vn0309724093 | CÔNG TY TNHH MỘT THÀNH VIÊN THIẾT BỊ Y TẾ HÀ CAO | IB2500225056 | vnz000013406 | Sở Y tế tỉnh Bà Rịa Vũng Tàu | Đấu thầu rộng rãi | 24/10/2025 | 3539/QĐ-SYT | 24/10/2025 | 1 | Tỉnh Bà Rịa - Vũng Tàu
320 | Hệ thống nội soi tiêu hóa (dạ dày, đại tràng) | Hệ thống | 1 | Nhật Bản |  | Máy chính: 1. Bộ xử lý hình ảnh tích hợp nguồn sáng: CV-170 2. Ống nội soi dạ dày: GIF-H170 3. Ống nội soi đại tràng: CF-H170I | Máy chính: 1. Bộ xử lý hình ảnh tích hợp nguồn sáng - Nhãn hiệu: Shirakawa Olympus Co., Ltd 2. Ống nội soi dạ dày - Nhãn hiệu: Aizu Olympus Co., Ltd 3. Ống nội soi đại tràng - Nhãn hiệu: Aizu Olympus Co., Ltd | Máy chính: 1. Bộ xử lý hình ảnh tích hợp nguồn sáng - Hãng sản xuất: Shirakawa Olympus Co., Ltd 2. Ống nội soi dạ dày - Hãng sản xuất: Aizu Olympus Co., Ltd 3. Ống nội soi đại tràng - Hãng sản xuất: Aizu Olympus Co., Ltd |  |  | Từ năm 2025 trở về sau | Theo Bảng đáp ứng về kỹ thuật của hàng hóa chào thầu đính kèm E-HSDT | 2.198.000.000 | vn0106622681 | CÔNG TY CỔ PHẦN THIẾT BỊ Y TẾ THÀNH AN | IB2500430066 | vn0900304681 | Trung tâm Y tế Văn Giang | Đấu thầu rộng rãi | 24/10/2025 | 656/QĐ-TTYT | 24/10/2025 | 1 | Xã Phụng Công,Tỉnh Hưng Yên
321 | Hệ thống nội soi can thiệp buồng tử cung | Hệ thống | 1 | Pháp | 9018 | Mã hiệu máy chính: D100 100 000 | Nhãn hiệu máy chính: iCare Slide | Delmont Imaging |  |  | từ 2025 trở về sau | Cấu hình  Hệ thống xử lý hình ảnh tích hợp nguồn sáng lạnh: 01 bộ  Bộ dụng cụ nội soi phẫu thuật buồng tử cung (có kênh can thiệp đường kính 7Fr): 01 bộ  Bộ dụng cụ nội soi phẫu thuật buồng tử cung (đường kính 18.5Fr): 01 bộ  Dao mổ điện cao tần: 01 bộ  Đầu camera: 01 cái  Màn hình chuyên dụng Full HD: 01 bộ  Ipad pro: 01 bộ  Bộ lưu trữ sao lưu dữ liệu: 01 bộ  Xe đẩy chuyên dụng: 01 bộ  Hướng dẫn sử dụng tiếng Anh và tiếng Việt: 01 bộ Thông số kỹ thuật: Chi tiết theo bảng chào đáp ứng thông số kỹ thuật đính kèm E-HSDT | 2.602.000.000 | vn0100985583 | CÔNG TY TNHH VIỆT PHAN | IB2500420452 | vn3000350433 | Bệnh viện Đa khoa tỉnh Hà Tĩnh | Chào hàng cạnh tranh | 23/10/2025 | 1795/QĐ-BVĐKT | 23/10/2025 | 1 | Phường Thành Sen,Tỉnh Hà Tĩnh
322 | Hệ thống phẫu thuật nội soi tiêu hóa | Hệ thống | 1 | Xuất xứ máy chính: Mỹ |  | Model/ ký mã hiệu máy chính: TC100EN | Nhãn hiệu máy chính: Karl Storz Imaging Inc. | Hãng sản xuất máy chính: Karl Storz Imaging Inc. |  |  | Sản xuất từ năm 2024 trở đi | I. Cấu hình 01 hệ thống, mỗi hệ thống bao gồm: -Bộ xử lý hình ảnh: 01 bộ (Hộp xử lý trung tâm tích hợp) Chủng loại máy chính: TELECAM C3 Mã sản phẩm máy chính: TC100EN Hãng chủ sở hữu máy chính: KARL STORZ SE & Co. KG Nước chủ sở hữu máy chính: Đức Hãng sản xuất máy chính: Karl Storz Imaging Inc. Nước sản xuất máy chính: Mỹ Bao gồm: Máy chính (TC100): 01 cái Bộ phụ kiện tiêu chuẩn: 01 bộ -Đầu camera: 01 chiếc (Đầu camera nội soi) Chủng loại: IMAGE1 S HX Mã sản phẩm: TH110 Hãng chủ sở hữu: KARL STORZ SE & Co. KG Nước chủ sở hữu: Đức Hãng sản xuất: Karl Storz Imaging Inc. Nước sản xuất: Mỹ -Nguồn sáng nội soi: 01 bộ (Nguồn sáng lạnh) Chủng loại: Cold Light Fountain Power LED 175 SCB Mã sản phẩm: 20161401-1 Hãng chủ sở hữu: KARL STORZ SE & Co. KG Nước chủ sở hữu: Đức Hãng sản xuất: KARL STORZ SE & Co. KG Nước sản xuất: Đức -Dây dẫn sáng đồng bộ với máy chính: 01 chiếc (Dây dẫn sáng nội soi) Chủng loại sản phẩm: Fiber Optic Light Cable, 250 cm, Ø4.8mm Mã sản phẩm: 495NCSC Hãng chủ sở hữu: KARL STORZ SE & CO. KG Nước chủ sở hữu: Đức Hãng sản xuất: SCHOTT Lighting and Imaging CR, s.r.o. Nước sản xuất: Cộng hoà Séc -Màn hình chuyên dụng: 01 chiếc Model: LMD-2735MD Hãng chủ sở hữu: Sony Corporation Nước chủ sở hữu: Nhật Bản Hãng sản xuất: Sony Global Manufacturing & Operations Corporation Kohda Site Xuất xứ: Nhật Bản (Mua tại Việt Nam) -Máy bơm khí CO2 lưu lượng cao: 01 bộ, bao gồm: (Máy bơm khí ổ bụng nguyên bộ) Chủng loại: ENDOFLATOR 40 SCB, Set Mã sản phẩm: UI400S1 Hãng chủ sở hữu: KARL STORZ SE & Co. KG Nước chủ sở hữu: Đức Hãng sản xuất: Storz Endoskop Produktions GmbH Nước sản xuất: Thụy Sỹ Dao mổ điện cao tần: 01 bộ (Dao mổ điện) Chủng loại: EXCELL NHP 350/D Hãng chủ sở hữu: ALSA APPARECCHI MEDICALI SRL Nước chủ sở hữu: Ý Hãng sản xuất: ALSA APPARECCHI MEDICALI SRL Xuất xứ: Ý (Mua tại Việt Nam) Xe đẩy chuyên dụng: 01 bộ Ký mã hiệu: L65-120 Hãng sản xuất: Công ty TNHH Máy Y Tế Nam Việt Nước sản xuất: Việt Nam (Mua tại Việt Nam) Tài liệu hướng dẫn sử dụng tiếng Anh và tiếng Việt: 01 bộ BỘ DỤNG CỤ NỘI SOI TIÊU HÓA – GAN MẬT: 01 bộ II. Tính năng kỹ thuật cơ bản Bộ xử lý hình ảnh: có các tính năng cơ bản sau Kết hợp nội soi ống cứng, ống mềm Kết nối đồng thời tối thiểu 2 kết nối đầu camera khác nhau Độ phân giải: tối đa 1920x1080 pixels | 2.500.000.000 | vn0101953129 | CÔNG TY CỔ PHẦN SẢN XUẤT VÀ XUẤT NHẬP KHẨU VIETLAND | IB2500343700 | vn0104000942 | Bệnh viện đa khoa Chương Mỹ | Đấu thầu rộng rãi | 21/10/2025 | 1760/QĐ-BVCM | 21/10/2025 | 1 | Phường Chương Mỹ,Thành phố Hà Nội
323 | Hệ thống nội soi tiêu hóa (dạ dày, đại tràng): Hệ thống nội soi dạ dày - đại tràng có phần mềm hỗ trợ chẩn đoán ung thư sớm | Hệ thống | 1 | Xuất xứ (máy chính): Nhật Bản |  | Model/Ký mã hiệu (máy chính): CV-170 | Nhãn hiệu (máy chính): OLYMPUS | Hãng sản xuất (máy chính): Shirakawa Olympus Co., Ltd. |  |  | 2025 trở về sau | Theo Bảng chào đáp ứng kỹ thuật | 2.060.000.000 | vn0108838809 | Liên danh Nhà thầu Cung cấp Thiết bị y tế tại Trung tâm Y tế Yên Mô năm 2025 | IB2500416313 | vn2700396576 | Trung tâm y tế Yên Mô | Đấu thầu rộng rãi | 20/10/2025 | 251/QĐ-TTYTYM | 20/10/2025 | 2 | Xã Yên Mô,Tỉnh Ninh Bình
324 | Hệ thống phẫu thuật nội soi ổ bụng | Hệ thống | 1 | Nước sản xuất máy chính: Mỹ |  | Mã sản phẩm máy chính: TC201EN | Nhãn hiệu máy chính: Karl Storz | Hãng sản xuất máy chính: Karl Storz Imaging Inc. |  |  | 2024 trở đi | 1. Cấu hình cung cấp 01 hệ thống, mỗi hệ thống bao gồm: 1. Bộ xử lý hình ảnh: 01 bộ (Hộp xử lý trung tâm) Mã sản phẩm máy chính: TC201EN Hãng chủ sở hữu, nước chủ sở hữu: KARL STORZ SE & Co. KG, Đức Hãng sản xuất: Karl Storz Imaging Inc. Nước sản xuất máy chính: Mỹ Bao gồm: Máy chính (TC201): 01 Cái Bộ phụ kiện tiêu chuẩn: 01 Bộ 2. Đầu camera: 01 chiếc (Đầu camera nội soi) Mã sản phẩm: TH110 Hãng chủ sở hữu, nước chủ sở hữu: KARL STORZ SE & Co. KG, Đức Hãng sản xuất: Karl Storz Imaging Inc. Xuất xứ: Mỹ 3. Ống soi mềm video dùng 1 lần (dùng trong đường mật hoặc niệu quản ngược dòng): 01 cái (Ống soi mềm niệu quản và thận có hỗ trợ video) Mã sản phẩm: 091271-06 Hãng chủ sở hữu, nước chủ sở hữu: KARL STORZ SE & Co. KG, Đức Hãng sản xuất:Kunststoff Helmbrechts AG Xuất xứ: Đức 4. Nguồn sáng lạnh nội soi: 01 bộ (Nguồn sáng lạnh) Mã sản phẩm: 20161401-1 Hãng chủ sở hữu, nước chủ sở hữu: KARL STORZ SE & Co. KG, Đức Hãng sản xuất:KARL STORZ SE & Co. KG Xuất xứ: Đức 5. Dây dẫn sáng: 01 chiếc (Dây dẫn sáng nội soi) Mã sản phẩm: 495NCSC Hãng chủ sở hữu, nước chủ sở hữu: KARL STORZ SE & Co. KG, Đức Hãng sản xuất: SCHOTT Lighting and Imaging CR, s.r.o. Xuất xứ: Cộng hoà Séc 6. Màn hình chuyên dụng: 01 chiếc (Màn hình y tế) Chủng loại: 27HK510S Mã sản phẩm: 27HK510S - W Hãng chủ sở hữu, nước chủ sở hữu: LG Electronics Inc., Hàn Quốc Hãng sản xuất: LG Electronics Nanjing New Technology Co.Ltd Xuất xứ: Trung Quốc 7. Máy bơm khí CO2 lưu lượng cao: 01 bộ (Máy bơm khí ổ bụng nguyên bộ) Mã sản phẩm: UI400S1 Hãng chủ sở hữu, nước chủ sở hữu: KARL STORZ SE & Co. KG, Đức Hãng sản xuất: Storz Endoskop Produktions GmbH Xuất xứ: Thụy Sỹ 8. Dao mổ điện cao tần: 01 bộ (Dao mổ điện) Chủng loại: EXCELL NHP 350/D Hãng, nước chủ sở hữu: ALSA APPARECCHI MEDICALI SRL, Ý Hãng sản xuất: ALSA APPARECCHI MEDICALI SRL Xuất xứ: Ý (Mua tại Việt Nam) 9. Xe đẩy chuyên dụng: 01 bộ Ký mã hiệu: L65-120 Hãng sản xuất: Công ty TNHH Máy Y Tế Nam Việt Nước sản xuất: Việt Nam (Mua tại Việt Nam) 10. Tài liệu hướng dẫn sử dụng tiếng Anh và tiếng Việt: 01 bộ B. BỘ DỤNG CỤ NỘI SOI TIÊU HÓA – GAN MẬT: 01 bộ 2. Tính năng kỹ thuật cơ bản Bộ xử lý hình ảnh: Thiết kế dạng mô-đun, có thể kết hợp các công nghệ nội soi ống cứng, ống mềm và nội soi 3D vào trong một hệ thống. Đầu camera : Cảm biến hình ảnh 1 chíp CMOS, 1/3 Nguồn sáng lạnh nội soi: Sử dụng bóng đèn công nghệ LED hiệu suất cao | 2.520.000.000 | vn0101242005 | CÔNG TY CỔ PHẦN LIÊN HIỆP ĐẦU TƯ XÂY DỰNG NÔNG THÔN VIỆT NAM | IB2500363764 | vn2500228782 | Bệnh viện đa khoa Mê Linh | Đấu thầu rộng rãi | 07/10/2025 | 1567/QĐ-BVML | 07/10/2025 | 1 | Xã Yên Lãng,Thành phố Hà Nội
325 | Máy nội soi hoạt nghiệm thanh quản ống cứng | Cái | 1 | Xuất xứ máy chính: KARL STORZ SE & Co. KG, Đức |  | Ký mã hiệu/Nhãn mác sản phẩm máy chính: TP101 | Ký mã hiệu/Nhãn mác sản phẩm máy chính: TP101 | Hãng sản xuất máy chính: KARL STORZ SE & Co. KG |  |  | 2024 trở về sau | Chi tiết theo bảng đáp ứng đính kèm E-HSDT | 1.470.000.000 | vn0102045497 | CÔNG TY CỔ PHẦN THƯƠNG MẠI VÀ DƯỢC PHẨM TÂN THÀNH | IB2500154290 | vn0100923097 | Bệnh viện Bạch Mai | Đấu thầu rộng rãi | 27/08/2025 | 4904/QĐ-BM | 27/08/2025 | 3 | Quận Đống Đa,Thành phố Hà Nội
326 | Hệ thống phẫu thuật nội soi tai mũi họng | Hệ thống | 1 | Xuất xứ thiết bị chính: Nhật Bản |  | Ký mã hiệu/ Model/ Chủng loại thiết bị chính: OTV-S200 | Nhãn hiệu thiết bị chính: Olympus | Hãng sản xuất thiết bị chính: Shirakawa Olympus Co., Ltd. |  |  | Năm sản xuất thiết bị chính 2024 trở về sau | Theo Bảng chào Đáp ứng thông số kỹ thuật đính kèm trong E-HSDT | 2.690.000.000 | vn0101915194 | Liên danh Gói thầu Bệnh viện Phú Nhuận - Cơ sở 2 | IB2500283372 | vn0308143089 | Ban Quản lý dự án đầu tư xây dựng khu vực quận Phú Nhuận | Đấu thầu rộng rãi | 26/08/2025 | 84/QĐ-QLDA-ĐT | 26/08/2025 | 1 | Quận Phú Nhuận,TP. Hồ Chí Minh
327 | Hệ thống khám nội soi Tai Mũi Họng | Hệ thống | 1 | Xuất xứ thiết bị chính: Nhật Bản |  | Ký mã hiệu/ Model/ Chủng loại thiết bị chính: OTV-S200 | Nhãn hiệu thiết bị chính: Olympus | Hãng sản xuất thiết bị chính: Shirakawa Olympus Co., Ltd. |  |  | Năm sản xuất thiết bị chính 2024 trở về sau | Theo Bảng chào Đáp ứng thông số kỹ thuật đính kèm trong E-HSDT | 1.850.000.000 | vn0101915194 | Liên danh Gói thầu Bệnh viện Phú Nhuận - Cơ sở 2 | IB2500283372 | vn0308143089 | Ban Quản lý dự án đầu tư xây dựng khu vực quận Phú Nhuận | Đấu thầu rộng rãi | 26/08/2025 | 84/QĐ-QLDA-ĐT | 26/08/2025 | 1 | Quận Phú Nhuận,TP. Hồ Chí Minh
328 | Hệ thống xe khám sức khỏe di động bao gồm xe và máy x-quang | Hệ thống | 1 | - Xe y tế lưu động HYUNDAI MIGHTY W11XL/NĐH- YTLĐ Nhãn hiệu: HYUNDAI Xuất xứ: Việt Nam --Máy X-quang kỹ thuật số Model: Xvision-525 Hãng sản xuất: Gemss Healthcare Xuất xứ: Hàn Quốc |  | - Xe y tế lưu động HYUNDAI MIGHTY W11XL/NĐH- YTLĐ Nhãn hiệu: HYUNDAI Xuất xứ: Việt Nam Đơn vị đóng thùng xe y tế: Công ty CP Sản Xuất Và Thương Mại Nội Địa Hoá Ô Tô 1-5 -Máy X-quang kỹ thuật số Model: Xvision-525 Hãng sản xuất: Gemss Healthcare Xuất xứ: Hàn Quốc | - Xe y tế lưu động HYUNDAI MIGHTY W11XL/NĐH- YTLĐ Nhãn hiệu: HYUNDAI Xuất xứ: Việt Nam Đơn vị đóng thùng xe y tế: Công ty CP Sản Xuất Và Thương Mại Nội Địa Hoá Ô Tô 1-5 -Máy X-quang kỹ thuật số Model: Xvision-525 Hãng sản xuất: Gemss Healthcare Xuất xứ: Hàn Quốc | - Xe y tế lưu động HYUNDAI MIGHTY W11XL/NĐH- YTLĐ Nhãn hiệu: HYUNDAI Xuất xứ: Việt Nam --Máy X-quang kỹ thuật số Model: Xvision-525 Hãng sản xuất: Gemss Healthcare Xuất xứ: Hàn Quốc |  |  | 2025 | Xe ô tô tải chuyên dụng kèm đầy đủ phụ kiện hoạt động tối thiểu bao gồm : 01 chiếc 1. Ghế khoang lái có dây đai an toàn: 03 bộ 2. Khoang lái: 01 khoang 3. Khoang phòng siêu âm: 01 khoang 4. Khoang phòng điều khiển: 01 khoang 5. Khoang phòng chụp: 01 khoang 6. Rèm chắn thay đồ cho khoang phòng chụp Xquang : 01 cái 7. Kính chì: 02 chiếc – Lắp trên vách ngăn giữa phòng chụp X-quang và phòng điều khiển và trên cửa thông khoang giữa phòng chụp X-quang với phòng điều khiển 8. Cửa ra vào bên hông các phòng (có lắp ô cửa kính trong cường lực): 03 bộ (lắp bên hông bên phải hướng xe, gồm 01 cửa đôi ra vào phòng XQ, 01 cửa ra vào phòng điều khiển. 01 cửa ra vào phòng Siêu âm) 9. Cửa kính chì thông hai khoang phòng chụp và phòng điều khiển: 01 cửa 10. Hàng rào chắn inox bên hông xe: 02 bộ. Khung thép INOX ốp 2 mặt Composite tạo mỹ thuật tổng thành vỏ thùng X- quang 11. Cầu thang inox có lan can: 03 bộ được bố trí dưới các cửa ra vào các phòng trên xe 12. Hệ thống chiếu sáng, chiếu hậu, âm thanh: 01 hệ thống 13. Hệ thống điều hoà: 03 hệ thống ( tại các khoang phòng và khoang lái) PADX: 02 hệ thống (lắp cho phòng chụp XQ điều hoà Công suất 9.000 BTU, lắp phòng điều khiển và Siêu âm điều hoà Công suất 12.000 BTU- loại ĐH dân dụng điện 1 pha của DAIKIN –Nhật Bản) Vị trí và không gian lắp dàn nóng lắp phía đầu xe • Tổng hệ thống điều hoà trên xe bao gồm: + Hệ điều hoà trực tiếp của ô tô: 01 hệ thống (theo TC xe) + Hệ thống Điều hoà dân dụng (như mô tả trên) khi hoạt động chụp XQ và khi đỗ tĩnh bảo vệ máy XQ : 03 hệ thống 14. Hệ thống cân bằng thùng xe bằng động cơ: 01 hệ thống – Loại 04 chân chống thuỷ lực Điều khiển điện từ xa 15. Tấm bệ hành lang và mái che: 01 bộ 16. Dây điện và bộ cuộn dây điện gầm xe: 02 bộ 17. Bình chữa cháy: 01 bình, loại 10 lít 18 Ắc quy theo xe: 01 bộ 19. Giường siêu âm: 01 cái, loại gường đệm phẳng 20. Bàn làm việc + ghế xoay ngồi tựa lưng cho kỹ thuật viên: 02 bộ (gồm 02 bàn, 4 ghế cho NVKT chụp và siêu âm) 21. Vật tư kính chì, tấm chì ốp và phụ kiện đồng bộ, phụ kiện lắp đặt đảm bảo đủ hoàn thiện: 01 bộ 22. Bánh xe dự phòng: 01 bánh, cung cấp và thiết kế để lắp đặt sẵn theo xe 23. Bản thiết kế sơ đồ của xe: 01 bộ (gồm cả hệ thống điện phụ tải) 24. Bộ công cụ sửa chữa tiêu chuẩn theo xe: 01 bộ, tối thiểu có kích thay lốp Bộ cuộn dây điện gầm xe: 02 bộ Bộ dây 3 pha dài ≥ 30m: 01 bộ Bộ dây 1 pha dài ≥ 30m: 01 bộ Bộ kết nối nguồn (có chống nước khi kết nối ra ngoài, an toàn tiếp đất) và các phụ kiện lắp đặt hoàn chỉnh cho hệ thống hoạt động: 01 bộ 25. Tài liệu hướng dẫn sử dụng (Tiếng Anh +Tiếng việt): 01 bộ (gồm TLHD sử dụng xe và sử dụng thùng bố trí thiết bị khám bệnh) ( Với tính năng kỹ thuật như file đáp ứng kỹ thuật kèm theo HSDT) Cấu hình cung cấp: Hệ thống máy X-quang kỹ thuật số DR kèm bộ phụ kiện để đảm bảo hoạt động, tối thiểu bao gồm: 01 hệ thống 1. Hệ thống máy chính: 01 hệ thống 2. Tủ điều khiển phát tia cao tần, có bao gồm bộ lưu điện chuẩn: 01 bộ 3. Cụm bóng phát tia và Bộ chuẩn trực (Collimator): 01 bộ 4. Bộ máy tính với yêu cầu cấu hình tối thiểu: Bộ máy tính mua tại Việt Nam:01 bộ cấu hình như sau Model/ký mã hiệu: HP PRO TOWER 280 Hãng sản xuất: HP Xuất xứ: Trung Quốc - CPU Intel Core i5, win 11 bản quyền - Có Card đồ họa tích hợp RAM:16GB/3200MHz - Ổ cứng lưu trữ SSD: 1TB - Hệ điều hành win 11 có bản quyền 5. Giá chụp phổi gắn đồng bộ với tấm nhận ảnh kỹ thuật số: 01 cái 6. Bộ phận nhấn/chạm phát tia X-quang: 01 cái 7. Tay mang bóng dạng gắn sàn phù hợp chiều cao của thùng xe lưu động: 01 cái 8. Tấm nhận ảnh X-quang kỹ thuật số và bộ khay đỡ tấm nhận ảnh: 01 bộ 9. Cáp cao thế kết nối với hệ thống (nếu cần): 01 bộ 10. Phần mềm xử lý hình ảnh : 01 bộ 11. Áo chì: 02 bộ 12. Bộ lưu điện cho trạm xử lý hình ảnh (tối thiểu 2kW): 01 bộ 13. Tài liệu hướng dẫn sử dụng và bảo dưỡng thiết bị (tiếng Anh+ tiếng Việt): 01 bộ ( Với tính năng kỹ thuật như file đáp ứng kỹ thuật kèm theo HSDT) | 3.120.000.000 | vn0314917855 | CÔNG TY TNHH ĐẦU TƯ THƯƠNG MẠI SẢN XUẤT VITA | IB2500201130 | vnz000023591 | BỆNH VIỆN ĐA KHOA BƯU ĐIỆN | Đấu thầu rộng rãi | 26/08/2025 | 1029/QĐ-BV | 26/08/2025 | 1 | TP. Hồ Chí Minh
329 | Hệ thống nội soi tiêu hóa (Dạ dày, Đại tràng) | Hệ thống | 1 | Xuất xứ (máy chính):Nhật Bản |  | Model/ Ký mã hiệu (máy chính): CV-170; LMD-2435MD; GIF-H170; CF-H170I | Nhãn hiệu (máy chính): OLYMPUS; SONY | Hãng sản xuất (máy chính): Shirakawa Olympus Co., Ltd.; Sony Global Manufacturing & Operations Corporation Kodha Site; Aizu Olympus Co., Ltd. |  |  | 2024 trở về sau | Theo Bảng đáp ứng yêu cầu kỹ thuật E-HSDT | 2.170.000.000 | vn0108267337 | CÔNG TY CỔ PHẦN LENUS VIỆT NAM | IB2500295234 | vn1000419191 | Bệnh viện Đa khoa Phụ Dực | Đấu thầu rộng rãi | 20/08/2025 | 335/QĐ-BV | 20/08/2025 | 1 | Huyện Quỳnh Phụ,Tỉnh Thái Bình
330 | Hệ thống nội soi Tai Mũi Họng ống cứng | Hệ thống | 2 | Mỹ |  | Ký mã hiệu/ Nhãn mác sản phẩm hệ thống chính: TC100 (Mã đặt hàng: TC100EN) | Ký mã hiệu/ Nhãn mác sản phẩm hệ thống chính: TC100 (Mã đặt hàng: TC100EN) | Hãng sản xuất hệ thống chính: Karl Storz Imaging Inc. |  |  | 2024 trở về sau | Theo Bảng so sánh đáp ứng kỹ thuật đính kèm trong E-HSDT | 1.068.989.400 | vn0102045497 | CÔNG TY CỔ PHẦN THƯƠNG MẠI VÀ DƯỢC PHẨM TÂN THÀNH | IB2500151566 | vn0100923097 | Bệnh viện Bạch Mai | Đấu thầu rộng rãi | 20/08/2025 | 4570/QĐ-BM | 19/08/2025 | 3 | Quận Đống Đa,Thành phố Hà Nội
331 | Máy khám nội soi bàng quang | Bộ | 1 | Mỹ |  | Ký mã hiệu/ Nhãn mác sản phẩm hệ thống chính: TC100 (Mã đặt hàng: TC100EN) | Ký mã hiệu/ Nhãn mác sản phẩm hệ thống chính: TC100 (Mã đặt hàng: TC100EN) | Hãng sản xuất hệ thống chính: Karl Storz Imaging Inc. |  |  | 2024 trở về sau | Theo Bảng so sánh đáp ứng kỹ thuật đính kèm trong E-HSDT | 2.100.000.000 | vn0102045497 | CÔNG TY CỔ PHẦN THƯƠNG MẠI VÀ DƯỢC PHẨM TÂN THÀNH | IB2500151566 | vn0100923097 | Bệnh viện Bạch Mai | Đấu thầu rộng rãi | 20/08/2025 | 4570/QĐ-BM | 19/08/2025 | 3 | Quận Đống Đa,Thành phố Hà Nội
332 | Ghế bệnh nhân ngồi khám (Inox) | Cái | 4 | Việt Nam |  | Tên thương mại: Ghế đẩu xoay | Nhãn hiệu: Công ty cổ phần thương mại và sản xuất thiết bị Y tế Hà Nội | Tên nhà sản xuất/xuất xứ: Công ty cổ phần thương mại và sản xuất thiết bị Y tế Hà Nội/Việt Nam |  |  | Năm 2024 trở về sau | Theo bảng đáp ứng kỹ thuật kèm theo E-HSDT | 650.000 | vn5600343505 | CÔNG TY TNHH MTV HBDB | IB2500335699 | vnz000026337 | CỤC HẬU CẦN - KỸ THUẬT/BINH CHỦNG CÔNG BINH | Đấu thầu rộng rãi | 19/08/2025 | 5984/QĐ-HCKT | 19/08/2025 | 1 | Phường Ngọc Hà,Thành phố Hà Nội
333 | Gel bôi trơn vô trùng, dùng trong nội soi, thăm khám phụ khoa | Tuýp | 10 | Thổ Nhĩ Kỳ |  | Tên thương mại: KLY | Nhãn hiệu: TURKUAZ | Tên nhà sản xuất/xuất xứ: TURKUAZ MEDIKAL KOZMETIK VE DIS TICARET LTD. STI/Thổ Nhĩ Kỳ |  |  | Năm 2024 trở về sau | Theo bảng đáp ứng kỹ thuật kèm theo E-HSDT | 100.000 | vn5600343505 | CÔNG TY TNHH MTV HBDB | IB2500335699 | vnz000026337 | CỤC HẬU CẦN - KỸ THUẬT/BINH CHỦNG CÔNG BINH | Đấu thầu rộng rãi | 19/08/2025 | 5984/QĐ-HCKT | 19/08/2025 | 1 | Phường Ngọc Hà,Thành phố Hà Nội
334 | Phần lô 13: Hệ thống phẫu thuật nội soi sản phụ khoa full HD kèm 01 bộ dụng cụ | Hệ thống | 2 | Xuất xứ máy chính: Mỹ |  | Model/ Ký mã hiệu/ Mã sản phẩm máy chính: TC201 (Mã đặt hàng: TC201EN) | Nhãn hiệu máy chính: TC201 (Mã đặt hàng: TC201EN) | Hãng sản xuất máy chính: KARL STORZ Imaging, Inc. |  |  | 2025 trở đi | Chi tiết theo Bảng đáp ứng về kỹ thuật của hàng hóa chào thầu đính kèm theo E-HSDT | 3.420.000.000 | vn0101915194 | CÔNG TY CỔ PHẦN TRANG THIẾT BỊ Y TẾ VĨNH KHANG | IB2500206462 | vn0101425792 | BỆNH VIỆN PHỤ SẢN TRUNG ƯƠNG | Đấu thầu rộng rãi | 14/08/2025 | 1723/QĐ-PSTW | 14/08/2025 | 3 | Huyện Quốc Oai,Thành phố Hà Nội
335 | Hệ thống nội soi can thiệp buồng tử cung | Hệ thống | 1 | Xuất xứ máy chính: Đức |  | Model/ Ký mã hiệu/ Mã sản phẩm máy chính: TP101 | Nhãn hiệu máy chính: TP101 | Hãng sản xuất máy chính: KARL STORZ SE & Co. KG |  |  | 2025 trở đi | Chi tiết theo Bảng chào đáp ứng thông số kỹ thuật đính kèm theo E-HSDT | 2.800.000.000 | vn0101915194 | CÔNG TY CỔ PHẦN TRANG THIẾT BỊ Y TẾ VĨNH KHANG | IB2500282139 | vn0101425792 | BỆNH VIỆN PHỤ SẢN TRUNG ƯƠNG | Đấu thầu rộng rãi | 14/08/2025 | 1741/QĐ-PSTW | 14/08/2025 | 2 | Quận Hoàn Kiếm,Thành phố Hà Nội
336 | Hệ thống phẫu thuật nội soi ổ bụng, sản phụ khoa (Hệ thống mổ nội soi) | Hệ thống | 1 | Xuất xứ máy chính: Đức | 9018 | Ký mã hiệu máy chính: 16-2090 | Nhãn hiệu máy chính: Ackermann | Hãng sản xuất máy chính: Ackermann Instrumente GmbH |  |  | 2024 trở về sau | Theo bảng chào thông số đính kèm | 3.916.000.000 | vn0101915194 | CÔNG TY CỔ PHẦN TRANG THIẾT BỊ Y TẾ VĨNH KHANG | IB2500178382 | vn2400282458 | Bệnh viện Sản - Nhi Bắc Ninh số 1 | Đấu thầu rộng rãi | 01/08/2025 | 168/QĐ-BVSNBNS1 | 01/08/2025 | 2 | Thành phố Bắc Giang,Tỉnh Bắc Giang
337 | Hệ thống Phẫu thuật nội soi | HT | 1 | Xuất xứ máy chính: Mỹ |  | Model/ Ký mã hiệu/ Mã sản phẩm máy chính: TC100 (mã đặt hàng: TC100EN) | Nhãn hiệu máy chính: TC100 (mã đặt hàng: TC100EN) | Hãng sản xuất máy chính: Karl Storz Imaging, Inc. |  |  | 2024 trở về sau | Chi tiết theo bảng đáp ứng thông số kỹ thuật của hàng hóa chào thầu đính kèm E-HSDT | 3.225.000.000 | vn0101915194 | CÔNG TY CỔ PHẦN TRANG THIẾT BỊ Y TẾ VĨNH KHANG | IB2500207932 | vn2900795313 | Bệnh viện đa khoa khu vực Tây Bắc tỉnh Nghệ An | Đấu thầu rộng rãi | 30/07/2025 | 754/QĐ-BV | 30/07/2025 | 2 | Thị xã Thái Hoà,Tỉnh Nghệ An
338 | Hệ thống nội soi khí quản, phế quản | Hệ thống | 1 | Xuất xứ máy chính: Nhật Bản |  | Model máy chính: CV-190 | Nhãn hiệu máy chính: Olympus | Hãng sản xuất máy chính: Shirakawa Olympus Co., Ltd. |  |  | 2024 trở về sau | Theo Bảng chào đáp ứng kĩ thuật của E-HSDT | 3.440.000.000 | vn0108267337 | CÔNG TY CỔ PHẦN LENUS VIỆT NAM | IB2500245764 | vn2400365993 | Bệnh viện Phổi Bắc Giang | Đấu thầu rộng rãi | 24/07/2025 | 15/QĐ-BVPBN1 | 24/07/2025 | 1 | Thành phố Bắc Giang,Tỉnh Bắc Giang
339 | Hệ thống phẫu thuật nội soi, Kèm bộ dụng cụ: + Phẫu thuật nội soi ổ bụng, sản phụ khoa + Phẫu thuật nội soi buồng tử cung + Niệu quản ngược dòng | Hệ thống | 1 | Xuất xứ máy chính: Mỹ |  | Model/ Ký mã hiệu máy chính: TC100 (Mã đặt hàng: TC100EN) | Nhãn hiệu máy chính: TC100 (Mã đặt hàng: TC100EN) | Hãng sản xuất máy chính: Karl Storz Imaging Inc. |  |  | 2024 trở về sau | Chi tiết theo Bảng đáp ứng đính kèm E-HSDT | 4.765.000.000 | vn0106202888 | CÔNG TY TNHH THƯƠNG MẠI TỔNG HỢP VẬT TƯ Y TẾ | IB2500269957 | vnz000023767 | Bệnh viện Đại học Quốc Gia Hà Nội | Đấu thầu rộng rãi | 23/07/2025 | 275/QĐ-BVĐHQGHN | 23/07/2025 | 2 | Quận Thanh Xuân,Thành phố Hà Nội
340 | Hệ thống phẫu thuật nội soi tiết niệu | Hệ thống | 1 | Xuất xứ máy chính: Mỹ |  | Ký mã hiệu máy chính: TC201 (Mã đặt hàng: TC201EN) | Nhãn hiệu máy chính: TC201 (Mã đặt hàng: TC201EN) | Hãng sản xuất máy chính: Karl Storz Imaging Inc. |  |  | 2024 trở về sau | Theo phụ lục đính kèm | 3.178.000.000 | vn0101915194 | CÔNG TY CỔ PHẦN TRANG THIẾT BỊ Y TẾ VĨNH KHANG | IB2500215285 | vn4600200985 | BỆNH VIỆN A THÁI NGUYÊN | Đấu thầu rộng rãi | 23/07/2025 | 171/QĐ-BVA | 23/07/2025 | 2 | Thành phố Thái Nguyên,Tỉnh Thái Nguyên
341 | Hệ thống phẫu thuật nội soi ổ bụng, sản, phụ khoa | Hệ thống | 1 | Xuất xứ máy chính: Mỹ |  | Ký mã hiệu máy chính: TC201 (Mã đặt hàng: TC201EN) | Nhãn hiệu máy chính: TC201 (Mã đặt hàng: TC201EN) | Hãng sản xuất máy chính: Karl Storz Imaging Inc. |  |  | 2024 trở về sau | Theo phụ lục đính kèm | 4.202.000.000 | vn0101915194 | CÔNG TY CỔ PHẦN TRANG THIẾT BỊ Y TẾ VĨNH KHANG | IB2500215285 | vn4600200985 | BỆNH VIỆN A THÁI NGUYÊN | Đấu thầu rộng rãi | 23/07/2025 | 171/QĐ-BVA | 23/07/2025 | 2 | Thành phố Thái Nguyên,Tỉnh Thái Nguyên
342 | Hệ thống nội soi tai mũi (ống cứng) | Hệ thống | 1 | Xuất xứ máy chính: Hà Lan | 9018 | Chủng loại máy chính: CYMO 6160 | Nhãn hiệu máy chính: CYMO B.V | Hãng sản xuất máy chính: CYMO B.V |  |  | sản xuất năm 2024 trở về sau | 1. Máy chính kèm phụ kiện tiêu chuẩn: 01 máy, trong đó bao gồm: + Màn hình chuyên dụng (Full HD) 21.5 inch: 01 cái (Màn hình chuyên dụng dùng cho y tế) Mã sản phẩm/Chủng loại: FS-E2101D Hãng/ nước chủ sở hữu: Foreseeson Custom Displays, Inc/ Mỹ Hãng sản xuất: Foreseeson Inc. Xuất xứ: Hàn Quốc + Nguồn sáng Led: 01 cái Mã sản phẩm/Chủng loại: CYMO 7100 Hãng sản xuất: CYMO B.V Xuất xứ: Hà Lan + Dây dẫn sáng (đồng bộ theo máy chính): 01 cái + Bộ xử lý và Camera nội soi tai mũi họng: 01 bộ Mã sản phẩm/ chủng loại máy chính: CYMO 6160 Hãng sản xuất máy chính: CYMO B.V Hãng/ nước chủ sở hữu máy chính:CYMO B.V/ Hà Lan Xuất xứ máy chính: Hà Lan - Bộ xử lý: + có hệ thống video: có thể chọn 50Hz/60Hz + tự động khử nhiễu (Khả năng miễn nhiễm nhiễu cao từ phẫu thuật điện) + tự động cân bằng trắng + có độ phân giải cao Full HD 1920 x 1080 pixel (16: 9) + Tín hiệu đầu ra: 2 x DVI-D" + Dây dẫn tín hiệu (đồng bộ theo máy chính): 01 cái + Card truyền hình ảnh (Mua tại Việt Nam): 01 cái + Ống nội soi: Số lượng 03 ống soi kích thước: Ống soi 0° x Ø2.7 x 100mm: 01 cái Hãng sản xuất: Tonglu Youshi Medical Instrument Co., Ltd Xuất xứ: Trung Quốc (Mua tại Việt Nam) Ống soi 30° x Ø4 x 175mm: 01 cái Hãng sản xuất: Tonglu Youshi Medical Instrument Co., Ltd Xuất xứ: Trung Quốc (Mua tại Việt Nam) Ống soi 70° x Ø4 x 178 mm: 01 cái Hãng sản xuất: Tonglu Youshi Medical Instrument Co., Ltd Xuất xứ: Trung Quốc (Mua tại Việt Nam)" + Xe đẩy chuyên dụng (Mua tại Việt Nam): 01 cái + Bộ lưu điện 2KVA : 01 bộ (Mua tại Việt Nam)" + Máy tính + máy in + phần mềm in kết quả : 01 bộ (Mua tại Việt Nam)" - Kèm đầy đủ các tài liệu, hướng dẫn sử dụng (tiếng Anh, Việt), cattalog của hàng hóa, cam kết đào tạo, hướng dẫn vận hành, bảo hành, bảo trì sản phẩm (đảm bảo định kỳ 06 tháng/1 lần trong thời gian bảo hành thiết bị). 2. Tính năng kỹ thuật cơ bản 1. Bộ xử lý và Camera Cảm biến hình ảnh 1/3 " cho độ nét cao khi sử dụng Độ phân giải hình ảnh Full HD 1920 x 1080 pixel (16: 9) | 569.000.000 | vn0101953129 | CÔNG TY CỔ PHẦN SẢN XUẤT VÀ XUẤT NHẬP KHẨU VIETLAND | IB2500295218 | vnz000017152 | Bệnh viện Bắc Thăng Long | Đấu thầu rộng rãi | 22/07/2025 | 360/QĐ-BVBTL | 22/07/2025 | 1 | Huyện Đông Anh,Thành phố Hà Nội
343 | Hệ thống nội soi tai mũi họng | Hệ thống | 1 | Xuất xứ máy chính: Hà Lan | 9018 | Ký mã hiệu máy chính: CYMO 1156 | Nhãn hiệu máy chính: CYMO | Hãng sản xuất máy chính: CYMO B.V |  |  | Năm 2024 trở về sau | Chi tiết tại Bảng đáp ứng về kỹ thuật của hàng hóa dự thầu | 410.000.000 | vn0101178800 | Liên danh Việt Nhật-AVH-Nguyên Đô-TATA | IB2500251054 | vn3200098291 | Sở Y tế tỉnh Quảng Trị | Đấu thầu rộng rãi | 28/06/2025 | KQ2500251054_2506281406 | 28/06/2025 | 1 | Tỉnh Quảng Trị
344 | Hóa chất nội kiểm dùng cho máy phân tích điện giải | ml | 2 | Pháp |  | R04S035 | ISE control (Na+,K+,Cl-,Ca++,pH) (Chủng loại trên nhãn: ISE Control) | SFRI SAS |  |  | 2024 trở về sau | Dung dịch kiểm chuẩn được dùng cho máy xét nghiệm điện giải SFRI ISE 2000, 3000,4000,4500, 5000 và 6000 cho Na, K, Cl, Ca và pH. Thành Phần: Organic Buffer ; Inorganic salts ; Preservative | 130.000 | vn0302485103 | CÔNG TY TNHH THƯƠNG MẠI KỸ THUẬT Y TẾ VẠN XUÂN | IB2500127308 | vn1801351682 | Bệnh Viện Phụ Sản Thành Phố Cần Thơ | Đấu thầu rộng rãi | 27/06/2025 | KQ2500127308_2506271649 | 27/06/2025 | 2 | Quận Ninh Kiều,Thành phố Cần Thơ
345 | Chất nhầy phẫu thuật nội nhãn | Ống | 1322 | Thổ Nhĩ Kỳ |  | CT18V1M | Teknomek/ Thổ Nhĩ Kỳ | Teknomek |  |  | Từ năm 2024 trở đi | Dung dịch nhầy phẫu thuật nội nhãn Hyaluronate Sodium 1.8% - Độ kết dính cao, vô trùng, không có mủ - Cung cấp độ sâu khoang trước ổn định để đặt IOL an toàn và dễ dàng - Bảo vệ mô trong suốt quy trình - Độ nhớt cao giúp bơm dễ dàng - Dễ dàng hút bỏ và ngăn ngừa tăng nhãn áp sau phẫu thuật - Bảo quản ở nhiệt độ phòng - Không màu và không mùi Hyaluronate Sodium 1.8% Trọng lượng phân tử 2.3-3.2 MDa Độ pH 6.8 - 7.6 Độ nhớt 150.000 - 300.000 mPa.s Độ thẩm thấu 200 - 400 mOsm/kg Ống thủy tinh với dung tích 1ml Nội độc tố: < 0.2 EU/ml Chỉ số khúc xạ: 1.337-1.338 Vô trùng Đạt tiêu chuẩn ISO 13485 và CE | 315.000 | vn0101032110 | CÔNG TY TNHH KIM HƯNG | IB2500166345 | vnz000023759 | Bệnh viện Bưu Điện | Đấu thầu rộng rãi | 26/06/2025 | KQ2500166345_2506241703 | 26/06/2025 | 2 | Quận Hoàng Mai,Thành phố Hà Nội
346 | Hệ thống nội soi thăm khám buồng tử cung | Hệ thống | 2 | Xuất xứ máy chính: Pháp | 9018 | Model/ký mã hiệu/Mã sản phẩm máy chính: iCare | Nhãn hiệu máy chính: iCare | Hãng sản xuất máy chính: Delmont Imaging | Model/ký mã hiệu/Mã sản phẩm máy chính: iCare | 240002680/PCBB-HCM | 2024 trở về sau | Theo bảng chào đáp ứng thông số kỹ thuật đính kèm | 2.624.000.000 | vn0102045497 | CÔNG TY CỔ PHẦN THƯƠNG MẠI VÀ DƯỢC PHẨM TÂN THÀNH | IB2500188576 | vn0101437558 | Bệnh viện Phụ Sản Hà Nội | Đấu thầu rộng rãi | 24/06/2025 | KQ2500188576_2506201205 | 24/06/2025 | 1 | Quận Ba Đình,Thành phố Hà Nội
347 | Hệ thống phẫu thuật nội soi | Hệ thống | 4 | Xuất xứ máy chính: Mỹ | 9018 | Model/ký mã hiệu/Mã sản phẩm máy chính: TC201 (mã đặt hàng: TC201EN) | Nhãn hiệu máy chính: TC201 (mã đặt hàng: TC201EN) | Hãng sản xuất máy chính: Karl Storz Imaging Inc. | Model/ký mã hiệu/Mã sản phẩm máy chính: TC201 (mã đặt hàng: TC201EN) | 240000411/PCBB-HCM | 2024 trở về sau | Theo bảng chào đáp ứng thông số kỹ thuật đính kèm | 6.260.000.000 | vn0102045497 | CÔNG TY CỔ PHẦN THƯƠNG MẠI VÀ DƯỢC PHẨM TÂN THÀNH | IB2500188576 | vn0101437558 | Bệnh viện Phụ Sản Hà Nội | Đấu thầu rộng rãi | 24/06/2025 | KQ2500188576_2506201205 | 24/06/2025 | 1 | Quận Ba Đình,Thành phố Hà Nội
348 | Dây dẫn sáng nội nhãn | Cái | 5 | Pháp |  | S9.2101.23 | FCI S.A.S / Pháp | FCI S.A.S |  |  | Từ năm 2024 trở đi | Đầu ánh sáng Thiết kế tay cầm chống trượt tiện dụng, Sợi quang dài 2,4mm tiện lợi, cỡ 23G, màu trắng trung tính. Vô trùng. Chandelier: - Chiếu sáng 360 độ - Vòng silicon được thiết kế đặc biệt vừa khít với ống trocar và đảm bảm sự ổn định và độ kín - Nam châm an toàn để tránh việc ống trocar bị rơi bất ngờ trong quá trình thực hiện thủ thuật - Vòng silicon để điều chỉnh độ sâu chandelier - Bao gồm một ống trocar được gắn trên dao cực sắc Tương thích với hệ thống phẫu thuật Phaco Megatron S4 HPS | 2.835.000 | vn0101032110 | CÔNG TY TNHH KIM HƯNG | IB2500064941 | vn0105486549 | Bệnh viện Trung ương Quân đội 108 | Đấu thầu rộng rãi | 20/06/2025 | KQ2500064941_2506160744 | 20/06/2025 | 2 | Quận Hai Bà Trưng,Thành phố Hà Nội
349 | Bộ đèn đặt nội khí quản có camera | Bộ | 2 | Xuất xứ (máy chính): Mỹ |  | Ký mã hiệu/ Nhãn mác sản phẩm (máy chính): ClearVue | Nhãn hiệu (máy chính): ClearVue | Hãng sản xuất/Cơ sở sản xuất (máy chính): INFINIUM Medical Inc. |  |  | 2024 trở về sau | Theo "BẢNG CHÀO ĐÁP ỨNG THÔNG SỐ KỸ THUẬT" | 104.200.000 | vn0104877532 | LIÊN DANH NHÀ THẦU GÓI 4 BỆNH VIỆN ĐẠI HỌC Y DƯỢC | IB2500136354 | vnz000018637 | Ban Quản lý dự án | Đấu thầu rộng rãi | 18/06/2025 | KQ2500136354_2506181444 | 18/06/2025 | 1 | Quận Hoàng Mai,Thành phố Hà Nội
350 | Hệ thống phẫu thuật nội soi full HD | Hệ thống | 1 | Xuất xứ (máy chính): Đức |  | Ký mã hiệu/ Nhãn mác sản phẩm (máy chính): ENDOCAM LOGIC HD (5525105) | Nhãn hiệu (máy chính): ENDOCAM LOGIC HD (5525105) | Hãng sản xuất/Cơ sở sản xuất (máy chính): Richard Wolf GmbH |  |  | 2024 trở về sau | Theo "BẢNG CHÀO ĐÁP ỨNG THÔNG SỐ KỸ THUẬT" | 2.150.000.000 | vn0104877532 | LIÊN DANH NHÀ THẦU GÓI 4 BỆNH VIỆN ĐẠI HỌC Y DƯỢC | IB2500136354 | vnz000018637 | Ban Quản lý dự án | Đấu thầu rộng rãi | 18/06/2025 | KQ2500136354_2506181444 | 18/06/2025 | 1 | Quận Hoàng Mai,Thành phố Hà Nội
351 | Hệ thống nội soi khí quản, phế quản | Hệ thống | 1 | Xuất xứ hệ thống chính: Nhật Bản |  | Model /Ký mã hiệu/ Chủng loại hệ thống chính: CV-170 | Nhãn hiệu hệ thống chính: Olympus | Hãng sản xuất hệ thống chính: Shirakawa Olympus Co., Ltd. |  |  | 2024 trở về sau | Chi tiết theo Bảng chào đáp ứng thông số kỹ thuật đính kèm E-HSDT | 2.450.000.000 | vn0104877532 | LIÊN DANH NHÀ THẦU GÓI 4 BỆNH VIỆN ĐẠI HỌC Y DƯỢC | IB2500136354 | vnz000018637 | Ban Quản lý dự án | Đấu thầu rộng rãi | 18/06/2025 | KQ2500136354_2506181444 | 18/06/2025 | 1 | Quận Hoàng Mai,Thành phố Hà Nội
352 | Bộ đặt nội khí quản khó Ambuscope | Bộ | 1 | Xuất xứ (máy chính): Trung Quốc |  | Ký mã hiệu/ Nhãn mác sản phẩm (máy chính): S-VL-R | Nhãn hiệu (máy chính): S-VL-R | Hãng sản xuất/Cơ sở sản xuất (máy chính): Sensorendo Medical Technology (Zhuhai) Co., Ltd. |  |  | 2024 trở về sau | Theo "BẢNG CHÀO ĐÁP ỨNG THÔNG SỐ KỸ THUẬT" | 86.000.000 | vn0104877532 | LIÊN DANH NHÀ THẦU GÓI 4 BỆNH VIỆN ĐẠI HỌC Y DƯỢC | IB2500136354 | vnz000018637 | Ban Quản lý dự án | Đấu thầu rộng rãi | 18/06/2025 | KQ2500136354_2506181444 | 18/06/2025 | 1 | Quận Hoàng Mai,Thành phố Hà Nội
353 | Hệ thống nội soi tiêu hóa (dạ dày, đại tràng) | Hệ thống | 2 | Xuất xứ (máy chính): Malaysia |  | Ký mã hiệu/ Nhãn mác sản phẩm (máy chính): EPK-i5500c | Nhãn hiệu (máy chính): EPK-i5500c | Hãng sản xuất/Cơ sở sản xuất (máy chính): Plexus Manufacturing Sdn. Bhd. |  |  | 2024 trở về sau | Theo "BẢNG CHÀO ĐÁP ỨNG THÔNG SỐ KỸ THUẬT" | 2.700.000.000 | vn0104877532 | LIÊN DANH NHÀ THẦU GÓI 4 BỆNH VIỆN ĐẠI HỌC Y DƯỢC | IB2500136354 | vnz000018637 | Ban Quản lý dự án | Đấu thầu rộng rãi | 18/06/2025 | KQ2500136354_2506181444 | 18/06/2025 | 1 | Quận Hoàng Mai,Thành phố Hà Nội
354 | Hệ thống nội soi tiêu hóa (dạ dày, đại tràng, tá tràng) | Hệ thống | 1 | Hệ thống nội soi tiêu hóa (dạ dày, đại tràng, tá tràng): 01 hệ thống bao gồm: 1. Bộ xử lý hình ảnh tách rời nguồn sáng: 01 bộ Xuất xứ bộ xử lý hình ảnh và nguồn sáng: Nhật Bản 2. Dây nội soi dạ dày video: 01 bộ Xuất xứ dây nội soi dạ dày video: Nhật Bản 3. Dây nội soi đại tràng video: 01 bộ Xuất xứ dây nội soi đại tràng video: Nhật Bản 4. Dây nội soi dạ dày tá tràng cửa sổ bên: 01 bộ Xuất xứ dây nội soi dạ dày tá tràng cửa sổ bên: Nhật Bản |  | Hệ thống nội soi tiêu hóa (dạ dày, đại tràng, tá tràng): 01 hệ thống bao gồm: 1. Bộ xử lý hình ảnh tách rời nguồn sáng: 01 bộ Model /Ký mã hiệu/ Chủng loại/Nhãn hiệu bộ xử lý hình ảnh: VP-7000 Model /Ký mã hiệu/ Chủng loại/Nhãn hiệu nguồn sáng: BL-7000 2. Dây nội soi dạ dày video: 01 bộ Model /Ký mã hiệu/ Chủng loại/Nhãn hiệu dây nội soi dạ dày video: EG-760R 3. Dây nội soi đại tràng video: 01 bộ Model /Ký mã hiệu/ Chủng loại/Nhãn hiệu dây nội soi đại tràng video: EC-760R-V/I 4. Dây nội soi dạ dày tá tràng cửa sổ bên: 01 bộ Model /Ký mã hiệu/ Chủng loại/Nhãn hiệu dây nội soi dạ dày tá tràng cửa sổ bên: ED-580XT | Hệ thống nội soi tiêu hóa (dạ dày, đại tràng, tá tràng): 01 hệ thống bao gồm: 1. Bộ xử lý hình ảnh tách rời nguồn sáng: 01 bộ Model /Ký mã hiệu/ Chủng loại/Nhãn hiệu bộ xử lý hình ảnh: VP-7000 Model /Ký mã hiệu/ Chủng loại/Nhãn hiệu nguồn sáng: BL-7000 2. Dây nội soi dạ dày video: 01 bộ Model /Ký mã hiệu/ Chủng loại/Nhãn hiệu dây nội soi dạ dày video: EG-760R 3. Dây nội soi đại tràng video: 01 bộ Model /Ký mã hiệu/ Chủng loại/Nhãn hiệu dây nội soi đại tràng video: EC-760R-V/I 4. Dây nội soi dạ dày tá tràng cửa sổ bên: 01 bộ Model /Ký mã hiệu/ Chủng loại/Nhãn hiệu dây nội soi dạ dày tá tràng cửa sổ bên: ED-580XT | Hệ thống nội soi tiêu hóa (dạ dày, đại tràng, tá tràng): 01 hệ thống bao gồm: 1. Bộ xử lý hình ảnh tách rời nguồn sáng: 01 bộ Hãng sản xuất bộ xử lý hình ảnh và nguồn sáng: FUJIFILM Healthcare Manufacturing Corporation Hanamaki Office 2. Dây nội soi dạ dày video: 01 bộ Hãng sản xuất dây nội soi dạ dày video: FUJIFILM Healthcare Manufacturing Corporation Sano Office 3. Dây nội soi đại tràng video: 01 bộ Hãng sản xuất dây nội soi đại tràng video: FUJIFILM Healthcare Manufacturing Corporation Sano Office 4. Dây nội soi dạ dày tá tràng cửa sổ bên: 01 bộ Hãng sản xuất dây nội soi dạ dày tá tràng cửa sổ bên : FUJIFILM Healthcare Manufacturing Corporation Sano Office |  |  | 2024 trở về sau | Chi tiết theo Bảng chào đáp ứng thông số kỹ thuật đính kèm E-HSDT | 4.296.000.000 | vn0104877532 | LIÊN DANH NHÀ THẦU GÓI 4 BỆNH VIỆN ĐẠI HỌC Y DƯỢC | IB2500136354 | vnz000018637 | Ban Quản lý dự án | Đấu thầu rộng rãi | 18/06/2025 | KQ2500136354_2506181444 | 18/06/2025 | 1 | Quận Hoàng Mai,Thành phố Hà Nội
355 | Bộ đèn đặt nội khí quản | Bộ | 15 | Xuất xứ (máy chính): Pakistan |  | Ký mã hiệu/ Nhãn mác sản phẩm (máy chính): 810-921-02 | Nhãn hiệu (máy chính): 810-921-02 | Hãng sản xuất/Cơ sở sản xuất (máy chính): Medical Devices Pvt Ltd. |  |  | 2024 trở về sau | Theo "BẢNG CHÀO ĐÁP ỨNG THÔNG SỐ KỸ THUẬT" | 8.000.000 | vn0104877532 | LIÊN DANH NHÀ THẦU GÓI 4 BỆNH VIỆN ĐẠI HỌC Y DƯỢC | IB2500136354 | vnz000018637 | Ban Quản lý dự án | Đấu thầu rộng rãi | 18/06/2025 | KQ2500136354_2506181444 | 18/06/2025 | 1 | Quận Hoàng Mai,Thành phố Hà Nội
356 | Hệ thống phẫu thuật nội soi 3D | Hệ thống | 1 | Xuất xứ hệ máy chính: Mỹ |  | Model/ Ký mã hiệu/Mã sản phẩm máy chính: TC201 (Mã đặt hàng: TC201EN) | Nhãn hiệu máy chính: TC201 (Mã đặt hàng: TC201EN) | Hãng sản xuất máy chính: KARL STORZ Imaging, Inc. |  |  | 2024 trở về sau | Chi tiết theo Bảng chào đáp ứng thông số kỹ thuật đính kèm E-HSDT | 5.970.000.000 | vn0104877532 | LIÊN DANH NHÀ THẦU GÓI 4 BỆNH VIỆN ĐẠI HỌC Y DƯỢC | IB2500136354 | vnz000018637 | Ban Quản lý dự án | Đấu thầu rộng rãi | 18/06/2025 | KQ2500136354_2506181444 | 18/06/2025 | 1 | Quận Hoàng Mai,Thành phố Hà Nội
357 | Bộ đặt nội khí quản trẻ em, trẻ sơ sinh | Bộ | 1 | Xuất xứ thiết bị chính: Mỹ |  | Model/Ký mã hiệu thiết bị chính: 77000150 | Nhãn hiệu thiết bị chính: AUG MEDICAL LLC | Hãng sản xuất/ Cơ sở sản xuất thiết bị chính: AUG MEDICAL LLC |  |  | Năm 2024 trở về sau | Xem chi tiết tại Bảng chào đáp ứng kỹ thuật đính kèm E-HSDT | 18.000.000 | vn0101508914 | CÔNG TY CỔ PHẦN CÔNG NGHỆ QUỐC GIA | IB2500136351 | vnz000018637 | Ban Quản lý dự án | Đấu thầu rộng rãi | 18/06/2025 | KQ2500136351_2506170919 | 18/06/2025 | 1 | Quận Hoàng Mai,Thành phố Hà Nội
358 | Hệ thống nội soi Tai Mũi Họng | Hệ thống | 2 | Xuất xứ thiết bị chính: Việt Nam |  | Model/Ký mã hiệu thiết bị chính: ENT-1000 | Nhãn hiệu thiết bị chính: Công ty TNHH Sản Xuất Thiết Bị Y Tế Việt Nam | Hãng sản xuất/ Cơ sở sản xuất thiết bị chính: Công ty TNHH Sản Xuất Thiết Bị Y Tế Việt Nam |  |  | Năm 2024 trở về sau | Xem chi tiết tại Bảng chào đáp ứng kỹ thuật đính kèm E-HSDT | 130.000.000 | vn0101508914 | CÔNG TY CỔ PHẦN CÔNG NGHỆ QUỐC GIA | IB2500136351 | vnz000018637 | Ban Quản lý dự án | Đấu thầu rộng rãi | 18/06/2025 | KQ2500136351_2506170919 | 18/06/2025 | 1 | Quận Hoàng Mai,Thành phố Hà Nội
359 | Bộ nội soi Tai Mũi Họng ống mềm di động có màn hình | Bộ | 1 | Xuất xứ thiết bị chính: Nhật Bản |  | Model/Ký mã hiệu thiết bị chính: MAF- GM2 | Nhãn hiệu thiết bị chính: Olympus | Hãng sản xuất/ Cơ sở sản xuất thiết bị chính: Aizu Olympus Co., Ltd. |  |  | Năm 2024 trở về sau | Xem chi tiết tại Bảng chào đáp ứng kỹ thuật đính kèm E-HSDT | 650.000.000 | vn0101508914 | CÔNG TY CỔ PHẦN CÔNG NGHỆ QUỐC GIA | IB2500136351 | vnz000018637 | Ban Quản lý dự án | Đấu thầu rộng rãi | 18/06/2025 | KQ2500136351_2506170919 | 18/06/2025 | 1 | Quận Hoàng Mai,Thành phố Hà Nội
360 | Bồn rửa ống nội soi | Cái | 1 | Xuất xứ thiết bị chính: Việt Nam |  | Model/Ký mã hiệu thiết bị chính: BR-03 | Nhãn hiệu thiết bị chính: BR-03 | Hãng sản xuất/ Cơ sở sản xuất thiết bị chính: Công ty TNHH Thương mại và sản xuất thiết bị y tế Hoàng Nguyễn |  |  | Năm 2024 trở về sau | Xem chi tiết tại Bảng chào đáp ứng kỹ thuật đính kèm E-HSDT | 30.000.000 | vn0101508914 | CÔNG TY CỔ PHẦN CÔNG NGHỆ QUỐC GIA | IB2500136351 | vnz000018637 | Ban Quản lý dự án | Đấu thầu rộng rãi | 18/06/2025 | KQ2500136351_2506170919 | 18/06/2025 | 1 | Quận Hoàng Mai,Thành phố Hà Nội
361 | Bộ nội soi chẩn đoán và can thiệp đường thở | Bộ | 1 | Xuất xứ thiết bị chính: Mỹ |  | Model/Ký mã hiệu thiết bị chính: VLR-100 | Nhãn hiệu thiết bị chính: AUG MEDICAL LLC | Hãng sản xuất/ Cơ sở sản xuất thiết bị chính: AUG MEDICAL LLC |  |  | Năm 2024 trở về sau | Xem chi tiết tại Bảng chào đáp ứng kỹ thuật đính kèm E-HSDT | 150.000.000 | vn0101508914 | CÔNG TY CỔ PHẦN CÔNG NGHỆ QUỐC GIA | IB2500136351 | vnz000018637 | Ban Quản lý dự án | Đấu thầu rộng rãi | 18/06/2025 | KQ2500136351_2506170919 | 18/06/2025 | 1 | Quận Hoàng Mai,Thành phố Hà Nội
362 | Máy đo áp lực nội sọ | Cái | 1 | Xuất xứ máy chính: Đức |  | Ký mã hiệu/ Model/ Chủng loại máy chính: MPR2 logO DATALOGGER Mã sản phẩm/ Mã đặt hàng máy chính: 095254-002 | Nhãn hiệu máy chính: Raumedic | Hãng sản xuất máy chính: Raumedic AG |  |  | Năm 2024 trở về sau | Theo Bảng chào đáp ứng thông số kỹ thuật đính kèm trong E-HSDT | 920.000.000 | vn0106202888 | Liên danh Công ty TỔNG HỢP VẬT TƯ Y TẾ - TÂN THÀNH | IB2500136348 | vnz000018637 | Ban Quản lý dự án | Đấu thầu rộng rãi | 18/06/2025 | KQ2500136348_2506170913 | 18/06/2025 | 1 | Quận Hoàng Mai,Thành phố Hà Nội
363 | Chất nhầy, dung dịch hỗ trợ dùng trong phẫu thuật nội nhãn | Cái | 470 | Thụy Điển | 3006 | Healon GV Pro | Johnson&Johnson Surgical Vision | AMO Uppsala AB |  |  | Năm 2022 trở lại đây | 1. Chất nhầy phẫu thuật nội nhãn, dạng cố kết 2. Thành phần Hyaluronate Sodium 1,8% (18mg/ml) 3. Dung tích: 0,85 ml 4. Trọng lượng phân tử trung bình 3.2 triệu Dalton 5. Độ nhầy: 2 triệu mPas 6. Độ thẩm thấu 200-400 mosmol / kg 7. Độ pH 6,8-7,6. 8. Xuất xứ: Thụy Điển, Đạt tiêu chuẩn ISO13485 | 700.000 | vn0107705972 | CÔNG TY TNHH MEDITEX VIỆT NAM | IB2500053627 | vnz000014785 | Bệnh viện quân y 17/Cục Hậu cần - Quân khu 5 | Đấu thầu rộng rãi | 10/06/2025 | KQ2500053627_2506071808 | 07/06/2025 | 2 | Quận Hải Châu,Thành phố Đà Nẵng
364 | Chất nhầy phẫu thuật nội nhãn | Ống | 500 | Thụy Điển | 3006 | Healon GV Pro | Johnson & Johnson Surgical Vision Inc | AMO Uppsala AB |  |  | Năm 2022 trở về sau | 1. Chất nhầy phẫu thuật nội nhãn, dạng cố kết 2. Thành phần Hyaluronate Sodium 1,8% (18mg/ml) 3. Dung tích: 0,85 ml 4. Trọng lượng phân tử trung bình 3.2 triệu Dalton 5. Độ nhầy: 2 triệu mPas 6. Độ thẩm thấu 200-400 mosmol / kg 7. Độ pH 6,8-7,6. 8. Xuất xứ: Thụy Điển | 725.000 | vn0107705972 | Liên danh MEDITEX - ICARE | IB2500221742 | vn6100109361 | Bệnh viện đa khoa tỉnh Kon Tum | Đấu thầu rộng rãi | 06/06/2025 | KQ2500221742_2506061605 | 06/06/2025 | 1 | Thành phố Kon Tum,Tỉnh Kon Tum
365 | Hệ thống phẫu thuật nội soi các loại | hệ thống | 1 | Xuất xứ máy chính Nhật Bản / Séc | 9018xxxx | Model/ Ký mã hiệu/Nhãn hiệu máy chính OTV-S200/ CH-S200-XZ-EB/ WA03310A/ UHI-4 | Model/ Ký mã hiệu/Nhãn hiệu máy chính OTV-S200/ CH-S200-XZ-EB/ WA03310A/ UHI-4 | - Shirakawa Olympus Co.,Ltd/ Nhật Bản - Schott Lighting and Imaging CR,s.r.o/ Séc |  |  | 2024 trở về sau | Chi tiết tại Phụ lục đáp ứng kỹ thuật chào thầu | 3.675.000.000 | vn0800579202 | CÔNG TY CỔ PHẦN DƯỢC – THIẾT BỊ Y TẾ HÀ DƯƠNG | IB2500117679 | vn0800013079 | Bệnh viện đa khoa tỉnh Hải Dương | Đấu thầu rộng rãi | 05/06/2025 | KQ2500117679_2506051633 | 05/06/2025 | 1 | Thành phố Hải Dương,Tỉnh Hải Dương
366 | Hệ thống nội soi Dạ dày – đại tràng | hệ thống | 2 | Xuất xứ máy chính Nhật Bản | 9018xxxx | Model/ Ký mã hiệu/Nhãn hiệu máy chính CV-170/ GIF-H170/ CF-H170I | Model/ Ký mã hiệu/Nhãn hiệu máy chính CV-170/ GIF-H170/ CF-H170I | - Shirakawa Olympus Co.,Ltd/ Nhật Bản - Aizu Olympus Co.,Ltd/ Nhật Bản |  |  | 2024 trở về sau | Chi tiết tại Phụ lục đáp ứng kỹ thuật chào thầu | 2.205.000.000 | vn0800579202 | CÔNG TY CỔ PHẦN DƯỢC – THIẾT BỊ Y TẾ HÀ DƯƠNG | IB2500117679 | vn0800013079 | Bệnh viện đa khoa tỉnh Hải Dương | Đấu thầu rộng rãi | 05/06/2025 | KQ2500117679_2506051633 | 05/06/2025 | 1 | Thành phố Hải Dương,Tỉnh Hải Dương
367 | Dây dẫn khí nội nhãn | Cái | 140 | Thụy Sỹ | 9033 | VV690101 | Oertli | Oertli Instrumente AG |  |  | 2024 trở về sau | - Kích thước 23G. - Kèm phin lọc và khóa ba chiều. - Tiệt trùng/ vô trùng Phù hợp với máy phẫu thuật OS4 của hãng Oertli | 750.000 | vn0312920901 | CÔNG TY TNHH THIẾT BỊ Y KHOA TÂM AN | IB2500138847 | vn2900594078 | Bệnh viện Mắt Nghệ An | Đấu thầu rộng rãi | 04/06/2025 | KQ2500138847_2506021127 | 04/06/2025 | 2 | Thành phố Vinh,Tỉnh Nghệ An
368 | Dây dẫn sáng nội nhãn 23G | Cái | 180 | Thụy Sỹ | 9033 | VV300194 | Oertli | Oertli Instrumente AG |  |  | 2024 trở về sau | - Kích thước 23G. - Loại chiếu sáng rộng và kèm viper chiếu sáng củng mạc. - Tiệt trùng/ vô trùng Phù hợp với máy phẫu thuật OS4 của hãng Oertli | 2.950.000 | vn0312920901 | CÔNG TY TNHH THIẾT BỊ Y KHOA TÂM AN | IB2500138847 | vn2900594078 | Bệnh viện Mắt Nghệ An | Đấu thầu rộng rãi | 04/06/2025 | KQ2500138847_2506021127 | 04/06/2025 | 2 | Thành phố Vinh,Tỉnh Nghệ An
369 | Phần lô 9: Hệ thống phẫu thuật nội soi 4K (kèm 2 bộ dụng cụ phẫu thuật) | Hệ thống | 1 | Hệ thống chính bao gồm: • Bộ camera nội soi 4K Bộ xử lý hình ảnh 4K: - Model/Ký mã hiệu máy chính: TC201 (Mã đặt hàng: TC201EN) - Nhãn hiệu máy chính: TC201 (Mã đặt hàng: TC201EN) - Hãng, nước sản xuất máy chính: Karl Storz Imaging Inc., Mỹ - Hãng, nước chủ sở hữu máy chính: KARL STORZ SE & Co. KG, Đức Đầu camera 4K - Model/Ký mã hiệu: TH121 - Nhãn hiệu: TH121 - Hãng, nước sản xuất: Karl Storz Imaging Inc., Mỹ - Hãng, nước chủ sở hữu: KARL STORZ SE & Co. KG, Đức • Nguồn sáng tách rời với bộ xử lý hình ảnh: - Model/Ký mã hiệu máy chính: 71-119-30 - Nhãn hiệu máy chính: 71-119-30 - Hãng, nước sản xuất máy chính: AMNOTEC International Medical GmbH, Đức - Hãng, nước chủ sở hữu máy chính: AMNOTEC International Medical GmbH, Đức • Màn hình chuyên dụng 4K: - Model/Ký mã hiệu máy chính: MDSC‑8532 SSTF M2 - Nhãn hiệu máy chính máy chính: MDSC‑8532 SSTF M2 - Hãng, nước sản xuất máy chính: Fimi, Ý - Hãng, nước chủ sở hữu máy chính: Barco, Bỉ • Dao mổ điện cao tần: - Model/Ký mã hiệu máy chính: Excell NHP/T-400 - Nhãn hiệu máy chính: Excell NHP/T-400 - Hãng, nước sản xuất máy chính: Alsa Apparecchi Medicali SRL, Ý - Hãng, nước chủ sở hữu máy chính: Alsa Apparecchi Medicali SRL, Ý |  | Hệ thống chính bao gồm: • Bộ camera nội soi 4K Bộ xử lý hình ảnh 4K: - Model/Ký mã hiệu máy chính: TC201 (Mã đặt hàng: TC201EN) - Nhãn hiệu máy chính: TC201 (Mã đặt hàng: TC201EN) - Hãng, nước sản xuất máy chính: Karl Storz Imaging Inc., Mỹ - Hãng, nước chủ sở hữu máy chính: KARL STORZ SE & Co. KG, Đức Đầu camera 4K - Model/Ký mã hiệu: TH121 - Nhãn hiệu: TH121 - Hãng, nước sản xuất: Karl Storz Imaging Inc., Mỹ - Hãng, nước chủ sở hữu: KARL STORZ SE & Co. KG, Đức • Nguồn sáng tách rời với bộ xử lý hình ảnh: - Model/Ký mã hiệu máy chính: 71-119-30 - Nhãn hiệu máy chính: 71-119-30 - Hãng, nước sản xuất máy chính: AMNOTEC International Medical GmbH, Đức - Hãng, nước chủ sở hữu máy chính: AMNOTEC International Medical GmbH, Đức • Màn hình chuyên dụng 4K: - Model/Ký mã hiệu máy chính: MDSC‑8532 SSTF M2 - Nhãn hiệu máy chính máy chính: MDSC‑8532 SSTF M2 - Hãng, nước sản xuất máy chính: Fimi, Ý - Hãng, nước chủ sở hữu máy chính: Barco, Bỉ • Dao mổ điện cao tần: - Model/Ký mã hiệu máy chính: Excell NHP/T-400 - Nhãn hiệu máy chính: Excell NHP/T-400 - Hãng, nước sản xuất máy chính: Alsa Apparecchi Medicali SRL, Ý - Hãng, nước chủ sở hữu máy chính: Alsa Apparecchi Medicali SRL, Ý | Hệ thống chính bao gồm: • Bộ camera nội soi 4K Bộ xử lý hình ảnh 4K: - Model/Ký mã hiệu máy chính: TC201 (Mã đặt hàng: TC201EN) - Nhãn hiệu máy chính: TC201 (Mã đặt hàng: TC201EN) - Hãng, nước sản xuất máy chính: Karl Storz Imaging Inc., Mỹ - Hãng, nước chủ sở hữu máy chính: KARL STORZ SE & Co. KG, Đức Đầu camera 4K - Model/Ký mã hiệu: TH121 - Nhãn hiệu: TH121 - Hãng, nước sản xuất: Karl Storz Imaging Inc., Mỹ - Hãng, nước chủ sở hữu: KARL STORZ SE & Co. KG, Đức • Nguồn sáng tách rời với bộ xử lý hình ảnh: - Model/Ký mã hiệu máy chính: 71-119-30 - Nhãn hiệu máy chính: 71-119-30 - Hãng, nước sản xuất máy chính: AMNOTEC International Medical GmbH, Đức - Hãng, nước chủ sở hữu máy chính: AMNOTEC International Medical GmbH, Đức • Màn hình chuyên dụng 4K: - Model/Ký mã hiệu máy chính: MDSC‑8532 SSTF M2 - Nhãn hiệu máy chính máy chính: MDSC‑8532 SSTF M2 - Hãng, nước sản xuất máy chính: Fimi, Ý - Hãng, nước chủ sở hữu máy chính: Barco, Bỉ • Dao mổ điện cao tần: - Model/Ký mã hiệu máy chính: Excell NHP/T-400 - Nhãn hiệu máy chính: Excell NHP/T-400 - Hãng, nước sản xuất máy chính: Alsa Apparecchi Medicali SRL, Ý - Hãng, nước chủ sở hữu máy chính: Alsa Apparecchi Medicali SRL, Ý | Hệ thống chính bao gồm: • Bộ camera nội soi 4K Bộ xử lý hình ảnh 4K: - Model/Ký mã hiệu máy chính: TC201 (Mã đặt hàng: TC201EN) - Nhãn hiệu máy chính: TC201 (Mã đặt hàng: TC201EN) - Hãng, nước sản xuất máy chính: Karl Storz Imaging Inc., Mỹ - Hãng, nước chủ sở hữu máy chính: KARL STORZ SE & Co. KG, Đức Đầu camera 4K - Model/Ký mã hiệu: TH121 - Nhãn hiệu: TH121 - Hãng, nước sản xuất: Karl Storz Imaging Inc., Mỹ - Hãng, nước chủ sở hữu: KARL STORZ SE & Co. KG, Đức • Nguồn sáng tách rời với bộ xử lý hình ảnh: - Model/Ký mã hiệu máy chính: 71-119-30 - Nhãn hiệu máy chính: 71-119-30 - Hãng, nước sản xuất máy chính: AMNOTEC International Medical GmbH, Đức - Hãng, nước chủ sở hữu máy chính: AMNOTEC International Medical GmbH, Đức • Màn hình chuyên dụng 4K: - Model/Ký mã hiệu máy chính: MDSC‑8532 SSTF M2 - Nhãn hiệu máy chính máy chính: MDSC‑8532 SSTF M2 - Hãng, nước sản xuất máy chính: Fimi, Ý - Hãng, nước chủ sở hữu máy chính: Barco, Bỉ • Dao mổ điện cao tần: - Model/Ký mã hiệu máy chính: Excell NHP/T-400 - Nhãn hiệu máy chính: Excell NHP/T-400 - Hãng, nước sản xuất máy chính: Alsa Apparecchi Medicali SRL, Ý - Hãng, nước chủ sở hữu máy chính: Alsa Apparecchi Medicali SRL, Ý | Hệ thống chính bao gồm: • Bộ camera nội soi 4K Bộ xử lý hình ảnh 4K: - Model/Ký mã hiệu máy chính: TC201 (Mã đặt hàng: TC201EN) - Nhãn hiệu máy chính: TC201 (Mã đặt hàng: TC201EN) - Hãng, nước sản xuất máy chính: Karl Storz Imaging Inc., Mỹ - Hãng, nước chủ sở hữu máy chính: KARL STORZ SE & Co. KG, Đức Đầu camera 4K - Model/Ký mã hiệu: TH121 - Nhãn hiệu: TH121 - Hãng, nước sản xuất: Karl Storz Imaging Inc., Mỹ - Hãng, nước chủ sở hữu: KARL STORZ SE & Co. KG, Đức • Nguồn sáng tách rời với bộ xử lý hình ảnh: - Model/Ký mã hiệu máy chính: 71-119-30 - Nhãn hiệu máy chính: 71-119-30 - Hãng, nước sản xuất máy chính: AMNOTEC International Medical GmbH, Đức - Hãng, nước chủ sở hữu máy chính: AMNOTEC International Medical GmbH, Đức • Màn hình chuyên dụng 4K: - Model/Ký mã hiệu máy chính: MDSC‑8532 SSTF M2 - Nhãn hiệu máy chính máy chính: MDSC‑8532 SSTF M2 - Hãng, nước sản xuất máy chính: Fimi, Ý - Hãng, nước chủ sở hữu máy chính: Barco, Bỉ • Dao mổ điện cao tần: - Model/Ký mã hiệu máy chính: Excell NHP/T-400 - Nhãn hiệu máy chính: Excell NHP/T-400 - Hãng, nước sản xuất máy chính: Alsa Apparecchi Medicali SRL, Ý - Hãng, nước chủ sở hữu máy chính: Alsa Apparecchi Medicali SRL, Ý |  | Sản xuất từ năm 2024 trở về sau | Chi tiết đính kèm theo bảng đáp ứng đính kèm E-HSDT | 3.249.136.458 | vn0101147344 | CÔNG TY TNHH ĐẦU TƯ PHÁT TRIỂN TRANG THIẾT BỊ Y TẾ | IB2500084867 | vnz000012296 | BỆNH VIỆN NHI TRUNG ƯƠNG | Đấu thầu rộng rãi | 29/05/2025 | KQ2500084867_2505271457 | 28/05/2025 | 3 | Quận Đống Đa,Thành phố Hà Nội
370 | Phần lô 8: Hệ thống phẫu thuật nội soi Full HD (kèm 2 bộ dụng cụ phẫu thuật) | Hệ thống | 2 | Hệ thống chính bao gồm: • Bộ camera nội soi Full HD: Bộ xử lý hình ảnh: - Model/Ký mã hiệu máy chính: TC100 (Mã đặt hàng: TC100EN) - Nhãn hiệu máy chính: TC100 (Mã đặt hàng: TC100EN) - Hãng, nước sản xuất máy chính: Karl Storz Imaging Inc., Mỹ - Hãng, nước chủ sở hữu máy chính: KARL STORZ SE & Co. KG, Đức Đầu camera: - Model/Ký mã hiệu: TH110 - Nhãn hiệu: TH110 - Hãng, nước sản xuất: Karl Storz Imaging Inc., Mỹ - Hãng, nước chủ sở hữu: KARL STORZ SE & Co. KG, Đức • Nguồn sáng tách rời với bộ xử lý hình ảnh: - Model/Ký mã hiệu máy chính: 71-119-30 - Nhãn hiệu máy chính: 71-119-30 - Hãng, nước sản xuất máy chính: AMNOTEC International Medical GmbH, Đức - Hãng, nước chủ sở hữu máy chính: AMNOTEC International Medical GmbH, Đức • Màn hình chuyên dụng Full HD: - Model/Ký mã hiệu máy chính: LMD-2735MD - Nhãn hiệu máy chính: LMD-2735MD - Hãng, nước sản xuất máy chính: Sony Global Manufacturing & Operations Corporation Kohda Site, Nhật Bản - Hãng, nước chủ sở hữu máy chính: Sony Corporation, Nhật Bản • Dao mổ điện cao tần: - Model/Ký mã hiệu máy chính: Excell NHP/T-400 - Nhãn hiệu máy chính: Excell NHP/T-400 - Hãng, nước sản xuất máy chính: Alsa Apparecchi Medicali SRL, Ý - Hãng, nước chủ sở hữu máy chính: Alsa Apparecchi Medicali SRL, Ý |  | Hệ thống chính bao gồm: • Bộ camera nội soi Full HD: Bộ xử lý hình ảnh: - Model/Ký mã hiệu máy chính: TC100 (Mã đặt hàng: TC100EN) - Nhãn hiệu máy chính: TC100 (Mã đặt hàng: TC100EN) - Hãng, nước sản xuất máy chính: Karl Storz Imaging Inc., Mỹ - Hãng, nước chủ sở hữu máy chính: KARL STORZ SE & Co. KG, Đức Đầu camera: - Model/Ký mã hiệu: TH110 - Nhãn hiệu: TH110 - Hãng, nước sản xuất: Karl Storz Imaging Inc., Mỹ - Hãng, nước chủ sở hữu: KARL STORZ SE & Co. KG, Đức • Nguồn sáng tách rời với bộ xử lý hình ảnh: - Model/Ký mã hiệu máy chính: 71-119-30 - Nhãn hiệu máy chính: 71-119-30 - Hãng, nước sản xuất máy chính: AMNOTEC International Medical GmbH, Đức - Hãng, nước chủ sở hữu máy chính: AMNOTEC International Medical GmbH, Đức • Màn hình chuyên dụng Full HD: - Model/Ký mã hiệu máy chính: LMD-2735MD - Nhãn hiệu máy chính: LMD-2735MD - Hãng, nước sản xuất máy chính: Sony Global Manufacturing & Operations Corporation Kohda Site, Nhật Bản - Hãng, nước chủ sở hữu máy chính: Sony Corporation, Nhật Bản • Dao mổ điện cao tần: - Model/Ký mã hiệu máy chính: Excell NHP/T-400 - Nhãn hiệu máy chính: Excell NHP/T-400 - Hãng, nước sản xuất máy chính: Alsa Apparecchi Medicali SRL, Ý - Hãng, nước chủ sở hữu máy chính: Alsa Apparecchi Medicali SRL, Ý | Hệ thống chính bao gồm: • Bộ camera nội soi Full HD: Bộ xử lý hình ảnh: - Model/Ký mã hiệu máy chính: TC100 (Mã đặt hàng: TC100EN) - Nhãn hiệu máy chính: TC100 (Mã đặt hàng: TC100EN) - Hãng, nước sản xuất máy chính: Karl Storz Imaging Inc., Mỹ - Hãng, nước chủ sở hữu máy chính: KARL STORZ SE & Co. KG, Đức Đầu camera: - Model/Ký mã hiệu: TH110 - Nhãn hiệu: TH110 - Hãng, nước sản xuất: Karl Storz Imaging Inc., Mỹ - Hãng, nước chủ sở hữu: KARL STORZ SE & Co. KG, Đức • Nguồn sáng tách rời với bộ xử lý hình ảnh: - Model/Ký mã hiệu máy chính: 71-119-30 - Nhãn hiệu máy chính: 71-119-30 - Hãng, nước sản xuất máy chính: AMNOTEC International Medical GmbH, Đức - Hãng, nước chủ sở hữu máy chính: AMNOTEC International Medical GmbH, Đức • Màn hình chuyên dụng Full HD: - Model/Ký mã hiệu máy chính: LMD-2735MD - Nhãn hiệu máy chính: LMD-2735MD - Hãng, nước sản xuất máy chính: Sony Global Manufacturing & Operations Corporation Kohda Site, Nhật Bản - Hãng, nước chủ sở hữu máy chính: Sony Corporation, Nhật Bản • Dao mổ điện cao tần: - Model/Ký mã hiệu máy chính: Excell NHP/T-400 - Nhãn hiệu máy chính: Excell NHP/T-400 - Hãng, nước sản xuất máy chính: Alsa Apparecchi Medicali SRL, Ý - Hãng, nước chủ sở hữu máy chính: Alsa Apparecchi Medicali SRL, Ý | Hệ thống chính bao gồm: • Bộ camera nội soi Full HD: Bộ xử lý hình ảnh: - Model/Ký mã hiệu máy chính: TC100 (Mã đặt hàng: TC100EN) - Nhãn hiệu máy chính: TC100 (Mã đặt hàng: TC100EN) - Hãng, nước sản xuất máy chính: Karl Storz Imaging Inc., Mỹ - Hãng, nước chủ sở hữu máy chính: KARL STORZ SE & Co. KG, Đức Đầu camera: - Model/Ký mã hiệu: TH110 - Nhãn hiệu: TH110 - Hãng, nước sản xuất: Karl Storz Imaging Inc., Mỹ - Hãng, nước chủ sở hữu: KARL STORZ SE & Co. KG, Đức • Nguồn sáng tách rời với bộ xử lý hình ảnh: - Model/Ký mã hiệu máy chính: 71-119-30 - Nhãn hiệu máy chính: 71-119-30 - Hãng, nước sản xuất máy chính: AMNOTEC International Medical GmbH, Đức - Hãng, nước chủ sở hữu máy chính: AMNOTEC International Medical GmbH, Đức • Màn hình chuyên dụng Full HD: - Model/Ký mã hiệu máy chính: LMD-2735MD - Nhãn hiệu máy chính: LMD-2735MD - Hãng, nước sản xuất máy chính: Sony Global Manufacturing & Operations Corporation Kohda Site, Nhật Bản - Hãng, nước chủ sở hữu máy chính: Sony Corporation, Nhật Bản • Dao mổ điện cao tần: - Model/Ký mã hiệu máy chính: Excell NHP/T-400 - Nhãn hiệu máy chính: Excell NHP/T-400 - Hãng, nước sản xuất máy chính: Alsa Apparecchi Medicali SRL, Ý - Hãng, nước chủ sở hữu máy chính: Alsa Apparecchi Medicali SRL, Ý | Hệ thống chính bao gồm: • Bộ camera nội soi Full HD: Bộ xử lý hình ảnh: - Model/Ký mã hiệu máy chính: TC100 (Mã đặt hàng: TC100EN) - Nhãn hiệu máy chính: TC100 (Mã đặt hàng: TC100EN) - Hãng, nước sản xuất máy chính: Karl Storz Imaging Inc., Mỹ - Hãng, nước chủ sở hữu máy chính: KARL STORZ SE & Co. KG, Đức Đầu camera: - Model/Ký mã hiệu: TH110 - Nhãn hiệu: TH110 - Hãng, nước sản xuất: Karl Storz Imaging Inc., Mỹ - Hãng, nước chủ sở hữu: KARL STORZ SE & Co. KG, Đức • Nguồn sáng tách rời với bộ xử lý hình ảnh: - Model/Ký mã hiệu máy chính: 71-119-30 - Nhãn hiệu máy chính: 71-119-30 - Hãng, nước sản xuất máy chính: AMNOTEC International Medical GmbH, Đức - Hãng, nước chủ sở hữu máy chính: AMNOTEC International Medical GmbH, Đức • Màn hình chuyên dụng Full HD: - Model/Ký mã hiệu máy chính: LMD-2735MD - Nhãn hiệu máy chính: LMD-2735MD - Hãng, nước sản xuất máy chính: Sony Global Manufacturing & Operations Corporation Kohda Site, Nhật Bản - Hãng, nước chủ sở hữu máy chính: Sony Corporation, Nhật Bản • Dao mổ điện cao tần: - Model/Ký mã hiệu máy chính: Excell NHP/T-400 - Nhãn hiệu máy chính: Excell NHP/T-400 - Hãng, nước sản xuất máy chính: Alsa Apparecchi Medicali SRL, Ý - Hãng, nước chủ sở hữu máy chính: Alsa Apparecchi Medicali SRL, Ý |  | Sản xuất từ năm 2024 trở về sau | Chi tiết đính kèm theo bảng đáp ứng đính kèm E-HSDT | 2.299.096.558 | vn0101147344 | CÔNG TY TNHH ĐẦU TƯ PHÁT TRIỂN TRANG THIẾT BỊ Y TẾ | IB2500084867 | vnz000012296 | BỆNH VIỆN NHI TRUNG ƯƠNG | Đấu thầu rộng rãi | 29/05/2025 | KQ2500084867_2505271457 | 28/05/2025 | 3 | Quận Đống Đa,Thành phố Hà Nội
371 | Hệ thống phẫu thuật nội soi ổ bụng, tiết niệu full HD | bộ | 1 | Xuất xứ máy chính: Mỹ |  | Model/ Ký mã hiệu/ Nhãn hiệu máy chính: TC100 (Mã đặt hàng: TC100EN) | Model/ Ký mã hiệu/ Nhãn hiệu máy chính: TC100 (Mã đặt hàng: TC100EN) | Hãng sản xuất máy chính: KARL STORZ Imaging Inc. |  |  | Năm 2024 trở về sau | Chi tiết xem tại Bảng đáp ứng yêu cầu kỹ thuật hàng hóa đính kèm E-HSDT | 2.835.000.000 | vn0101147344 | CÔNG TY TNHH ĐẦU TƯ PHÁT TRIỂN TRANG THIẾT BỊ Y TẾ | IB2400348208 | vn0101530370 | Cục Quân y/Tổng cục Hậu cần - Kỹ thuật/Bộ Quốc phòng | Đấu thầu rộng rãi | 17/05/2025 | 6058 | 09/12/2024 | 2 | Quận 10,TP. Hồ Chí Minh Huyện Thanh Trì,Thành phố Hà Nội
372 | Kéo nội nhãn 23G, đầu cong cán liền | Cái | 40 | UNITED KINGDOM | 9018 | 12-209-23D | 12-209-23D | Rumex International Ltd |  |  | 2023 | - Đảm bảo vô khuẩn - Loại 23G - 1 mảnh (cán liền đầu kéo nội nhãn thành 1 khối) - Hình dạng đầu: đầu kéo cong theo chiều ngang | 3.454.500 | vn0107328308 | CÔNG TY TNHH THIẾT BỊ Y TẾ BẢO KHANH | IB2500030200 | vn0102138381 | Bệnh viện Mắt Trung ương | Đấu thầu rộng rãi | 18/04/2025 | KQ2500030200_2504161128 | 17/04/2025 | 3 | Quận Hai Bà Trưng,Thành phố Hà Nội
373 | Kéo nội nhãn 25G, đầu cong, cán liền | Cái | 20 | UNITED KINGDOM | 9018 | 12-209-25D | 12-209-25D | Rumex International Ltd |  |  | 2023 | - Đảm bảo vô khuẩn - Loại 25G - 1 mảnh (cán liền đầu kéo nội nhãn thành 1 khối) - Hình dạng đầu: đầu kéo cong theo chiều ngang | 4.578.000 | vn0107328308 | CÔNG TY TNHH THIẾT BỊ Y TẾ BẢO KHANH | IB2500030200 | vn0102138381 | Bệnh viện Mắt Trung ương | Đấu thầu rộng rãi | 18/04/2025 | KQ2500030200_2504161128 | 17/04/2025 | 3 | Quận Hai Bà Trưng,Thành phố Hà Nội
374 | Nhầy kết dính đặc biệt phẫu thuật nội nhãn | ống | 630 | Thụy Điển | 3006 | Healon GV Pro | Johnson& Johnson Surgical Vision | AMO Uppsala AB |  |  | Năm 2023 trở về sau | 1. Chất nhầy phẫu thuật nội nhãn, dạng cố kết 2. Thành phần Hyaluronate Sodium 1,8% (18mg/ml) 3. Dung tích: 0,85 ml 4. Trọng lượng phân tử trung bình 3.2 triệu Dalton 5. Độ nhầy: 2 triệu mPas 6. Độ thẩm thấu 200-400 mosmol / kg 7. Độ pH 6,8-7,6. 8. Tiệt trùng 9. Xuất xứ: Thụy Điển (EU) 10. Đạt tiêu chuẩn ISO, CE, FDA | 700.000 | vn0107705972 | CÔNG TY TNHH MEDITEX VIỆT NAM | IB2500028949 | vnz000013556 | Bệnh viện C Đà Nẵng | Đấu thầu rộng rãi | 11/04/2025 | KQ2500028949_2504101049 | 11/04/2025 | 2 | Quận Hải Châu,Thành phố Đà Nẵng
375 | Bộ cắt dịch kính tổng hợp dùng một lần (bao gồm đầu cắt dịch kính tốc độ 5000 lần/phút và dây dẫn sáng nội nhãn) phù hợp với máy cắt dịch kính Faros | Bộ | 300 | Thụy sỹ |  | VV621213BP | Oertli Instrumente AG | Oertli Instrumente AG |  |  | 2023-2024 | - Tiệt trùng sẵn - Loại 23G - Bao gồm: + Đầu cắt dòng liên tục + Dây dẫn sáng nội nhãn + Bộ troca + Hệ thống ống dây tưới + Dây tưới nước + Dây dẫn khí + Ba chạc + Túi bọc PE cho điều khiển - Phù hợp với máy cắt dịch kính Faros | 11.500.000 | vn0312920901 | CÔNG TY TNHH THIẾT BỊ Y KHOA TÂM AN | IB2400589816 | vn0102138381 | Bệnh viện Mắt Trung ương | Đấu thầu rộng rãi | 03/04/2025 | KQ2400589816_2504031029 | 03/04/2025 | 2 | Quận Hai Bà Trưng,Thành phố Hà Nội
376 | Đầu phát quang laser nội nhãn 23G thẳng phù hợp với máy Laser Ellex | Cái | 100 | Pháp |  | S9.1002.23 | FCI S.A.S/ Pháp | FCI S.A.S |  |  | Từ năm 2024 trở đi | 'Mã hiệu: S9.1002.23 Hãng sản xuất: FCI S.A.S - Đóng gói vô trùng - Đầu laser cỡ 23G - Đầu thẳng - Phù hợp với máy Laser Ellex - Cán thiết kế chống trượt, thuận lợi thao tác - Điểm laser siêu chính xác | 3.234.000 | vn0101032110 | CÔNG TY TNHH KIM HƯNG | IB2400589816 | vn0102138381 | Bệnh viện Mắt Trung ương | Đấu thầu rộng rãi | 03/04/2025 | KQ2400589816_2504031029 | 03/04/2025 | 2 | Quận Hai Bà Trưng,Thành phố Hà Nội
377 | Dây dẫn sáng nội nhãn 23G phù hợp với nguồn phát sáng XenonTRON | Sợi | 400 | Đức |  | G-46321 | G-46321 | Geuder AG |  |  | Từ 2024 trở về sau | - Đảm bảo vô khuẩn - Kích thước 23G - Phù hợp với nguồn phát sáng XenonTRON | 2.950.000 | vn0101442741 | CÔNG TY CỔ PHẦN THIÊN TRƯỜNG | IB2400589816 | vn0102138381 | Bệnh viện Mắt Trung ương | Đấu thầu rộng rãi | 03/04/2025 | KQ2400589816_2504031029 | 03/04/2025 | 2 | Quận Hai Bà Trưng,Thành phố Hà Nội
378 | Dây cáp quang 20G phù hợp với máy camera nội nhãn Fibertech | Sợi | 20 | Nhật Bản |  | AS-611 (loại 20G) | AS-611 (loại 20G) | FiberTech Co., Ltd (Hãng cung cấp: Amphi, Inc - Nhật Bản) |  |  | Từ 2024 trở về sau | - Đảm bảo vô khuẩn - Loại 20G - Chiều dài 1950 mm, trường quan sát khoảng 70 độ - Phù hợp với máy camera nội nhãn Fibertech | 56.700.000 | vn0101442741 | CÔNG TY CỔ PHẦN THIÊN TRƯỜNG | IB2400589816 | vn0102138381 | Bệnh viện Mắt Trung ương | Đấu thầu rộng rãi | 03/04/2025 | KQ2400589816_2504031029 | 03/04/2025 | 2 | Quận Hai Bà Trưng,Thành phố Hà Nội
379 | Dây cáp quang 23G phù hợp với máy camera nội nhãn Fibertech | Sợi | 100 | Nhật Bản |  | AS-611 (loại 23G) | AS-611 (loại 23G) | FiberTech Co., Ltd (Hãng cung cấp: Amphi, Inc - Nhật Bản) |  |  | Từ 2024 trở về sau | - Đảm bảo vô khuẩn - Loại 23G - Chiều dài 1950 mm, trường quan sát khoảng 70 độ - Phù hợp với máy camera nội nhãn Fibertech | 60.000.000 | vn0101442741 | CÔNG TY CỔ PHẦN THIÊN TRƯỜNG | IB2400589816 | vn0102138381 | Bệnh viện Mắt Trung ương | Đấu thầu rộng rãi | 03/04/2025 | KQ2400589816_2504031029 | 03/04/2025 | 2 | Quận Hai Bà Trưng,Thành phố Hà Nội
380 | Máy xay lấy bệnh phẩm nội soi | Cái | 1 | Nước sản xuất máy chính: Thụy Sĩ |  | Model/ Ký mã hiệu/ Nhãn hiệu/ Chủng loại/ Mã sản phẩm máy chính: TCM 3000 BL Morcellator | Model/ Ký mã hiệu/ Nhãn hiệu/ Chủng loại/ Mã sản phẩm máy chính: TCM 3000 BL Morcellator | Hãng sản xuất máy chính: Nouvag AG |  |  | Năm 2024 trở về sau | Chi tiết xem tại Bảng chào đáp ứng kỹ thuật đối với thiết bị đính kèm E-HSDT | 420.000.000 | vn0101147344 | CÔNG TY TNHH ĐẦU TƯ PHÁT TRIỂN TRANG THIẾT BỊ Y TẾ | IB2400555581 | vn0102251531 | Bệnh viện Đại học Y Hà Nội | Đấu thầu rộng rãi | 28/03/2025 | KQ2400555581_2503271702 | 28/03/2025 | 2 | Quận Đống Đa,Thành phố Hà Nội
381 | Kéo nội nhãn các cỡ 23G | Cái | 20 | Pháp (nhóm nước G7) |  | S9.6014.23; S9.6015.23 | FCI | FCI |  |  | Từ năm 2024 trở đi | Kéo nội nhãn 23G Hai loại: ngang, dọc Vô trùng | 4.305.000 | vn0101032110 | CÔNG TY TNHH KIM HƯNG | IB2400509905 | vn3300269409 | Bệnh viện đa khoa Trung ương Huế | Đấu thầu rộng rãi | 25/03/2025 | 588/QĐ-BVH | 25/03/2025 | 3 | Thành phố Huế,Tỉnh Thừa Thiên Huế
382 | Đầu Laser nội nhãn 23G | Cái | 110 | Pháp (nhóm nước G7) |  | S9.1004.23 | FCI | FCI |  |  | Từ năm 2024 trở đi | Đầu laser nội nhãn thẳng, 23G Cán thiết kế chống trượt, thuận lợi thao tác Điểm laser siêu chính xác Tương thích với máy NIDEK Đóng gói vô trùng, hộp / 10 cái | 5.880.000 | vn0101032110 | CÔNG TY TNHH KIM HƯNG | IB2400509905 | vn3300269409 | Bệnh viện đa khoa Trung ương Huế | Đấu thầu rộng rãi | 25/03/2025 | 588/QĐ-BVH | 25/03/2025 | 3 | Thành phố Huế,Tỉnh Thừa Thiên Huế
383 | Khí nở nội nhãn C3F8 | Chai/lọ /bình | 10 | Mỹ | 28042900 | 8065797102 | Airgas | Airgas |  |  | Từ 2024 | Bình gas C3F8 125gr dùng cho máy Constellation: perfluoropropane (Octafluoropropane) 99,8% (tối thiểu), áp suất trong bình ở 20°C là 100 psig (pound/inch vuông). | 63.669.969 | vn3700303206 | CÔNG TY TNHH DKSH VIỆT NAM | IB2400564280 | vn0102138381 | Bệnh viện Mắt Trung ương | Đấu thầu rộng rãi | 17/03/2025 | KQ2400564280_2503171639 | 17/03/2025 | 2 | Quận Hai Bà Trưng,Thành phố Hà Nội
384 | Đầu phát quang laser nội nhãn cong 23G phù hợp với máy cắt dịch kính Constellation. | Cái | 150 | Mỹ | 9018 | VS0120.23 | Vortex | Vortex Surgical, Inc |  |  | Từ năm 2024 trở đi | - Đóng gói vô khuẩn - Kích thước đầu laser 23G - Đầu cong - Phù hợp với máy cắt dịch kính Constellation | 3.255.000 | vn0107594451 | CÔNG TY TNHH LEGATEK | IB2400590933 | vn0102138381 | Bệnh viện Mắt Trung ương | Đấu thầu rộng rãi | 11/03/2025 | KQ2400590933_2503071150 | 11/03/2025 | 2 | Quận Hai Bà Trưng,Thành phố Hà Nội
385 | Đầu phát quang laser nội nhãn có thể điều chỉnh độ cong 23G phù hợp với máy cắt dịch kính Constellation. | Cái | 150 | Mỹ | 9018 | VS0140.23 | Vortex | Vortex Surgical, Inc |  |  | Từ năm 2024 trở đi | - Đóng gói vô khuẩn - Kích thước đầu laser 23G - Đầu thẳng có thể chuyển thành cong - Phù hợp với máy cắt dịch kính Constellation | 4.725.000 | vn0107594451 | CÔNG TY TNHH LEGATEK | IB2400590933 | vn0102138381 | Bệnh viện Mắt Trung ương | Đấu thầu rộng rãi | 11/03/2025 | KQ2400590933_2503071150 | 11/03/2025 | 2 | Quận Hai Bà Trưng,Thành phố Hà Nội
386 | Đầu phát quang laser nội nhãn thẳng 25G phù hợp với máy cắt dịch kính Constellation. | Cái | 50 | Mỹ | 9018 | VS0110.25 | Vortex | Vortex Surgical, Inc |  |  | Từ năm 2024 trở đi | - Đóng gói vô khuẩn - Kích thước đầu laser 25G - Đầu thẳng - Phù hợp với máy cắt dịch kính Constellation | 3.255.000 | vn0107594451 | CÔNG TY TNHH LEGATEK | IB2400590933 | vn0102138381 | Bệnh viện Mắt Trung ương | Đấu thầu rộng rãi | 11/03/2025 | KQ2400590933_2503071150 | 11/03/2025 | 2 | Quận Hai Bà Trưng,Thành phố Hà Nội
387 | Đầu phát quang laser nội nhãn thẳng 23G phù hợp với máy cắt dịch kính Constellation. | Cái | 150 | Mỹ | 9018 | VS0110.23 | Vortex | Vortex Surgical, Inc |  |  | Từ năm 2024 trở đi | - Đóng gói vô khuẩn - Kích thước đầu laser 23G - Đầu thẳng - Phù hợp với máy cắt dịch kính Constellation | 3.255.000 | vn0107594451 | CÔNG TY TNHH LEGATEK | IB2400590933 | vn0102138381 | Bệnh viện Mắt Trung ương | Đấu thầu rộng rãi | 11/03/2025 | KQ2400590933_2503071150 | 11/03/2025 | 2 | Quận Hai Bà Trưng,Thành phố Hà Nội
388 | Đầu đốt điện nội nhãn 25G phù hợp với máy cắt dịch kính Constellation | Cái | 20 | Thụy Sĩ | 90185000 | 339.21 | Alcon | Alcon |  |  | Từ 2023 trở về sau | - Đầu đốt điện 25G tương thích máy Constellation, đảm bảo vô khuẩn - Được thiết kế để làm đông mô có chọn lọc - Mũi nhọn 30 độ ở đầu tip để tối ưu cho việc quan sát - Tay cầm thiết kế công thái học | 1.550.934 | vn3700303206 | CÔNG TY TNHH DKSH VIỆT NAM | IB2400590933 | vn0102138381 | Bệnh viện Mắt Trung ương | Đấu thầu rộng rãi | 11/03/2025 | KQ2400590933_2503071150 | 11/03/2025 | 2 | Quận Hai Bà Trưng,Thành phố Hà Nội
389 | Hóa chất nội kiểm (control) dùng cho máy phân tích điện giải ISE5000 (Na+, K+, Cl-, Ca++, pH) | Chai | 10 | Pháp | 3822 | R04S035 | - Tên thương mại: ISE Control (Na+, K+, Cl-, Ca2+, pH) (chủng loại trên nhãn: ISE Control) - Quy cách: Chai: 1x30ml | SFRI SAS, Pháp |  |  | Từ năm 2023 trở về sau | Hóa chất nội kiểm (control) dùng cho máy phân tích điện giải ISE5000 (Na+, K+, Cl-, Ca++, pH). Qui cách Chai: 1x30ml | 4.888.044 | vn0312385700 | CÔNG TY TNHH THIẾT BỊ DUY MINH | IB2400491026 | vn0310845896 | BỆNH VIỆN NHI ĐỒNG THÀNH PHỐ | Đấu thầu rộng rãi | 05/03/2025 | 217/QĐ-BVNĐTP | 04/03/2025 | 2 | Huyện Bình Chánh,TP. Hồ Chí Minh
390 | Bộ điều trị nội mạch các cỡ | Bộ | 150 | Pháp | 9018 | ORLF000007 ORLF000005_3Y | Tên thương mại:-Ống thông (dây đốt) Laser RINGLIGHT FIBER PROBE IR 1.8mm FUSED -Ống thông (dây đốt) Laser RINGLIGHT SLIM FIBER PROBE IRH 1.0mm 3Y Quy cách đóng gói: 01 Bộ/hộp Nhãn hiệu: - RINGLIGHT FIBER PROBE IR 1.8mm FUSED - RINGLIGHT SLIM FIBER PROBE IRH 1.0mm 3Y | Số công bố: 2402674/PCBB-HN Hãng sản xuất: LSO Medical SAS |  | Số công bố: 2402674/PCBB-HN | Từ năm 2025 trở về sau | 1. Cấu tạo bao gồm: Đầu đốt laser sợi quang học, đầu đốt được bọc thủy tinh chịu nhiệt. 2. Chiều dài ống thông 2,5 mét; đường kính ống thông 400µm, 600µm; đường đầu phát nhiệt 1mm, 1,8mm 3. Dùng để điều trị tĩnh mạch hiển lớn và tĩnh mạch hiển bé | 8.100.000 | vn0109438401 | CÔNG TY CỔ PHẦN HANMEDIC VIỆT NAM | IB2400620013 | vn5200148838 | Bệnh viện đa khoa tỉnh Yên Bái | Đấu thầu rộng rãi | 03/03/2025 | KQ2400620013_2503031921 | 03/03/2025 | 2 | Thành phố Yên Bái,Tỉnh Yên Bái
391 | Đinh chốt ngang xương chày | Cái | 30 | Ấn Độ | 9021 | SS 201-xxx | Tên thương mại: Đinh nội tủy xương chày, các cỡ, chất liệu thép không gỉ Quy cách đóng gói: 1 cái/túi; Nhãn hiệu: Samay Surgical | Số GPNK: 18553NK/BYT-TB-CT HSX: Samay Surgical |  | Số: 18553NK/BYT-TB-CT | ≥ 2024 | Chất liệu thép không gỉ Đường kính có 4 cỡ 8mm, 9mm, 10mm, 11mm. Chiều dài từ 28 - 40 cm. | 2.500.000 | vn0106670188 | CÔNG TY TNHH THƯƠNG MẠI KỸ THUẬT HKT VIỆT NAM | IB2400620013 | vn5200148838 | Bệnh viện đa khoa tỉnh Yên Bái | Đấu thầu rộng rãi | 03/03/2025 | KQ2400620013_2503031921 | 03/03/2025 | 2 | Thành phố Yên Bái,Tỉnh Yên Bái
392 | Đầu phát quang laser nội nhãn 25G cong phù hợp với máy Laser Iridex | Cái | 50 | Hoa Kỳ | 9018 | 14120 | 14120 | IRIDEX Corporation (Hãng cung cấp: Topcon Singapore Medical PTE LTD/ TOPCON INSTRUMENTS (MALAYSIA) SDN BHD) |  |  | Từ năm 2024 trở về sau | - Đảm bảo vô khuẩn- Loại 25G cong - Phù hợp với máy Laser Iridex. | 3.200.000 | vn0101442741 | CÔNG TY CỔ PHẦN THIÊN TRƯỜNG | IB2400588539 | vn0102138381 | Bệnh viện Mắt Trung ương | Đấu thầu rộng rãi | 28/02/2025 | KQ2400588539_2502281037 | 28/02/2025 | 2 | Quận Hai Bà Trưng,Thành phố Hà Nội
393 | Đầu phát quang laser nội nhãn 25G thẳng phù hợp với máy Laser Iridex | Cái | 50 | Hoa Kỳ | 9018 | 13920 | 13920 | IRIDEX Corporation (Hãng cung cấp: Topcon Singapore Medical PTE LTD/ TOPCON INSTRUMENTS (MALAYSIA) SDN BHD) |  |  | Từ năm 2024 trở về sau | - Đảm bảo vô khuẩn - Loại 25G thẳng - Phù hợp với máy Laser Iridex. | 3.148.000 | vn0101442741 | CÔNG TY CỔ PHẦN THIÊN TRƯỜNG | IB2400588539 | vn0102138381 | Bệnh viện Mắt Trung ương | Đấu thầu rộng rãi | 28/02/2025 | KQ2400588539_2502281037 | 28/02/2025 | 2 | Quận Hai Bà Trưng,Thành phố Hà Nội
394 | Đầu phát quang laser nội nhãn 23G có thể chuyển đổi thẳng thành cong phù hợp với máy Laser Iridex | Cái | 150 | Pháp | 9018 | S9.1211.23 | FCI S.A.S | FCI S.A.S |  |  | Từ năm 2024 trở đi | Dây dẫn laser linh hoạt, cỡ 23G Cán thiết kế chống trượt, thuận lợi thao tác Điểm laser siêu chính xác Tương thích với máy IRIDEX Đóng gói vô trùng, hộp/ 10 cái | 4.725.000 | vn0101032110 | CÔNG TY TNHH KIM HƯNG | IB2400588539 | vn0102138381 | Bệnh viện Mắt Trung ương | Đấu thầu rộng rãi | 28/02/2025 | KQ2400588539_2502281037 | 28/02/2025 | 2 | Quận Hai Bà Trưng,Thành phố Hà Nội
395 | Đầu phát quang laser nội nhãn 25G có thể chuyển đổi thẳng thành cong phù hợp với máy Laser Iridex | Cái | 50 | Hoa Kỳ | 9018 | 14574T | 14574T | IRIDEX Corporation (Hãng cung cấp: Topcon Singapore Medical PTE LTD/ TOPCON INSTRUMENTS (MALAYSIA) SDN BHD) |  |  | Từ năm 2024 trở về sau | - Đảm bảo vô khuẩn. - Loại 25G, có thể chuyển đổi thẳng thành cong. - Phù hợp với máy Laser Iridex | 3.200.000 | vn0101442741 | CÔNG TY CỔ PHẦN THIÊN TRƯỜNG | IB2400588539 | vn0102138381 | Bệnh viện Mắt Trung ương | Đấu thầu rộng rãi | 28/02/2025 | KQ2400588539_2502281037 | 28/02/2025 | 2 | Quận Hai Bà Trưng,Thành phố Hà Nội
396 | Đầu phát quang laser nội nhãn 23G cong phù hợp với máy Laser Iridex | Cái | 150 | Hoa Kỳ | 9018 | 14400 | 14400 | IRIDEX Corporation (Hãng cung cấp: Topcon Singapore Medical PTE LTD/ TOPCON INSTRUMENTS (MALAYSIA) SDN BHD) |  |  | Từ năm 2024 trở về sau | - Đảm bảo vô khuẩn - Loại 23G cong - Phù hợp với máy Laser Iridex. | 3.100.000 | vn0101442741 | CÔNG TY CỔ PHẦN THIÊN TRƯỜNG | IB2400588539 | vn0102138381 | Bệnh viện Mắt Trung ương | Đấu thầu rộng rãi | 28/02/2025 | KQ2400588539_2502281037 | 28/02/2025 | 2 | Quận Hai Bà Trưng,Thành phố Hà Nội
397 | Đầu phát quang laser nội nhãn 23G thẳng phù hợp với máy Laser Iridex | Cái | 150 | Pháp | 9018 | S9.1001.23 | FCI S.A.S | FCI S.A.S |  |  | Từ năm 2024 trở đi | Dây dẫn laser thẳng, cỡ 23G Cán thiết kế chống trượt, thuận lợi thao tác Điểm laser siêu chính xác Tương thích với máy IRIDEX Đóng gói vô trùng, hộp/ 10 cái | 3.045.000 | vn0101032110 | CÔNG TY TNHH KIM HƯNG | IB2400588539 | vn0102138381 | Bệnh viện Mắt Trung ương | Đấu thầu rộng rãi | 28/02/2025 | KQ2400588539_2502281037 | 28/02/2025 | 2 | Quận Hai Bà Trưng,Thành phố Hà Nội
398 | Hệ thống nội soi tiêu hóa dạ dày | Hệ thống | 1 | Xuất xứ hệ thống chính: Nhật Bản | 9018 | Model/ Ký mã hiệu/ Chủng loại hệ thống chính: CV-190 | Nhãn hiệu hệ thống chính: Olympus | Hãng sản xuất hệ thống chính: Shirakawa Olympus Co., Ltd. |  |  |  | Chi tiết theo Bảng so sánh thông số kỹ thuật hàng hóa dự thầu | 2.545.000.000 | vn0314896002 | NHÀ THẦU LIÊN DANH CÔNG TY TNHH DỊCH VỤ KỸ THUẬT QUỐC TẾ VIỆT (VIS) + CÔNG TY TNHH KINH DOANH VẬT TƯ TRANG THIẾT BỊ Y TẾ VIỆT NAM (Gọi tắt là: NHÀ THẦU LIÊN DANH VIS + VNMED) | IB2400521917 | vn0301514626 | Bệnh Viện An Bình | Đấu thầu rộng rãi | 25/02/2025 | 180/QĐ-BVAB | 25/02/2025 | 3 | Quận 5,TP. Hồ Chí Minh
399 | Giường nội soi | Cái | 4 | Xuất xứ thiết bị chính: Việt Nam |  | Model/ Ký mã hiệu/ Chủng loại thiết bị chính: XC-07 | Nhãn hiệu thiết bị chính: Công ty TNHH thương mại và sản xuất thiết bị y tế Hoàng Nguyễn | Hãng sản xuất thiết bị chính: Công ty TNHH Thương mại và sản xuất Thiết bị y tế Hoàng Nguyễn |  |  |  | Chi tiết theo Bảng so sánh thông số kỹ thuật hàng hóa dự thầu | 18.000.000 | vn0314896002 | NHÀ THẦU LIÊN DANH CÔNG TY TNHH DỊCH VỤ KỸ THUẬT QUỐC TẾ VIỆT (VIS) + CÔNG TY TNHH KINH DOANH VẬT TƯ TRANG THIẾT BỊ Y TẾ VIỆT NAM (Gọi tắt là: NHÀ THẦU LIÊN DANH VIS + VNMED) | IB2400521917 | vn0301514626 | Bệnh Viện An Bình | Đấu thầu rộng rãi | 25/02/2025 | 180/QĐ-BVAB | 25/02/2025 | 3 | Quận 5,TP. Hồ Chí Minh
400 | Dầu silicone nội nhãn | Ống | 50 | Đức | 3006 | Siluron 5000/ G-80820 | Siluron 5000/ G-80820 | Fluoron GmBh (Hãng cung cấp: Geuder AG) |  |  | Từ 2024 trở đi | - Dầu Silicone độ tinh khiết cao Syringe 10ml - Tỷ trọng [g/cm³] 25°C: 0.97 Độ nhớt – [mPas] 25 °C: 4800 - 5500 - Chỉ số khúc xạ: 1.404 - Độ hòa tan trong nước: không trộn lẫn - Thành phần [w%] : 100% Poly-dimethylsiloxan (PDMS) Độ co giãn (Je0) [Pas]: 1 x 10-5 Cắt nhớt (8,37 s-1, 37oC) [mPas]: 4303 - Các thành phần dễ bay hơi: ≤ 0.2%, Dung tích : 10ml đựng trong xy-lanh | 2.700.000 | vn0101442741 | CÔNG TY CỔ PHẦN THIÊN TRƯỜNG | IB2400409704 | vn0105486549 | Bệnh viện Trung ương Quân đội 108 | Đấu thầu rộng rãi | 14/02/2025 | 8894/QĐ-BV | 26/12/2024 | 2 | Quận Hai Bà Trưng,Thành phố Hà Nội
401 | Dây Laser nội nhãn | Cái | 2 | Pháp |  | S9.1002.23 S9.1202.23 S9.1212.23 S9.1002.25 S9.1202.25 S9.1212.25 | FCI | FCI |  |  | Từ năm 2024 Trở đi | Dây dẫn laser Đầu thẳng/ cong/ linh hoạt, cỡ 23G/ 25G Cán thiết kế chống trượt, thuận lợi thao tác Điểm laser đồng tâm siêu chính xác Tương thích với máy ALCON® / COHERENT / ZEISS / ELLEX / OS4® / MERIDIAN AG / LIGHTMED Vô trùng | 3.255.000 | vn0101032110 | CÔNG TY TNHH KIM HƯNG | IB2400409704 | vn0105486549 | Bệnh viện Trung ương Quân đội 108 | Đấu thầu rộng rãi | 14/02/2025 | 8894/QĐ-BV | 26/12/2024 | 2 | Quận Hai Bà Trưng,Thành phố Hà Nội
402 | Đầu đốt điện nội nhãn 25G phù hợp với máy Constellation | Cái | 3 | Thụy Sĩ | 90185000 | 339.21 | Đầu đốt bằng nhiệt DSP 25G 339.21 | Alcon |  |  | Từ năm 2024 trở đi | Đầu đốt điện bằng nhiệt, DSP, kích thước 25G • Được thiết kế để làm đông mô có chọn lọc • Mũi nhọn 30 độ ở đầu tip để tối ưu cho việc quan sát • Tay cầm thiết kế công thái học • Để sử dụng trên hệ thống CONSTELLATION® Vision hoặc hệ thống AccuruS® | 1.550.934 | vn2801416116 | CÔNG TY TNHH THIẾT BỊ Y TẾ VÀ DƯỢC PHẨM AN PHÚC | IB2400409704 | vn0105486549 | Bệnh viện Trung ương Quân đội 108 | Đấu thầu rộng rãi | 14/02/2025 | 8894/QĐ-BV | 26/12/2024 | 2 | Quận Hai Bà Trưng,Thành phố Hà Nội
403 | Kéo nội nhãn | cÁI | 5 | Pháp |  | S9.6014.23 S9.6015.23 | FCI | FCI |  |  | Từ năm 2024 Trở đi | Kéo phẫu thuật nội nhãn Kéo cong, cỡ 23G, ngang/ dọc Cán bóp có 2 đòn bẩy Vô trùng, sử dụng 1 lần | 4.200.000 | vn0101032110 | CÔNG TY TNHH KIM HƯNG | IB2400409704 | vn0105486549 | Bệnh viện Trung ương Quân đội 108 | Đấu thầu rộng rãi | 14/02/2025 | 8894/QĐ-BV | 26/12/2024 | 2 | Quận Hai Bà Trưng,Thành phố Hà Nội
404 | Khí gas nội nhãn | Ống | 60 | Đức | 9021 | EasyGas C3F8/ G-80970 | EasyGas C3F8/ G-80970 | Fluoron GmBh (Hãng cung cấp: Geuder AG) |  |  | Từ 2024 trở đi | Syringe thể tích 40ml. Bao gồm 12% Octafluoropropane với 88% khí. Thời gian chèn ép hiệu quả: 30 ngày. Thời gian lưu/ tuổi thọ: 6-8 tuần. Không mở rộng nồng độ khí: 12% | 3.500.000 | vn0101442741 | CÔNG TY CỔ PHẦN THIÊN TRƯỜNG | IB2400409704 | vn0105486549 | Bệnh viện Trung ương Quân đội 108 | Đấu thầu rộng rãi | 14/02/2025 | 8894/QĐ-BV | 26/12/2024 | 2 | Quận Hai Bà Trưng,Thành phố Hà Nội
405 | Đầu phát quang laser nội nhãn cong 23G | Cái | 2 | Mỹ | 9018 | VS0120.23 | Vortex Surgical, Inc | Vortex Surgical, Inc |  |  | Từ năm 2024 trở về sau | Đảm bảo vô khuẩn. Kích thước đầu laser 23G. Đầu cong. Phù hợp (sử dụng được) với máy cắt dịch kính Constellation (Alcon) | 3.150.000 | vn0107594451 | CÔNG TY TNHH LEGATEK | IB2400409704 | vn0105486549 | Bệnh viện Trung ương Quân đội 108 | Đấu thầu rộng rãi | 14/02/2025 | 8894/QĐ-BV | 26/12/2024 | 2 | Quận Hai Bà Trưng,Thành phố Hà Nội
406 | Đầu phát quang laser nội nhãn thẳng 25G | Cái | 3 | Mỹ | 9018 | VS0110.25 | Vortex Surgical, Inc | Vortex Surgical, Inc |  |  | Từ năm 2024 trở về sau | Đảm bảo vô khuẩn. Kích thước đầu laser 25G. Đầu thẳng. Phù hợp (sử dụng được) với máy cắt dịch kính Constellation (Alcon) | 3.255.000 | vn0107594451 | CÔNG TY TNHH LEGATEK | IB2400409704 | vn0105486549 | Bệnh viện Trung ương Quân đội 108 | Đấu thầu rộng rãi | 14/02/2025 | 8894/QĐ-BV | 26/12/2024 | 2 | Quận Hai Bà Trưng,Thành phố Hà Nội
407 | Đầu phát quang laser nội nhãn cong 25G | Cái | 3 | Mỹ | 9018 | VS0120.25 | Vortex Surgical, Inc | Vortex Surgical, Inc |  |  | Từ năm 2024 trở về sau | Đảm bảo vô khuẩn. Kích thước đầu laser 25G. Đầu cong . Phù hợp (sử dụng được) với máy cắt dịch kính Constellation (Alcon) | 3.255.000 | vn0107594451 | CÔNG TY TNHH LEGATEK | IB2400409704 | vn0105486549 | Bệnh viện Trung ương Quân đội 108 | Đấu thầu rộng rãi | 14/02/2025 | 8894/QĐ-BV | 26/12/2024 | 2 | Quận Hai Bà Trưng,Thành phố Hà Nội
408 | Đầu phát quang laser nội nhãn thẳng 23G | Cái | 3 | Mỹ | 9018 | VS0110.23 | Vortex Surgical, Inc | Vortex Surgical, Inc |  |  | Từ năm 2024 trở về sau | Đảm bảo vô khuẩn. Kích thước đầu laser 23G. Đầu thẳng. Phù hợp (sử dụng được) với máy cắt dịch kính Constellation (Alcon) | 3.150.000 | vn0107594451 | CÔNG TY TNHH LEGATEK | IB2400409704 | vn0105486549 | Bệnh viện Trung ương Quân đội 108 | Đấu thầu rộng rãi | 14/02/2025 | 8894/QĐ-BV | 26/12/2024 | 2 | Quận Hai Bà Trưng,Thành phố Hà Nội
409 | Hệ thống phẫu thuật nội soi | Hệ thống | 1 | Xuất xứ máy chính: Đức |  | Ký mã hiệu máy chính: Viron 1 & VIO 3 | Nhãn hiệu máy chính: Viron 1 & VIO 3 | Hãng sản xuất máy chính: Erbe Elektromedizin GmbH/ Đức + Erbe Vision GmbH/ Đức |  |  | 2023 trở về sau | Chi tiết tại file Bảng đáp ứng kỹ thuật của nhà thầu đính kèm | 2.730.000.000 | vn0302422840 | CÔNG TY TNHH THƯƠNG MẠI - DỊCH VỤ - Y TẾ ĐỊNH GIANG | IB2400573197 | vn3600375447 | Bệnh viện đa khoa Thống Nhất Đồng Nai | Đấu thầu rộng rãi | 06/02/2025 | KQ2400573197_2502060949 | 06/02/2025 | 1 | Thành phố Biên Hoà,Tỉnh Đồng Nai
410 | Hệ thống nội soi tai mũi họng | Hệ thống | 1 | Xuất xứ máy chính: Đức |  | Ký mã hiệu máy chính: Viron 1 | Nhãn hiệu máy chính: Viron 1 | Hãng sản xuất máy chính: Erbe Vision GmbH/ Đức |  |  | 2023 trở về sau | Chi tiết tại file Bảng đáp ứng kỹ thuật của nhà thầu đính kèm | 714.000.000 | vn0302422840 | CÔNG TY TNHH THƯƠNG MẠI - DỊCH VỤ - Y TẾ ĐỊNH GIANG | IB2400573197 | vn3600375447 | Bệnh viện đa khoa Thống Nhất Đồng Nai | Đấu thầu rộng rãi | 06/02/2025 | KQ2400573197_2502060949 | 06/02/2025 | 1 | Thành phố Biên Hoà,Tỉnh Đồng Nai
411 | Dao Phẫu Thuật Nhãn Khoa các số | Cái | 300 | Việt Nam |  | MCU26 | MANI | Chủ sở hữu: Mani, Inc. - Nhật Bản Hãng sản xuất: Mani Hanoi Co., Ltd, Hà Nội |  |  | Từ năm 2024 trở đi | Chất liệu lưỡi dao làm bằng thép cứng bó sợi không gỉ. Kích thước lưỡi dao ngang: 2,3 mm, cạnh mài ngang, hai mặt vát, gập góc. để tạo đường hầm trong phẫu thuật phac, tạo vạt trong phẫu thuật glocom và mổ mộng.Tiêu chuẩn ISO 13485, CE | 248.000 | vn0104090664 | CÔNG TY CỔ PHẦN ĐẦU TƯ PHÁT TRIỂN CÔNG NGHỆ T&P | IB2400485462 | vn2500251647 | Trung tâm Y tế Huyện Tam Dương | Đấu thầu rộng rãi | 08/01/2025 | 14/QĐ_TTYT | 07/01/2025 | 2 | Huyện Tam Dương,Tỉnh Vĩnh Phúc
412 | Hệ thống nội soi tai mũi họng | Hệ thống | 1 | Xuất xứ (máy chính): Việt Nam |  | Ký mã hiệu/ Nhãn mác sản phẩm (máy chính): ENT-1000 | ENT-1000 | Hãng sản xuất (máy chính): Công ty TNHH Sản Xuất Thiết Bị Y Tế Việt Nam |  |  |  | Theo Bảng chào đáp ứng tính năng, thông số kỹ thuật của thiết bị | 230.000.000 | vn0104877532 | CÔNG TY CỔ PHẦN THIẾT BỊ Y TẾ PCG | IB2400506941 | vnz000023864 | Ban Quản lý dự án đầu tư xây dựng công trình dân dụng thành phố Hà Nội | Đấu thầu rộng rãi | 30/12/2024 | 980/QĐ-BQLDADD | 23/12/2024 | 1 | Quận Ba Đình,Thành phố Hà Nội
413 | Hệ thống phẫu thuật nội soi | Hệ thống | 2 | Xuất xứ máy chính: Đức | 9018 | Ký mã hiệu/ Nhãn mác sản phẩm chính: 95-3970 | Nhãn hiệu máy chính: SCHÖLLY FIBEROPTIC GMB | Hãng sản xuất máy chính: SCHÖLLY FIBEROPTIC GMB/ Đức |  |  |  | Chi tiết tại file Bảng đáp ứng kỹ thuật của nhà thầu đính kèm | 2.285.000.000 | vn0105120470 | CÔNG TY TNHH THIẾT BỊ CÔNG NGHỆ VÀ ĐẦU TƯ MDC | IB2400539725 | vn0200140413 | Sở Y tế Hải Phòng | Đấu thầu rộng rãi | 28/12/2024 | 2109/QĐ-SYT | 28/12/2024 | 1 | Quận Hồng Bàng,Thành phố Hải Phòng
414 | Máy điều trị nội nha kết hợp định vị chóp máy | Máy | 2 | Xuất xứ máy chính: Nhật Bản |  | Model: TR-ZX2 Type: Plus | Nhãn hiệu máy chính: J.Morita MFG. Corp. | Hãng sản xuất máy chính: J.Morita MFG. Corp. |  |  | 2023 trở về sau | Tham khảo "Bảng tuyên bố đáp ứng kỹ thuật phần 1_thiết bị y tế" | 142.800.000 | vn0400102101 | LIÊN DANH TỔNG CÔNG TY CỔ PHẦN Y TẾ DANAMECO - CÔNG TY TNHH PHÂN PHỐI VÀ GIẢI PHÁP CÔNG NGHỆ FVT (Tên gọi tắt là: Liên danh Danameco - FVT). | IB2400551675 | vn0401761273 | Ban Quản lý dự án đầu tư xây dựng hạ tầng và phát triển đô thị Đà Nẵng | Đấu thầu rộng rãi | 28/12/2024 | KQ2400551675_2412281124 | 28/12/2024 | 1 | Thành phố Đà Nẵng
415 | Hệ thống khám nội soi tiêu hóa (dạ dày, đại tràng) | HT | 1 | Xuất xứ máy chính: Nhật Bản |  | Ký mã hiệu máy chính: CV-170 | Nhãn hiệu máy chính: Shirakawa Olympus Co., Ltd. | Hãng sản xuất máy chính: Shirakawa Olympus Co., Ltd. |  |  | 2023 trở về sau | Tham khảo "Bảng tuyên bố đáp ứng kỹ thuật phần 1_thiết bị y tế" | 2.422.000.000 | vn0400102101 | LIÊN DANH TỔNG CÔNG TY CỔ PHẦN Y TẾ DANAMECO - CÔNG TY TNHH PHÂN PHỐI VÀ GIẢI PHÁP CÔNG NGHỆ FVT (Tên gọi tắt là: Liên danh Danameco - FVT). | IB2400551675 | vn0401761273 | Ban Quản lý dự án đầu tư xây dựng hạ tầng và phát triển đô thị Đà Nẵng | Đấu thầu rộng rãi | 28/12/2024 | KQ2400551675_2412281124 | 28/12/2024 | 1 | Thành phố Đà Nẵng
416 | Hệ thống phẫu thuật nội soi (TMH) | HT | 1 | Xuất xứ (máy chính): Đức |  | Ký mã hiệu máy chính: ENDOCAM LOGIC HD LITE (5525201) | Nhãn hiệu máy chính: Richard Wolf GmbH | Hãng sản xuất máy chính: Richard Wolf GmbH |  |  | 2023 trở về sau | Tham khảo "Bảng tuyên bố đáp ứng kỹ thuật phần 1_thiết bị y tế" | 3.580.000.000 | vn0400102101 | LIÊN DANH TỔNG CÔNG TY CỔ PHẦN Y TẾ DANAMECO - CÔNG TY TNHH PHÂN PHỐI VÀ GIẢI PHÁP CÔNG NGHỆ FVT (Tên gọi tắt là: Liên danh Danameco - FVT). | IB2400551675 | vn0401761273 | Ban Quản lý dự án đầu tư xây dựng hạ tầng và phát triển đô thị Đà Nẵng | Đấu thầu rộng rãi | 28/12/2024 | KQ2400551675_2412281124 | 28/12/2024 | 1 | Thành phố Đà Nẵng
417 | Hệ thống nội soi nhãn khoa | Hệ thống | 1 | Xuất xứ máy chính: Nhật Bản |  | Model máy chính: FC-304+ FL-301 | Model máy chính: FC-304+ FL-301 | Hãng sản xuất máy chính: FiberTech Co., Ltd. Hãng chủ sở hữu (hãng/nước): FiberTech Co., Ltd./ Nhật Bản Hãng/ nước cung cấp: AMPHI, INC/ Nhật Bản Xuất xứ: Nhật Bản |  |  |  | Chi tiết xem tại Bảng chào đáp ứng thông số kỹ thuật đính kèm E-HSDT | 1.712.000.000 | vn0106688530 | Liên danh Vinamedical – Thiên Trường – Phúc Khang | IB2400454212 | vn0106049358 | Học viện Quân y | Đấu thầu rộng rãi | 24/12/2024 | 5857/QĐ-HVQY | 23/12/2024 | 1 | Quận Hà Đông,Thành phố Hà Nội
418 | Máy nội soi khí phế quản | Cái | 1 | Xuất xứ (máy chính): Nhật Bản |  | Ký mã hiệu/ Nhãn mác sản phẩm (máy chính): VP-3500HD và XL-4450 |  | Hãng sản xuất (máy chính): FUJIFILM Healthcare Manufacturing Corporation Hanamaki Office |  |  |  | Theo "Bảng đáp ứng yêu cầu kỹ thuật" theo E-HSDT | 1.785.000.000 | vn0104877532 | Liên danh Công ty Cổ phần Thiết bị y tế PCG – Công ty TNHH Việt Phan | IB2400494182 | vnz000013180 | Sở Kế hoạch và Đầu tư Thanh Hóa | Đấu thầu rộng rãi | 17/12/2024 | 136/QDĐ-BQLDA | 17/12/2024 | 1 | Ngoài lãnh thổ Việt Nam
419 | Hệ thống nội soi TMH + Bàn khám điều trị | Bộ | 2 | - Xuất xứ (máy chính) của Hệ thống nội soi TMH: Mỹ - Xuất xứ (máy chính) của Bàn khám và điều trị: Hàn Quốc |  | - Ký mã hiệu/ Nhãn mác sản phẩm (máy chính) của Hệ thống nội soi TMH: Procam HD - Ký mã hiệu/ Nhãn mác sản phẩm (máy chính) của Bàn khám và điều trị: CHAM CU-3000 |  | - Hãng sản xuất (máy chính) của Hệ thống nội soi TMH: Ecleris - Hãng sản xuất (máy chính) của Bàn khám và điều trị: DONG-A CHAMMED CO., LTD |  |  |  | Theo "Bảng đáp ứng yêu cầu kỹ thuật" theo E-HSDT | 892.500.000 | vn0104877532 | Liên danh Công ty Cổ phần Thiết bị y tế PCG – Công ty TNHH Việt Phan | IB2400494182 | vnz000013180 | Sở Kế hoạch và Đầu tư Thanh Hóa | Đấu thầu rộng rãi | 17/12/2024 | 136/QDĐ-BQLDA | 17/12/2024 | 1 | Ngoài lãnh thổ Việt Nam
420 | Hệ thống phẫu thuật nội soi ổ bụng | Hệ thống | 1 | Xuất xứ (máy chính): Đức |  | Ký mã hiệu/ Nhãn mác sản phẩm (máy chính): ENDOCAM LOGIC HD lite (5525201) |  | Hãng sản xuất (máy chính): Richard Wolf GmbH |  |  |  | Theo "Bảng đáp ứng yêu cầu kỹ thuật" theo E-HSDT | 4.725.000.000 | vn0104877532 | Liên danh Công ty Cổ phần Thiết bị y tế PCG – Công ty TNHH Việt Phan | IB2400494182 | vnz000013180 | Sở Kế hoạch và Đầu tư Thanh Hóa | Đấu thầu rộng rãi | 17/12/2024 | 136/QDĐ-BQLDA | 17/12/2024 | 1 | Ngoài lãnh thổ Việt Nam
421 | Hệ thống Máy nội soi tiêu hóa (1 ống dạ dày, 1 ống đại tràng) | Hệ thống | 1 | Xuất xứ (máy chính): Nhật Bản |  | Ký mã hiệu/ Nhãn mác sản phẩm (máy chính): VP-3500HD và XL-4450 |  | Hãng sản xuất (máy chính): FUJIFILM Healthcare Manufacturing Corporation Hanamaki Office |  |  |  | Theo "Bảng đáp ứng yêu cầu kỹ thuật" theo E-HSDT | 2.150.800.000 | vn0104877532 | Liên danh Công ty Cổ phần Thiết bị y tế PCG – Công ty TNHH Việt Phan | IB2400494182 | vnz000013180 | Sở Kế hoạch và Đầu tư Thanh Hóa | Đấu thầu rộng rãi | 17/12/2024 | 136/QDĐ-BQLDA | 17/12/2024 | 1 | Ngoài lãnh thổ Việt Nam
422 | Hệ thống nội soi tiêu hóa (dạ dày, đại tràng) | Hệ thống | 1 | Xuất xứ máy chính :Nhật Bản | 9018 | Model máy chính: CV-190 | Nhãn hiệu máy chính: Shirakawa Olympus Co., Ltd. | Shirakawa Olympus Co., Ltd. |  |  |  | Theo bảng đáp ứng kỹ thuật | 3.500.000.000 | vn0106756773 | CÔNG TY TNHH THIẾT BỊ VẬT TƯ VIỆT TIẾN | IB2400527981 | vn2400482947 | TRUNG TÂM Y TẾ HUYỆN SƠN ĐỘNG | Đấu thầu rộng rãi | 16/12/2024 | 809/QĐ-TTYT | 12/12/2024 | 2 | Huyện Sơn Động,Tỉnh Bắc Giang
423 | Hệ thống nội soi tiêu hóa | hệ thống | 1 | Xuất xứ máy chính: Nhật Bản | 9018 | Ký mã hiệu máy chính: EP-6000 | Nhãn hiệu máy chính: EP-6000 | Hãng sản xuất máy chính: FUJIFILM Healthcare Manufacturing Corporation Hanamaki Office |  |  |  | Chi tiết theo Bảng kê thông tin hàng hóa dự thầu và tài liệu kỹ thuật của hàng hóa dự thầu đính kèm trong E HSDT | 2.167.000.000 | vn0100985583 | CÔNG TY TNHH VIỆT PHAN | IB2400515102 | vn0800001404 | Trung tâm Y tế huyện Cẩm Giàng | Chào hàng cạnh tranh | 13/12/2024 | 1485/QĐ-TTYT | 13/12/2024 | 1 | Tỉnh Hải Dương
424 | Hệ thống nội soi tiêu hoá | hệ thống | 1 | Nhật Bản | 9018 | Ký mã hiệu/nhãn mác sản phẩm máy chính: EP-6000 | Nhãn hiệu máy chính: Fujifilm Corporation | Hãng sản xuất máy chính: FUJIFILM Healthcare Manufacturing Corporation Hanamaki Office. Hãng chủ sở hữu máy chính (nếu có): Fujifilm Corporation |  |  |  | Chi tiết tại file Bảng đáp ứng kỹ thuật của nhà thầu đính kèm | 2.010.000.000 | vn0107713652 | CÔNG TY CỔ PHẦN DỊCH VỤ VÀ THIẾT BỊ Y TẾ KIẾN TẠO | IB2400465057 | vn0200140413 | Sở Y tế Hải Phòng | Đấu thầu rộng rãi | 10/12/2024 | 1821/QĐ-SYT | 09/12/2024 | 1 | Quận Hồng Bàng,Thành phố Hải Phòng
425 | Máy nội soi tai mũi họng | máy | 1 | Hàn Quốc | 9018 | Ký mã hiệu/ Nhãn mác sản phẩm máy chính: CCU-2100 | Nhãn hiệu máy chính: M.I.One Co., Ltd | Hãng sản xuất máy chính: M.I.One Co., Ltd |  |  |  | Chi tiết tại file Bảng đáp ứng kỹ thuật của nhà thầu đính kèm | 335.000.000 | vn0107713652 | CÔNG TY CỔ PHẦN DỊCH VỤ VÀ THIẾT BỊ Y TẾ KIẾN TẠO | IB2400465057 | vn0200140413 | Sở Y tế Hải Phòng | Đấu thầu rộng rãi | 10/12/2024 | 1821/QĐ-SYT | 09/12/2024 | 1 | Quận Hồng Bàng,Thành phố Hải Phòng
426 | Hệ thống phẫu thuật nội soi | Cái | 2 | Xuất xứ (máy chính): Đức |  | Ký mã hiệu/ Nhãn mác sản phẩm (máy chính): ENDOCAM LOGIC 4K (5525301) | Nhãn hiệu (máy chính): ENDOCAM | Hãng sản xuất: Richard Wolf GmbH |  |  |  | Theo "Bảng tuyên bố đáp ứng về kỹ thuật của hàng hoá chào thầu" thuộc E-HSDT | 10.500.000.000 | vn0104877532 | CÔNG TY CỔ PHẦN THIẾT BỊ Y TẾ PCG | IB2400388455 | vnz000023864 | Ban Quản lý dự án đầu tư xây dựng công trình dân dụng thành phố Hà Nội | Đấu thầu rộng rãi | 02/12/2024 | 885/QĐ-BQLDADD | 29/11/2024 | 2 | Quận Hai Bà Trưng,Thành phố Hà Nội
427 | Hệ thống nội soi tai mũi họng | Hệ thống | 1 | Xuất xứ máy chính: Mỹ |  | Model/ Ký mã hiệu/ Nhãn hiệu máy chính: TC100 (mã đặt hàng: TC100EN) | Model/ Ký mã hiệu/ Nhãn hiệu máy chính: TC100 (mã đặt hàng: TC100EN) | Hãng sản xuất máy chính: Karl Storz Imaging Inc. |  |  | 2023 trở đi | Chi tiết xem tại Bảng đáp ứng yêu cầu kỹ thuật hàng hóa đính kèm E-HSDT | 1.350.000.000 | vn0101147344 | CÔNG TY TNHH ĐẦU TƯ PHÁT TRIỂN TRANG THIẾT BỊ Y TẾ | IB2400339146 | vn1000854815 | Bệnh viện đa khoa Quỳnh Phụ | Đấu thầu rộng rãi | 11/11/2024 | 1599/QĐ-BVQP | 30/10/2024 | 2 | Huyện Quỳnh Phụ,Tỉnh Thái Bình
428 | Hệ thống phẫu thuật nội soi lồng ngực kèm bộ dụng cụ phẫu thuật | bộ | 1 | Xuất xứ máy chính: Mỹ |  | Mã đặt hàng: TC201EN Model/ Ký mã hiệu/ Nhãn hiệu máy chính: TC201 | Mã đặt hàng: TC201EN Model/ Ký mã hiệu/ Nhãn hiệu máy chính: TC201 | Hãng sản xuất máy chính: Karl Storz Imaging Inc. | TC201; TH121; TL400 / Karl Storz Imaging Inc.; Karl Storz SE & Co. KG/ Mỹ; Đức 495NCSC/ SCHOTT Lighting and Imaging CR, s.r.o., Cộng hòa Séc |  | Máy chính sản xuất năm 2024 trở đi | Chi tiết xem tại Bảng chào đáp ứng thông số kỹ thuật đính kèm E-HSDT | 4.180.000.000 | vn0101147344 | CÔNG TY TNHH ĐẦU TƯ PHÁT TRIỂN TRANG THIẾT BỊ Y TẾ | IB2400214309 | vn0100908613 | Bệnh viện Phổi Trung ương | Đấu thầu rộng rãi | 07/11/2024 | 2758/QĐ-BVPTƯ | 06/11/2024 | 2 | Quận Ba Đình,Thành phố Hà Nội
429 | Chất nhầy, dung dịch hỗ trợ dung trong phẫu thuật nội nhãn | Cái | 250 | Thụy Điển | 3006 | Healon GV Pro | Johnson & Johnson | AMO Uppsala AB |  |  | 2023 trở về sau | 1. Chất nhầy phẫu thuật nội nhãn, dạng cố kết 2. Thành phần Hyaluronate Sodium 1,8% (18mg/ml) 3. Dung tích: 0,85 ml 4. Trọng lượng phân tử trung bình 3.2 triệu Dalton 5. Độ nhầy: 2 triệu mPas 6. Độ thẩm thấu 200-400 mosmol / kg 7. Độ pH 6,8-7,6. 8. Xuất xứ: Châu Âu 9. Đạt tiêu chuẩn ISO, CE, FDA | 700.000 | vn0107705972 | CÔNG TY TNHH MEDITEX VIỆT NAM | IB2400234158 | vnz000013556 | Bệnh viện C Đà Nẵng | Đấu thầu rộng rãi | 01/11/2024 | 1636/QĐ-BVC | 31/10/2024 | 2 | Quận Hải Châu,Thành phố Đà Nẵng
430 | Hệ thống phẫu thuật nội soi sản phụ khoa Full HD + bộ dụng cụ phẫu thuật | Hệ thống | 1 | Xuất xứ thiết bị chính: Mỹ |  | Model/ Ký mã hiệu/ Nhãn hiệu máy chính: TC100 (mã đặt hàng: TC100EN) | Model/ Ký mã hiệu/ Nhãn hiệu máy chính: TC100 (mã đặt hàng: TC100EN) | Hãng sản xuất thiết bị chính: Karl Storz Imaging Inc |  |  |  | Chi tiết xem tại Bảng chào đáp ứng thông số kỹ thuật đính kèm E-HSDT | 3.180.000.000 | vn0101147344 | CÔNG TY TNHH ĐẦU TƯ PHÁT TRIỂN TRANG THIẾT BỊ Y TẾ | IB2400278970 | vnz000023864 | Ban Quản lý dự án đầu tư xây dựng công trình dân dụng thành phố Hà Nội | Đấu thầu rộng rãi | 31/10/2024 | 763/QD·BQLDADD | 30/10/2024 | 1 | Huyện Thường Tín,Thành phố Hà Nội
431 | Hệ thống phẫu thuật nội soi ổ bụng FULL HD + 2 bộ dụng cụ phẫu thuật ( ổ bụng + tiết niệu) | Hệ thống | 1 | Xuất xứ thiết bị chính: Mỹ |  | Model/ Ký mã hiệu/ Nhãn hiệu máy chính: TC201 (mã đặt hàng: TC201EN) | Model/ Ký mã hiệu/ Nhãn hiệu máy chính: TC201 (mã đặt hàng: TC201EN) | Hãng sản xuất thiết bị chính: Karl Storz Imaging Inc. |  |  |  | Chi tiết xem tại Bảng chào đáp ứng thông số kỹ thuật đính kèm E-HSDT | 4.350.000.000 | vn0101147344 | CÔNG TY TNHH ĐẦU TƯ PHÁT TRIỂN TRANG THIẾT BỊ Y TẾ | IB2400278970 | vnz000023864 | Ban Quản lý dự án đầu tư xây dựng công trình dân dụng thành phố Hà Nội | Đấu thầu rộng rãi | 31/10/2024 | 763/QD·BQLDADD | 30/10/2024 | 1 | Huyện Thường Tín,Thành phố Hà Nội
432 | Chất nhầy, dung dịch hỗ trợ dùng trong phẫu thuật nội nhãn | Hộp | 200 | Thụy Điển | 3006 | Healon GV Pro | Johnson & Johnson | AMO Uppsala AB |  |  | Năm 2023 trở về sau | 1. Chất nhầy phẫu thuật nội nhãn, dạng cố kết 2. Thành phần Hyaluronate Sodium 1,8% (18mg/ml) 3. Dung tích: 0,85 ml 4. Trọng lượng phân tử trung bình 3.2 triệu Dalton 5. Độ nhầy: 2 triệu mPas 6. Độ thẩm thấu 200-400 mosmol / kg 7. Độ pH 6,8-7,6. 8. Xuất xứ: Châu Âu.Đạt tiêu chuẩn ISO, CE, FDA. | 700.000 | vn0107705972 | CÔNG TY TNHH MEDITEX VIỆT NAM | IB2400394302 | vnz000015086 | Bệnh viện Quân y 13 | Chào hàng cạnh tranh | 25/10/2024 | 23/QĐ-BV | 25/10/2024 | 2 | Thành phố Quy Nhơn,Tỉnh Bình Định
433 | Đầu phát quang laser nội nhãn 23G bẻ góc 45 độ | Cái | 40 | Mỹ | 9018 | VS0120.23 | Vortex Surgical, Inc | Vortex Surgical, Inc |  |  | Từ năm 2023 trở về sau | - Vô trùng - Chất liệu bằng sợi quang học, sử dụng để laser nội nhãn. - Kích thước 23G. - Đầu cong - Phù hợp với máy Laser Iridex hiện có tại bệnh viện - Tiêu chuẩn chất lượng CE | 3.150.000 | vn0107594451 | CÔNG TY TNHH LEGATEK | IB2400263546 | vn0500555112 | Bệnh viện Mắt Hà Đông | Đấu thầu rộng rãi | 24/10/2024 | 1030/QĐ-BVMHN | 23/10/2024 | 2 | Quận Hà Đông,Thành phố Hà Nội
434 | Dây cáp quang 23G (Dây camera nội nhãn) | Cái | 4 | Nhật Bản | 9001 | AS-611 (loại 23G) | AS-611 (loại 23G) | Fibertech Co., Ltd. |  |  | 2023-2024 | '- Đảm bảo vô khuẩn; - Loại 23G; - Độ dài của dây cáp: 1.950 mm; - Phù hợp với máy camera nội nhãn Fibertech hiện có tại Bệnh viện - Tiêu chuẩn chất lượng ISO 13485 | 60.000.000 | vn0101442741 | CÔNG TY CỔ PHẦN THIÊN TRƯỜNG | IB2400263546 | vn0500555112 | Bệnh viện Mắt Hà Đông | Đấu thầu rộng rãi | 24/10/2024 | 1030/QĐ-BVMHN | 23/10/2024 | 2 | Quận Hà Đông,Thành phố Hà Nội
435 | Dây dẫn sáng nội nhãn 23G | cái | 10 | Thụy sĩ | 9033 | VV300194 | VV300194 | Oertli Instrumente AG |  |  | 2023-2024 | - Đảm bảo vô khuẩn; - Kích thước 23G; - Hỗ trợ chiếu sáng cho phẫu thuật cắt dịch kính; - Phù hợp với máy cắt dịch kính OS4 hiện có tại bệnh viện; - Tiêu chuẩn chất lượng ISO 13485 | 2.200.000 | vn0312920901 | CÔNG TY TNHH THIẾT BỊ Y KHOA TÂM AN | IB2400263546 | vn0500555112 | Bệnh viện Mắt Hà Đông | Đấu thầu rộng rãi | 24/10/2024 | 1030/QĐ-BVMHN | 23/10/2024 | 2 | Quận Hà Đông,Thành phố Hà Nội
436 | Đầu đốt điện đông nội nhãn dùng trong phẫu thuật cắt dịch kính các cỡ | cái | 5 | Thụy sĩ | 9033 | VE201733 | VE201733 | Oertli Instrumente AG |  |  | 2023-2024 | - Kích thước đầu đốt điện đông nội nhãn 23G; - Có thể hấp ướt sử dụng nhiều lần - Phù hợp với máy cắt dịch kính OS4 Oertli hiện có tại bệnh viện; - Tiêu chuẩn chất lượng ISO 13485 | 16.300.000 | vn0312920901 | CÔNG TY TNHH THIẾT BỊ Y KHOA TÂM AN | IB2400263546 | vn0500555112 | Bệnh viện Mắt Hà Đông | Đấu thầu rộng rãi | 24/10/2024 | 1030/QĐ-BVMHN | 23/10/2024 | 2 | Quận Hà Đông,Thành phố Hà Nội
437 | Đầu laser nội nhãn | cái | 10 | Mỹ | 9033 | VK400213 | VK400213 | Katalyst surgical LLC |  |  | 2023-2024 | - Đảm bảo vô khuẩn. - Kích thước 23G - Đầu cong - Phù hợp với máy Valon hiện có tại bệnh viện; - Tiêu chuẩn chất lượng ISO 13485 | 3.900.000 | vn0312920901 | CÔNG TY TNHH THIẾT BỊ Y KHOA TÂM AN | IB2400263546 | vn0500555112 | Bệnh viện Mắt Hà Đông | Đấu thầu rộng rãi | 24/10/2024 | 1030/QĐ-BVMHN | 23/10/2024 | 2 | Quận Hà Đông,Thành phố Hà Nội
438 | Khí nở nội nhãn C3F8 | Chai/Lọ/ Bình | 50 | Thổ Nhĩ Kỳ |  | VT50CFA | Teknomek Medikal Malzemeleri San. ve Tic. Ltd. Sti/ Thổ Nhĩ Kỳ | Teknomek Medikal Malzemeleri San. ve Tic. Ltd. Sti |  |  | Từ năm 2024 trở đi | - Khí gas C3F8 nguyên chất (chứa 100% OctaFluoropropane (C3F8)) - Không màu không mùi; - Dung tích 50ml; - Đóng gói vô trùng; - Tiêu chuẩn chất lượng: ISO 13485 | 6.405.000 | vn0101032110 | CÔNG TY TNHH KIM HƯNG | IB2400263546 | vn0500555112 | Bệnh viện Mắt Hà Đông | Đấu thầu rộng rãi | 24/10/2024 | 1030/QĐ-BVMHN | 23/10/2024 | 2 | Quận Hà Đông,Thành phố Hà Nội
439 | Hệ thống phẫu thuật nội soi sản khoa kèm bộ dụng cụ | Hệ thống | 1 | Xuất xứ máy chính: Mỹ | 9018 | Mã đặt hàng: TC201EN Model/ Ký mã hiệu/ Nhãn hiệu máy chính: TC201 | Mã đặt hàng: TC201EN Model/ Ký mã hiệu/ Nhãn hiệu máy chính: TC201 | Hãng sản xuất máy chính: Karl Storz Imaging Inc. | Model/ Ký mã hiệu/ Nhãn hiệu máy chính: TC201 | 240000411/PCBB-HCM | 2024 trở về sau. | Chi tiết xem Bảng dữ liệu dự thầu về mặt kỹ thuật đính kèm E-HSDT | 3.283.000.000 | vn0101147344 | CÔNG TY TNHH ĐẦU TƯ PHÁT TRIỂN TRANG THIẾT BỊ Y TẾ | IB2400201976 | vn4600417297 | Bệnh viện Trung ương Thái Nguyên | Đấu thầu rộng rãi | 18/10/2024 | Số 1771/QĐ-BV | 11/10/2024 | 3 | Thành phố Thái Nguyên,Tỉnh Thái Nguyên
440 | Hệ thống phẫu thuật nội soi Tai mũi họng kèm bộ dụng cụ | Hệ thống | 1 | Xuất xứ máy chính: Mỹ | 9018 | Mã đặt hàng: TC100EN Model/ Ký mã hiệu/ Nhãn hiệu máy chính: TC100 | Mã đặt hàng: TC100EN Model/ Ký mã hiệu/ Nhãn hiệu máy chính: TC100 | Hãng sản xuất máy chính: Karl Storz Imaging Inc. | Model/ Ký mã hiệu/ Nhãn hiệu máy chính: TC100 | 240000411/PCBB-HCM | 2024 trở về sau. | Chi tiết xem Bảng dữ liệu dự thầu về mặt kỹ thuật đính kèm E-HSDT | 2.115.000.000 | vn0101147344 | CÔNG TY TNHH ĐẦU TƯ PHÁT TRIỂN TRANG THIẾT BỊ Y TẾ | IB2400201976 | vn4600417297 | Bệnh viện Trung ương Thái Nguyên | Đấu thầu rộng rãi | 18/10/2024 | Số 1771/QĐ-BV | 11/10/2024 | 3 | Thành phố Thái Nguyên,Tỉnh Thái Nguyên
441 | Hệ thống phẫu thuật nội soi ổ bụng kèm bộ dụng cụ | Hệ thống | 1 | Xuất xứ máy chính: Mỹ | 9018 | Mã đặt hàng: TC201EN Model/ Ký mã hiệu/ Nhãn hiệu máy chính: TC201 | Mã đặt hàng: TC201EN Model/ Ký mã hiệu/ Nhãn hiệu máy chính: TC201 | Hãng sản xuất máy chính: Karl Storz Imaging Inc. | Model/ Ký mã hiệu/ Nhãn hiệu máy chính: TC201 | 240000411/PCBB-HCM | 2024 trở về sau. | Chi tiết xem Bảng dữ liệu dự thầu về mặt kỹ thuật đính kèm E-HSDT | 3.833.300.000 | vn0101147344 | CÔNG TY TNHH ĐẦU TƯ PHÁT TRIỂN TRANG THIẾT BỊ Y TẾ | IB2400201976 | vn4600417297 | Bệnh viện Trung ương Thái Nguyên | Đấu thầu rộng rãi | 18/10/2024 | Số 1771/QĐ-BV | 11/10/2024 | 3 | Thành phố Thái Nguyên,Tỉnh Thái Nguyên
442 | Đầu phát quang laser nội nhãn 23G | Cái | 100 | Pháp |  | S9.1002.23 S9.1202.23 S9.1212.23 | FCI S.A.S | FCI S.A.S |  |  | Từ năm 2024 trở đi | Chất liệu bằng sợi quang học, sử dụng để laser nội nhãn. Kích thước 23G | 3.255.000 | vn0101032110 | CÔNG TY TNHH KIM HƯNG | IB2400285719 | vn2800721942 | Bệnh viện Mắt Thanh Hóa | Đấu thầu rộng rãi | 07/10/2024 | 513/QĐ-BVM | 04/10/2024 | 3 | Tỉnh Thanh Hoá
443 | Hệ thống nội soi tiêu hóa (dạ dày, đại tràng) | Hệ thống | 1 | Xuất xứ máy chính: Nhật Bản | 9018 | Model máy chính: CV-1500 | Nhãn hiệu máy chính: Olympus Medical Systems Corp. | Hãng sản xuất máy chính: Shirakawa Olympus Co., Ltd. |  |  |  | Chi tiết theo Bảng thông tin đáp ứng yêu cầu kỹ thuật của hàng hóa đính kèm theo E-HSDT | 4.660.000.000 | vn0107584862 | Liên danh DMC - HÀ CAO | IB2400285840 | vn5700370069 | Bệnh viện Việt Nam - Thụy Điển Uông Bí | Đấu thầu rộng rãi | 02/10/2024 | 2320/QĐ-BVVNTĐ | 26/09/2024 | 1 | Thành phố Uông Bí,Tỉnh Quảng Ninh
444 | Ống nội soi (optic) máy soi hoạt nghiệm thanh quản | Cái | 1 | Đức |  | Model/ Ký mã hiệu/ Nhãn hiệu : 8706CA | Model/ Ký mã hiệu/ Nhãn hiệu : 8706CA | KARL STORZ SE & Co. KG |  |  | 2023 trở về sau | Ống nội soi hoạt nghiệm thanh quản, hướng nhìn 70 độ, vỏ hình oval, 7.2 x 9.3 mm, chiều dài hoạt động 17 cm, hấp ẩm được | 78.813.000 | vn0101147344 | CÔNG TY TNHH ĐẦU TƯ PHÁT TRIỂN TRANG THIẾT BỊ Y TẾ | IB2400155136 | vn0101650822 | Bệnh viện Tai Mũi Họng TW | Đấu thầu rộng rãi | 01/10/2024 | 656/QĐ-TMH | 30/09/2024 | 4 | Quận Đống Đa,Thành phố Hà Nội
445 | Bộ đèn đặt nội khí quản có gắn Camera | Bộ | 5 | Xuất xứ máy chính: Mỹ |  | Ký mã hiệu/Nhãn hiệu/Model máy chính: ClearVue | Ký mã hiệu/Nhãn hiệu/Model máy chính: ClearVue | Hãng sản xuất máy chính: Infinium Medical Inc. |  |  |  | Chi tiết xem tại bảng đáp ứng đính kèm | 100.000.000 | vn0101147344 | LIÊN DANH IDMED - BẢO TÍN - MINH LONG | IB2400178302 | vn0105486549 | Bệnh viện Trung ương Quân đội 108 | Đấu thầu rộng rãi | 20/09/2024 | 5950/QĐ-BV | 16/09/2024 | 2 | Quận Hai Bà Trưng,Thành phố Hà Nội
446 | Kéo cắt mô nha khoa, nhãn khoa 10cm (Micro vannas) | Cái | 5 | SIMAECO TRADERS; Pakistan |  | Hộp đựng trâm nội nha | SIMAECO | SIMAECO TRADERS; Pakistan |  |  | 2024 | Làm bằng thép không gỉ, dài 10 cm | 270.000 | vn0109373842 | CÔNG TY TNHH THIẾT BỊ VẬT TƯ HOÀNG BẢO | IB2400305111 | vn0103240204 | TRUNG TÂM Y TẾ QUẬN CẦU GIẤY | Đấu thầu rộng rãi | 19/09/2024 | 216/QĐ-TTYT | 19/09/2024 | 1 | Thành phố Hà Nội
447 | Dầu silicon 2000 | Lọ | 10 | Đức |  | 500509 | Dầu silicon nội nhãn Ophthafutur Sil 2000 | Pharmpur GmbH |  |  | Năm 2023 trở đi | Dầu Silicone 2000 trọng lượng phân tử thấp Tỷ trọng [g/cm³] 25°C: 0.97 Độ nhớt 25 °C: 2000 mPas Chỉ số khúc xạ: 1.404 Dung tích : 10ml đựng trong syringe, tiệt trùng | 2.400.000 | vn0107512970 | CÔNG TY CỔ PHẦN CÔNG NGHỆ Y TẾ VIỆT ĐỨC | IB2400103435 | vn0103599265 | Bệnh viện Quân Y 103 | Đấu thầu rộng rãi | 05/09/2024 | số 3222/QĐ-BVQY103 | 04/09/2024 | 3 | Quận Hà Đông,Thành phố Hà Nội
448 | Dầu silicon 5000 | Lọ | 20 | Đức |  | 500510 | Dầu silicon nội nhãn Ophthafutur Sil 5000 | Pharmpur GmbH |  |  | Năm 2023 trở đi | Dầu Silicon 5000 trọng lượng phân tử thấp Dầu Silicon độ tinh khiết cao Tỷ trọng [g/cm³] 25°C: 0.97 Độ nhớt 25 °C: 5000 mPas Chỉ số khúc xạ: 1.404 Thành phần [w%] : 100% Poly-dimethylsiloxan (PDMS) Các thành phần dễ bay hơi: 25 ppm ( 0.0025% ) Dung tích : 10ml đựng trong syringe, tiệt trùng | 2.400.000 | vn0107512970 | CÔNG TY CỔ PHẦN CÔNG NGHỆ Y TẾ VIỆT ĐỨC | IB2400103435 | vn0103599265 | Bệnh viện Quân Y 103 | Đấu thầu rộng rãi | 05/09/2024 | số 3222/QĐ-BVQY103 | 04/09/2024 | 3 | Quận Hà Đông,Thành phố Hà Nội
449 | Hệ thống nội soi tai mũi họng | Hệ thống | 1 | Hệ thống chính có: - Nước sản xuất: Mỹ; Đức - Nước chủ sở hữu: Đức | 9018 | Hệ thống chính gồm: TC100EN; TH130; 20161201 | Nhãn hiệu hệ thống chính: Karl Storz Imaging Inc.; KARL STORZ SE & Co. KG | Hãng sản xuất hệ thống chính: Karl Storz Imaging Inc.; KARL STORZ SE & Co. KG |  |  |  | Chi tiết theo "Bảng đáp ứng các yêu cầu về kỹ thuật của hàng hóa chào thầu" | 1.141.100.000 | vn0100985583 | CÔNG TY TNHH VIỆT PHAN | IB2400228409 | vn5700950133 | Trung tâm y tế huyện Đầm Hà | Đấu thầu rộng rãi | 02/09/2024 | Số 369/QĐ-TTYT | 26/08/2024 | 1 | Huyện Đầm Hà,Tỉnh Quảng Ninh
450 | Hệ thống phẫu thuật nội soi | Hệ thống | 1 | Xuất xứ của máy chính: Mỹ | 9018 | Ký mã hiệu của máy chính: TC100EN | Nhãn hiệu máy chính: Karl Storz SE & Co. KG | Hãng sản xuất máy chính: Karl Storz Imaging Inc. |  |  | 2023 trở đi | Chi tiết tại “Bảng đáp ứng về kỹ thuật của hàng hóa chào thầu” | 3.192.000.000 | vn0100985583 | CÔNG TY TNHH VIỆT PHAN | IB2400275322 | vn5701812305 | Trung tâm y tế huyện Hải Hà | Đấu thầu rộng rãi | 30/08/2024 | 1725/QĐ-TTYT | 30/08/2024 | 2 | Huyện Hải Hà,Tỉnh Quảng Ninh
451 | Chất nhầy phẫu thuật nội nhãn | Ống | 900 | Thổ Nhĩ Kỳ |  | CT18V1M | Teknomek, Thổ Nhĩ Kỳ | Teknomek |  |  |  | Dung dịch nhầy phẫu thuật nội nhãn Hyaluronate Sodium 1.8% Cung cấp độ sâu khoang trước ổn định để đặt thủy tinh thể an toàn và dễ dàng Trọng lượng phân tử ≥ 1.400.000 Dalton Độ pH 6.8 - 7.6 Độ nhớt 150.000 - 300.000 mPa.s Độ thẩm thấu 200 - 400 mOsm Nội độc tố: < 0.2 EU/ml Chỉ số khúc xạ: 1.337-1.338 Vô trùng, Xy-lanh dung tích 1ml Đạt tiêu chuẩn: ISO 13485, CE Vùng lãnh thổ sản xuất: Nhóm G20. | 315.000 | vn0101032110 | CÔNG TY TNHH KIM HƯNG | IB2400190659 | vnz000023759 | Bệnh viện Bưu Điện | Đấu thầu rộng rãi | 29/08/2024 | 2490/QĐ-BVBĐ-VTTBYT | 26/08/2024 | 2 | Quận Hoàng Mai,Thành phố Hà Nội
452 | Hệ thống phẫu thuật nội soi ổ bụng 4K-3D | Máy | 1 | Xuất xứ máy chính: Mỹ |  | Mã đặt hàng: TC201EN Model/ Ký mã hiệu/ Nhãn hiệu máy chính: TC201 | Mã đặt hàng: TC201EN Model/ Ký mã hiệu/ Nhãn hiệu máy chính: TC201 | Hãng sản xuất máy chính: Karl Storz Imaging Inc. |  |  | 2023 trở về sau | Chi tiết xem tại Bảng chào đáp ứng thông số kỹ thuật | 7.739.000.000 | vn0101147344 | CÔNG TY TNHH ĐẦU TƯ PHÁT TRIỂN TRANG THIẾT BỊ Y TẾ | IB2400165407 | vn0101411983 | Bệnh viện E | Đấu thầu rộng rãi | 28/08/2024 | 2496/QĐ-BVE | 22/08/2024 | 1 | Quận Cầu Giấy,Thành phố Hà Nội
453 | Chất nhầy phẫu thuật nội nhãn, Protectalon 1,8% hoặc tương đương | Ống | 500 | - Nhà sản xuất : VSY Biotechnology GmbH - Nước sản xuất : Đức - Hãng, Nước chủ sở hữu : VSY Biotechnology GmbH, Đức - Ký mã hiệu : Protectalon 1.8% | 1231230001881 | [7 empty] | 368.000 | vn0302657715 | CÔNG TY TNHH THƯƠNG MẠI BÁCH QUANG | IB2300381980 | vn3600360747 | Sở Y tế Đồng Nai | Đấu thầu rộng rãi | 21/08/2024 | 922/QĐ-SYT | 13/08/2024 | 3 | Thành phố Biên Hoà,Tỉnh Đồng Nai
454 | Dầu silicon nội nhãn 5000 (Chứa 100% Polydimethylsiloxane độ tinh khiết cao, độ nhớt 5000 cSt) | Xy lanh | 150 | Pháp | 3006 | S5.7570 | FCI/ Pháp | FCI S.A.S |  |  | Từ năm 2024 trở đi | Chứa 100% Polydimethylsiloxane Không có latex Không có phthalates (DHP) Không có sản phẩm có nguồn gốc động vật hoặc sinh học (tự nhiên, v.v.) - Độ nhớt: 5000 cSt - Chỉ số khúc xạ: 1.403-1.410 - Tỷ trọng: 0.96 - 0.98 kg/l - Trọng lượng phân tử: D4 < 300 ppm; D5 < 960 ppm; D6 đến D20 < 1000 ppm - Độ bay hơi: ≤ 0.3% - Dung tích 10ml - Vô trùng - Đạt tiêu chuẩn chất lượng ISO 13485 | 2.940.000 | vn0101032110 | CÔNG TY TNHH KIM HƯNG | IB2400182600 | vn2900594078 | Bệnh viện Mắt Nghệ An | Đấu thầu rộng rãi | 14/08/2024 | 283/QĐ-BVM | 12/08/2024 | 2 | Thành phố Vinh,Tỉnh Nghệ An
455 | Dầu silicon nội nhãn 5000 (Độ nhớt – [mPas] 25 °C: 4500 - 5500) | Xy lanh | 150 | Đức | 3006 | G-80820 | G-80820 | Fluoron GmbH |  |  | 2023 trở về sau | '- Chất liệu: Polydimethylsiloxane, độ tinh khiết cao, không tan trong nước. - Tỷ trọng [g/cm³] 25°C: trong khoảng 0.97 - Độ nhớt – [mPas] 25 °C: 4800 - 5500 - Chỉ số khúc xạ: trong khoảng 1,404 - Cắt nhớt (8,37 s-1, 37ºC) [mPas]: 4303 - Các thành phần dễ bay hơi: ≤ 0.2% - Dung tích: 10ml, tiệt trùng/ vô trùng - Đạt tiêu chuẩn ISO 13485 | 2.650.000 | vn0101442741 | CÔNG TY CỔ PHẦN THIÊN TRƯỜNG | IB2400182600 | vn2900594078 | Bệnh viện Mắt Nghệ An | Đấu thầu rộng rãi | 14/08/2024 | 283/QĐ-BVM | 12/08/2024 | 2 | Thành phố Vinh,Tỉnh Nghệ An
456 | Kéo cong nội nhãn 23G | Cái | 40 | Pháp | 9018 | S9.6014.23 | FCI/ Pháp | FCI S.A.S |  |  | Từ năm 2024 trở đi | Kéo cong 23G, ngang Sức kẹp tối đa 100g Điều khiển tay cầm dễ dàng chỉ với lực ép nhỏ Chiều dài ngắn, cho khả năng điều khiển tối ưu Đầu tip không bị xê dịch lên xuống khi sử dụng Vô trùng Đạt tiêu chuẩn ISO 13485 | 5.880.000 | vn0101032110 | CÔNG TY TNHH KIM HƯNG | IB2400182600 | vn2900594078 | Bệnh viện Mắt Nghệ An | Đấu thầu rộng rãi | 14/08/2024 | 283/QĐ-BVM | 12/08/2024 | 2 | Thành phố Vinh,Tỉnh Nghệ An
457 | Dây dẫn laser nội nhãn loại cong 23G | Cái | 60 | Pháp | 9018 | S9.1201.23 S9.1202.23 S9.1203.23 S9.1204.23 S9.1205.23 | FCI/ Pháp | FCI S.A.S |  |  | Từ năm 2024 trở đi | Dây dẫn laser cong, cỡ 23G Cán thiết kế chống trượt, hợp sinh lý Điểm laser đồng tâm cực kỳ chính xác Tiêu chuẩn chất lượng: ISO 13485 | 3.885.000 | vn0101032110 | CÔNG TY TNHH KIM HƯNG | IB2400182600 | vn2900594078 | Bệnh viện Mắt Nghệ An | Đấu thầu rộng rãi | 14/08/2024 | 283/QĐ-BVM | 12/08/2024 | 2 | Thành phố Vinh,Tỉnh Nghệ An
458 | Hóa chất nội kiểm xét nghiệm miễn dịch thường quy mức 2 | Hộp | 50 | Xuất xứ: Bio-Rad Laboratories Inc-Hoa Kỳ; Ký mã hiệu: 372; Nhãn mác: Lyphochek Immunoassay Plus Control, Level 2 | 3822 | [7 empty] | 6.420.000 | vn0101088272 | CÔNG TY TNHH THIẾT BỊ Y TẾ PHƯƠNG ĐÔNG | IB2300367219 | vn0100923097 | Bệnh viện Bạch Mai | Đấu thầu rộng rãi | 14/08/2024 | 1953/QĐ-BM | 15/05/2024 | 2 | Quận Đống Đa,Thành phố Hà Nội
459 | Hóa chất nội kiểm xét nghiệm Ethanol và Ammoniac mức 2 | Hộp | 3 | Xuất xứ: Bio-Rad Laboratories Inc-Hoa Kỳ; Ký mã hiệu: 545; Nhãn mác: Liquichek Ethanol/Ammonia Control, Level 2 | 3822 | [7 empty] | 3.210.000 | vn0101088272 | CÔNG TY TNHH THIẾT BỊ Y TẾ PHƯƠNG ĐÔNG | IB2300367219 | vn0100923097 | Bệnh viện Bạch Mai | Đấu thầu rộng rãi | 14/08/2024 | 1953/QĐ-BM | 15/05/2024 | 2 | Quận Đống Đa,Thành phố Hà Nội
460 | Hóa chất nội kiểm xét nghiệm nước tiểu thường quy mức 1 | Hộp | 18 | Xuất xứ: Bio-Rad Laboratories Inc-Hoa Kỳ; Ký mã hiệu: 436; Nhãn mác: Liquichek Urinalysis Control, Level 1 | 3822 | [7 empty] | 4.680.000 | vn0101088272 | CÔNG TY TNHH THIẾT BỊ Y TẾ PHƯƠNG ĐÔNG | IB2300367219 | vn0100923097 | Bệnh viện Bạch Mai | Đấu thầu rộng rãi | 14/08/2024 | 1953/QĐ-BM | 15/05/2024 | 2 | Quận Đống Đa,Thành phố Hà Nội
461 | Hóa chất nội kiểm xét nghiệm theo dõi nồng độ thuốc mức 1 | Hộp | 3 | Xuất xứ: Bio-Rad Laboratories Inc-Hoa Kỳ; Ký mã hiệu: 451; Nhãn mác: Lyphochek Therapeutic Drug Monitoring Control (TDM), Level 1 | 3822 | [7 empty] | 11.880.000 | vn0101088272 | CÔNG TY TNHH THIẾT BỊ Y TẾ PHƯƠNG ĐÔNG | IB2300367219 | vn0100923097 | Bệnh viện Bạch Mai | Đấu thầu rộng rãi | 14/08/2024 | 1953/QĐ-BM | 15/05/2024 | 2 | Quận Đống Đa,Thành phố Hà Nội
462 | Hóa chất nội kiểm xét nghiệm dấu ấn ung thư 3 | Hộp | 120 | Xuất xứ: Bio-Rad Laboratories Inc-Hoa Kỳ; Ký mã hiệu: 369; Nhãn mác: Lyphochek Tumor Marker Plus Control, Level 3 | 3822 | [7 empty] | 6.420.000 | vn0101088272 | CÔNG TY TNHH THIẾT BỊ Y TẾ PHƯƠNG ĐÔNG | IB2300367219 | vn0100923097 | Bệnh viện Bạch Mai | Đấu thầu rộng rãi | 14/08/2024 | 1953/QĐ-BM | 15/05/2024 | 2 | Quận Đống Đa,Thành phố Hà Nội
463 | Hóa chất nội kiểm xét nghiệm miễn dịch thường quy mức 1 | Hộp | 50 | Xuất xứ: Bio-Rad Laboratories Inc-Hoa Kỳ; Ký mã hiệu: 371; Nhãn mác: Lyphochek Immunoassay Plus Control, Level 1 | 3822 | [7 empty] | 6.420.000 | vn0101088272 | CÔNG TY TNHH THIẾT BỊ Y TẾ PHƯƠNG ĐÔNG | IB2300367219 | vn0100923097 | Bệnh viện Bạch Mai | Đấu thầu rộng rãi | 14/08/2024 | 1953/QĐ-BM | 15/05/2024 | 2 | Quận Đống Đa,Thành phố Hà Nội
464 | Hóa chất nội kiểm xét nghiệm Ethanol và Ammoniac mức 3 | Hộp | 3 | Xuất xứ: Bio-Rad Laboratories Inc-Hoa Kỳ; Ký mã hiệu: 546; Nhãn mác: Liquichek Ethanol/Ammonia Control, Level 3 | 3822 | [7 empty] | 3.210.000 | vn0101088272 | CÔNG TY TNHH THIẾT BỊ Y TẾ PHƯƠNG ĐÔNG | IB2300367219 | vn0100923097 | Bệnh viện Bạch Mai | Đấu thầu rộng rãi | 14/08/2024 | 1953/QĐ-BM | 15/05/2024 | 2 | Quận Đống Đa,Thành phố Hà Nội
465 | Hóa chất nội kiểm xét nghiệm dấu ấn tim mạch mức 2 | Hộp | 24 | Xuất xứ: Bio-Rad Laboratories Inc-Hoa Kỳ; Ký mã hiệu: 147; Nhãn mác: Liquichek Cardiac Markers Plus Control LT, Level 2 | 3822 | [7 empty] | 3.870.000 | vn0101088272 | CÔNG TY TNHH THIẾT BỊ Y TẾ PHƯƠNG ĐÔNG | IB2300367219 | vn0100923097 | Bệnh viện Bạch Mai | Đấu thầu rộng rãi | 14/08/2024 | 1953/QĐ-BM | 15/05/2024 | 2 | Quận Đống Đa,Thành phố Hà Nội
466 | Hóa chất nội kiểm xét nghiệm hóa sinh nước tiểu mức 1 | Hộp | 2 | Xuất xứ: Bio-Rad Laboratories Inc-Hoa Kỳ; Ký mã hiệu: 397; Nhãn mác: Liquichek Urine Chemistry Control, Level 1 | 3822 | [7 empty] | 4.830.000 | vn0101088272 | CÔNG TY TNHH THIẾT BỊ Y TẾ PHƯƠNG ĐÔNG | IB2300367219 | vn0100923097 | Bệnh viện Bạch Mai | Đấu thầu rộng rãi | 14/08/2024 | 1953/QĐ-BM | 15/05/2024 | 2 | Quận Đống Đa,Thành phố Hà Nội
467 | Hóa chất nội kiểm xét nghiệm Homocysteine mức 1 | Hộp | 3 | Xuất xứ: Bio-Rad Laboratories Inc-Hoa Kỳ; Ký mã hiệu: 287; Nhãn mác: Liquichek Homocysteine Control. Level 1 | 3822 | [7 empty] | 4.830.000 | vn0101088272 | CÔNG TY TNHH THIẾT BỊ Y TẾ PHƯƠNG ĐÔNG | IB2300367219 | vn0100923097 | Bệnh viện Bạch Mai | Đấu thầu rộng rãi | 14/08/2024 | 1953/QĐ-BM | 15/05/2024 | 2 | Quận Đống Đa,Thành phố Hà Nội
468 | Hóa chất nội kiểm xét nghiệm Homocysteine mức 3 | Hộp | 3 | Xuất xứ: Bio-Rad Laboratories Inc-Hoa Kỳ; Ký mã hiệu: 289; Nhãn mác: Liquichek Homocysteine Control, Level 3 | 3822 | [7 empty] | 4.830.000 | vn0101088272 | CÔNG TY TNHH THIẾT BỊ Y TẾ PHƯƠNG ĐÔNG | IB2300367219 | vn0100923097 | Bệnh viện Bạch Mai | Đấu thầu rộng rãi | 14/08/2024 | 1953/QĐ-BM | 15/05/2024 | 2 | Quận Đống Đa,Thành phố Hà Nội
469 | Hóa chất nội kiểm xét nghiệm định lượng thông số sinh hóa mức 2 | Hộp | 40 | Xuất xứ: Bio-Rad Laboratories Inc-Hoa Kỳ; Ký mã hiệu: C-315-5; Nhãn mác: Lyphochek Assayed Chemistry Control, Level 2 | 3822 | [7 empty] | 4.050.000 | vn0101088272 | CÔNG TY TNHH THIẾT BỊ Y TẾ PHƯƠNG ĐÔNG | IB2300367219 | vn0100923097 | Bệnh viện Bạch Mai | Đấu thầu rộng rãi | 14/08/2024 | 1953/QĐ-BM | 15/05/2024 | 2 | Quận Đống Đa,Thành phố Hà Nội
470 | Hóa chất nội kiểm xét nghiệm nước tiểu thường quy mức 2 | Hộp | 18 | Xuất xứ: Bio-Rad Laboratories Inc-Hoa Kỳ; Ký mã hiệu: 437; Nhãn mác: Liquichek Urinalysis Control, Level 2 | 3822 | [7 empty] | 4.680.000 | vn0101088272 | CÔNG TY TNHH THIẾT BỊ Y TẾ PHƯƠNG ĐÔNG | IB2300367219 | vn0100923097 | Bệnh viện Bạch Mai | Đấu thầu rộng rãi | 14/08/2024 | 1953/QĐ-BM | 15/05/2024 | 2 | Quận Đống Đa,Thành phố Hà Nội
471 | Hóa chất nội kiểm xét nghiệm dấu ấn tim mạch mức 3 | Hộp | 24 | Xuất xứ: Bio-Rad Laboratories Inc-Hoa Kỳ; Ký mã hiệu: 148; Nhãn mác: Liquichek Cardiac Markers Plus Control LT, Level 3 | 3822 | [7 empty] | 4.170.000 | vn0101088272 | CÔNG TY TNHH THIẾT BỊ Y TẾ PHƯƠNG ĐÔNG | IB2300367219 | vn0100923097 | Bệnh viện Bạch Mai | Đấu thầu rộng rãi | 14/08/2024 | 1953/QĐ-BM | 15/05/2024 | 2 | Quận Đống Đa,Thành phố Hà Nội
472 | Hóa chất nội kiểm xét nghiệm theo dõi nồng độ thuốc mức 3 | Hộp | 3 | Xuất xứ: Bio-Rad Laboratories Inc-Hoa Kỳ; Ký mã hiệu: 453; Nhãn mác: Lyphochek Therapeutic Drug Monitoring Control (TDM), Level 3 | 3822 | [7 empty] | 11.880.000 | vn0101088272 | CÔNG TY TNHH THIẾT BỊ Y TẾ PHƯƠNG ĐÔNG | IB2300367219 | vn0100923097 | Bệnh viện Bạch Mai | Đấu thầu rộng rãi | 14/08/2024 | 1953/QĐ-BM | 15/05/2024 | 2 | Quận Đống Đa,Thành phố Hà Nội
473 | Hóa chất nội kiểm xét nghiệm miễn dịch đặc hiệu, mức 1 | Hộp | 12 | Xuất xứ: Bio-Rad Laboratories Inc-Hoa Kỳ; Ký mã hiệu: 364; Nhãn mác: Liquichek Specialty Immunoassay Control, Level 1 | 3822 | [7 empty] | 6.420.000 | vn0101088272 | CÔNG TY TNHH THIẾT BỊ Y TẾ PHƯƠNG ĐÔNG | IB2300367219 | vn0100923097 | Bệnh viện Bạch Mai | Đấu thầu rộng rãi | 14/08/2024 | 1953/QĐ-BM | 15/05/2024 | 2 | Quận Đống Đa,Thành phố Hà Nội
474 | Hóa chất nội kiểm xét nghiệm hóa sinh nước tiểu mức 2 | Hộp | 2 | Xuất xứ: Bio-Rad Laboratories Inc-Hoa Kỳ; Ký mã hiệu: 398; Nhãn mác: Liquichek Urine Chemistry Control, Level 2 | 3822 | [7 empty] | 4.830.000 | vn0101088272 | CÔNG TY TNHH THIẾT BỊ Y TẾ PHƯƠNG ĐÔNG | IB2300367219 | vn0100923097 | Bệnh viện Bạch Mai | Đấu thầu rộng rãi | 14/08/2024 | 1953/QĐ-BM | 15/05/2024 | 2 | Quận Đống Đa,Thành phố Hà Nội
475 | Hóa chất nội kiểm xét nghiệm Homocysteine mức 2 | Hộp | 3 | Xuất xứ: Bio-Rad Laboratories Inc-Hoa Kỳ; Ký mã hiệu: 288; Nhãn mác: Liquichek Homocysteine Control, Level 2 | 3822 | [7 empty] | 4.830.000 | vn0101088272 | CÔNG TY TNHH THIẾT BỊ Y TẾ PHƯƠNG ĐÔNG | IB2300367219 | vn0100923097 | Bệnh viện Bạch Mai | Đấu thầu rộng rãi | 14/08/2024 | 1953/QĐ-BM | 15/05/2024 | 2 | Quận Đống Đa,Thành phố Hà Nội
476 | Hóa chất nội kiểm xét nghiệm đái tháo đường | Hộp | 50 | Xuất xứ: Bio-Rad Laboratories Inc-Hoa Kỳ; Ký mã hiệu: 740; Nhãn mác: Lyphochek Diabetes Control | 3822 | [7 empty] | 3.870.000 | vn0101088272 | CÔNG TY TNHH THIẾT BỊ Y TẾ PHƯƠNG ĐÔNG | IB2300367219 | vn0100923097 | Bệnh viện Bạch Mai | Đấu thầu rộng rãi | 14/08/2024 | 1953/QĐ-BM | 15/05/2024 | 2 | Quận Đống Đa,Thành phố Hà Nội
477 | Hóa chất nội kiểm xét nghiệm miễn dịch mức 3 | Hộp | 26 | Xuất xứ: Bio-Rad Laboratories Inc-Hoa Kỳ; Ký mã hiệu: 596; Nhãn mác: Liquichek Immunology Control, Level 3 | 3822 | [7 empty] | 6.420.000 | vn0101088272 | CÔNG TY TNHH THIẾT BỊ Y TẾ PHƯƠNG ĐÔNG | IB2300367219 | vn0100923097 | Bệnh viện Bạch Mai | Đấu thầu rộng rãi | 14/08/2024 | 1953/QĐ-BM | 15/05/2024 | 2 | Quận Đống Đa,Thành phố Hà Nội
478 | Hóa chất nội kiểm xét nghiệm dấu ấn ung thư 1 | Hộp | 120 | Xuất xứ: Bio-Rad Laboratories Inc-Hoa Kỳ; Ký mã hiệu: 367; Nhãn mác: Lyphochek Tumor Marker Plus Control, Level 1 | 3822 | [7 empty] | 6.420.000 | vn0101088272 | CÔNG TY TNHH THIẾT BỊ Y TẾ PHƯƠNG ĐÔNG | IB2300367219 | vn0100923097 | Bệnh viện Bạch Mai | Đấu thầu rộng rãi | 14/08/2024 | 1953/QĐ-BM | 15/05/2024 | 2 | Quận Đống Đa,Thành phố Hà Nội
479 | Hóa chất nội kiểm xét nghiệm dấu ấn ung thư 2 | Hộp | 120 | Xuất xứ: Bio-Rad Laboratories Inc-Hoa Kỳ; Ký mã hiệu: 368; Nhãn mác: Lyphochek Tumor Marker Plus Control, Level 2 | 3822 | [7 empty] | 6.420.000 | vn0101088272 | CÔNG TY TNHH THIẾT BỊ Y TẾ PHƯƠNG ĐÔNG | IB2300367219 | vn0100923097 | Bệnh viện Bạch Mai | Đấu thầu rộng rãi | 14/08/2024 | 1953/QĐ-BM | 15/05/2024 | 2 | Quận Đống Đa,Thành phố Hà Nội
480 | Hóa chất nội kiểm xét nghiệm miễn dịch thường quy mức 3 | Hộp | 50 | Xuất xứ: Bio-Rad Laboratories Inc-Hoa Kỳ; Ký mã hiệu: 373; Nhãn mác: Lyphochek Immunoassay Plus Control, Level 3 | 3822 | [7 empty] | 6.420.000 | vn0101088272 | CÔNG TY TNHH THIẾT BỊ Y TẾ PHƯƠNG ĐÔNG | IB2300367219 | vn0100923097 | Bệnh viện Bạch Mai | Đấu thầu rộng rãi | 14/08/2024 | 1953/QĐ-BM | 15/05/2024 | 2 | Quận Đống Đa,Thành phố Hà Nội
481 | Hóa chất nội kiểm xét nghiệm Ethanol và Ammoniac mức 1 | Hộp | 3 | Xuất xứ: Bio-Rad Laboratories Inc-Hoa Kỳ; Ký mã hiệu: 544; Nhãn mác: Liquichek Ethanol/Ammonia Control, Level 1 | 3822 | [7 empty] | 3.210.000 | vn0101088272 | CÔNG TY TNHH THIẾT BỊ Y TẾ PHƯƠNG ĐÔNG | IB2300367219 | vn0100923097 | Bệnh viện Bạch Mai | Đấu thầu rộng rãi | 14/08/2024 | 1953/QĐ-BM | 15/05/2024 | 2 | Quận Đống Đa,Thành phố Hà Nội
482 | Hóa chất nội kiểm xét nghiệm miễn dịch đặc hiệu, mức 2 | Hộp | 12 | Xuất xứ: Bio-Rad Laboratories Inc-Hoa Kỳ; Ký mã hiệu: 365; Nhãn mác: Liquichek Specialty Immunoassay Control, Level 2 | 3822 | [7 empty] | 9.630.000 | vn0101088272 | CÔNG TY TNHH THIẾT BỊ Y TẾ PHƯƠNG ĐÔNG | IB2300367219 | vn0100923097 | Bệnh viện Bạch Mai | Đấu thầu rộng rãi | 14/08/2024 | 1953/QĐ-BM | 15/05/2024 | 2 | Quận Đống Đa,Thành phố Hà Nội
483 | Hóa chất nội kiểm xét nghiệm miễn dịch đặc hiệu, mức 3 | Hộp | 12 | Xuất xứ: Bio-Rad Laboratories Inc-Hoa Kỳ; Ký mã hiệu: 366; Nhãn mác: Liquichek Specialty Immunoassay Control, Level 3 | 3822 | [7 empty] | 11.250.000 | vn0101088272 | CÔNG TY TNHH THIẾT BỊ Y TẾ PHƯƠNG ĐÔNG | IB2300367219 | vn0100923097 | Bệnh viện Bạch Mai | Đấu thầu rộng rãi | 14/08/2024 | 1953/QĐ-BM | 15/05/2024 | 2 | Quận Đống Đa,Thành phố Hà Nội
484 | Hóa chất nội kiểm xét nghiệm định lượng thông số sinh hóa mức 1 | Hộp | 40 | Xuất xứ: Bio-Rad Laboratories Inc-Hoa Kỳ; Ký mã hiệu: C-310-5; Nhãn mác: Lyphochek Assayed Chemistry Control, Level 1 | 3822 | [7 empty] | 4.050.000 | vn0101088272 | CÔNG TY TNHH THIẾT BỊ Y TẾ PHƯƠNG ĐÔNG | IB2300367219 | vn0100923097 | Bệnh viện Bạch Mai | Đấu thầu rộng rãi | 14/08/2024 | 1953/QĐ-BM | 15/05/2024 | 2 | Quận Đống Đa,Thành phố Hà Nội
485 | Hóa chất nội kiểm xét nghiệm miễn dịch mức 1 | Hộp | 26 | Xuất xứ: Bio-Rad Laboratories Inc-Hoa Kỳ; Ký mã hiệu: 594; Nhãn mác: Liquichek Immunology Control, Level 1 | 3822 | [7 empty] | 6.420.000 | vn0101088272 | CÔNG TY TNHH THIẾT BỊ Y TẾ PHƯƠNG ĐÔNG | IB2300367219 | vn0100923097 | Bệnh viện Bạch Mai | Đấu thầu rộng rãi | 14/08/2024 | 1953/QĐ-BM | 15/05/2024 | 2 | Quận Đống Đa,Thành phố Hà Nội
486 | Hóa chất nội kiểm xét nghiệm miễn dịch mức 2 | Hộp | 26 | Xuất xứ: Bio-Rad Laboratories Inc-Hoa Kỳ; Ký mã hiệu: 595; Nhãn mác: Liquichek Immunology Control, Level 2 | 3822 | [7 empty] | 6.420.000 | vn0101088272 | CÔNG TY TNHH THIẾT BỊ Y TẾ PHƯƠNG ĐÔNG | IB2300367219 | vn0100923097 | Bệnh viện Bạch Mai | Đấu thầu rộng rãi | 14/08/2024 | 1953/QĐ-BM | 15/05/2024 | 2 | Quận Đống Đa,Thành phố Hà Nội
487 | Hóa chất nội kiểm xét nghiệm dấu ấn tim mạch mức 1 | Hộp | 24 | Xuất xứ: Bio-Rad Laboratories Inc-Hoa Kỳ; Ký mã hiệu: 146; Nhãn mác: Liquichek Cardiac Markers Plus Control LT, Level 1 | 3822 | [7 empty] | 3.210.000 | vn0101088272 | CÔNG TY TNHH THIẾT BỊ Y TẾ PHƯƠNG ĐÔNG | IB2300367219 | vn0100923097 | Bệnh viện Bạch Mai | Đấu thầu rộng rãi | 14/08/2024 | 1953/QĐ-BM | 15/05/2024 | 2 | Quận Đống Đa,Thành phố Hà Nội
488 | Hóa chất nội kiểm xét nghiệm theo dõi nồng độ thuốc mức 2 | Hộp | 3 | Xuất xứ: Bio-Rad Laboratories Inc-Hoa Kỳ; Ký mã hiệu: 452; Nhãn mác: Lyphochek Therapeutic Drug Monitoring Control (TDM), Level 2 | 3822 | [7 empty] | 11.880.000 | vn0101088272 | CÔNG TY TNHH THIẾT BỊ Y TẾ PHƯƠNG ĐÔNG | IB2300367219 | vn0100923097 | Bệnh viện Bạch Mai | Đấu thầu rộng rãi | 14/08/2024 | 1953/QĐ-BM | 15/05/2024 | 2 | Quận Đống Đa,Thành phố Hà Nội
489 | Bộ khăn nội soi khớp gối | Bộ | 400 | Xuất xứ: Việt Nam Ký mã hiệu: 09SP03 Nhãn hiệu: Bộ khăn nội soi khớp gối A TD Nhà sx: Trường Dương | [8 empty] | 195.300 | vn0302043289 | CÔNG TY CỔ PHẦN ĐẦU TƯ THƯƠNG MẠI TRƯỜNG DƯƠNG | IB2300386353 | vn0301465224 | Bệnh viện Nhân Dân Gia Định | Đấu thầu rộng rãi | 01/08/2024 | 1279/QĐ-BVNDGĐ | 24/07/2024 | 3 | Quận Bình Thạnh,TP. Hồ Chí Minh
490 | Kéo nội nhãn 25G, đầu cong | Cái | 10 | Pháp |  | S9.6014.25 | FCI S.A.S/ Pháp | FCI S.A.S |  |  | Từ năm 2023 trở đi | Vô trùng Cỡ 25G, đầu kéo cong theo chiều ngang | 4.200.000 | vn0101032110 | CÔNG TY TNHH KIM HƯNG | IB2400137180 | vn0102138381 | Bệnh viện Mắt Trung ương | Đấu thầu rộng rãi | 19/07/2024 | 684/QĐ-BVMTW | 19/07/2024 | 2 | Quận Hai Bà Trưng,Thành phố Hà Nội
491 | Ống nội soi dạ dày | Cái | 1 | Xuất xứ: Nhật Bản / Ký mã hiệu: GIF-H170 / Nhãn hiệu: Olympus / Hãng sản xuất: Aizu Olympus Co., Ltd / Hãng chủ sở hữu: Olympus Medical Systems Corp. | 9018 | GIF-H170 | Olympus | Hãng sản xuất: Aizu Olympus Co., Ltd./ Hãng chủ sở hữu: Olympus Medical Systems Corp. |  |  |  | - Ống nội soi đại tràng video sử dụng tương thích hoàn toàn với Hệ thống khám nội soi của hãng Olympus, CV-170. - Chất lượng hình ảnh HDTV: HDTV thu và hiển thị hình ảnh rõ nét với những chi tiết chính xác và mầu sắc chân thực, giúp các bác sỹ thực hiện các thủ thuật nâng cao hơn. - Có chức năng NBI (Hình ảnh với ánh sáng dài hẹp): tạo điều kiện dễ dàng cho việc quan sát các mao mạch và các cấu trúc khác trên bề mặt niêm mạc. Chức năng này giúp phân biệt những vùng nghi ngờ. - Tiêu cự gần: Chức năng cho phép thu được hình ảnh cận cảnh khuếch đại bằng việc di chuyển đầu ống soi tới gần cách niêm mạc 2 mm. - Có thiết kế thon gọn, đường kính ngoài khoảng 9.2 mm - Kết nối chống thấm nước: Phần kết nối với thiết kế mới cho phép ngâm rửa hoàn toàn, và bởi vậy loại trừ yêu cầu của nắp chống nước, đồng thời giảm thiểu tối đa rủi ro hỏng hóc do sự cố ngâm rửa. * Hệ thống quang học: - Góc của trường nhìn: 140 độ - Hướng quan sát: Nhìn thẳng - Độ sâu của trường nhìn: 2mm – 100 mm * Phần thân ống soi: - Đường kính ngoài đoạn chóp đuôi ống soi: 9,2 mm - Đường kính ngoài phần ống luồn: 9,2 mm - Độ dài làm việc của ống soi: 1030 mm * Khả năng uốn cong, phạm vi tạo góc: - Lên: 210 độ, Xuống: 90 độ - Phải: 100 độ, Trái: 100 độ * Độ dài tổng của ống soi: 1.350 mm * Kênh dụng cụ: - Đường kính trong kênh sinh thiết: 2,8 mm - Khoảng cách quan sát tối thiểu khoảng 3 mm từ phần chóp đuôi ống soi * Có thể dùng trong điều trị cắt đốt bằng dòng điện cao tần. * Tổng chiều dài khoảng: 1350 mm - Bộ phụ kiện tiêu chuẩn đi kèm đồng bộ với ống soi, tối thiểu bao gồm: + Hộp đựng ống soi : 01 chiếc + Miếng ngáng miệng : 01 chiếc + Nắp van sinh thiết: 10 chiếc + Kìm sinh thiết : 1 hộp (10 chiếc ) + Van khí nước: 01 chiếc + Van hút: 01 chiếc + Chổi rửa ngắn: 01 chiếc + Chổi rửa dài: 01 chiếc + Đầu nối thông khí : 01 chiếc + Bộ rửa kênh : 01 bộ +Tài liệu hướng dẫn sử dụng tiếng Anh, tiếng Việt và bảo dưỡng. | 780.000.000 | vn0101168834 | Công ty Trách nhiệm hữu hạn Thương mại và Kỹ thuật Tràng An | IB2400097268 | vnz000024495 | Bệnh viện Trường Đại học kỹ thuật y tế Hải Dương | Đấu thầu rộng rãi | 15/07/2024 | 463/QĐ-BVĐHKTYTHD | 15/07/2024 | 1 | Thành phố Hải Dương,Tỉnh Hải Dương
492 | Hóa chất dùng cho máy phân tích huyết học để nội kiểm mức thấp | Lọ | 30 | Xuất xứ: Research and Diagnostic Systems, Inc. (R&D Systems, Inc.)-Hoa Kỳ; Ký mã hiệu: 5DL6; Nhãn mác: MEK-5DL | [8 empty] | 3.710.000 | vn0101088272 | CÔNG TY TNHH THIẾT BỊ Y TẾ PHƯƠNG ĐÔNG | IB2300392382 | vn4600417297 | Bệnh viện Trung ương Thái Nguyên | Đấu thầu rộng rãi | 03/07/2024 | 957/QĐ-BVTWTN | 24/06/2024 | 1 | Thành phố Thái Nguyên,Tỉnh Thái Nguyên
493 | Hóa chất dùng cho máy phân tích huyết học dùng để nội kiểm mức thường | Lọ | 30 | Xuất xứ: Research and Diagnostic Systems, Inc. (R&D Systems, Inc.)-Hoa Kỳ; Ký mã hiệu: 5DN06; Nhãn mác: MEK-5DN | [8 empty] | 3.710.000 | vn0101088272 | CÔNG TY TNHH THIẾT BỊ Y TẾ PHƯƠNG ĐÔNG | IB2300392382 | vn4600417297 | Bệnh viện Trung ương Thái Nguyên | Đấu thầu rộng rãi | 03/07/2024 | 957/QĐ-BVTWTN | 24/06/2024 | 1 | Thành phố Thái Nguyên,Tỉnh Thái Nguyên
494 | Hóa chất dùng cho máy phân tích huyết học để nội kiểm mức cao | Lọ | 30 | Xuất xứ: Research and Diagnostic Systems, Inc. (R&D Systems, Inc.)-Hoa Kỳ; Ký mã hiệu: 5DH6; Nhãn mác: MEK-5DH | [8 empty] | 3.710.000 | vn0101088272 | CÔNG TY TNHH THIẾT BỊ Y TẾ PHƯƠNG ĐÔNG | IB2300392382 | vn4600417297 | Bệnh viện Trung ương Thái Nguyên | Đấu thầu rộng rãi | 03/07/2024 | 957/QĐ-BVTWTN | 24/06/2024 | 1 | Thành phố Thái Nguyên,Tỉnh Thái Nguyên
495 | Bộ khăn dùng trong phẩu thuật nội soi khớp đã tiệt trùng | Bộ | 100 | Xuất xứ: Việt Nam Ký mã hiệu: 09SP03 Nhãn hiệu: Bộ khăn nội soi khớp gối A TD Hãng sx: Trường Dương | [8 empty] | 195.000 | vn0302043289 | CÔNG TY CỔ PHẦN ĐẦU TƯ THƯƠNG MẠI TRƯỜNG DƯƠNG | IB2300350796 | vn0305468875 | Bệnh viện đa khoa khu vực Củ Chi | Đấu thầu rộng rãi | 01/07/2024 | 1234/QĐ-BVKV | 30/06/2024 | 3 | Huyện Củ Chi,TP. Hồ Chí Minh
496 | Ống đặt nội khí quản | Cái | 19000 | - Xuất xứ: Hitec Medical Co., Ltd/ Trung Quốc - Ký mã hiệu: HTC0130C; HTC0135C; HTC0140C; HTC0145C; HTC0150C; HTC0155C; HTC0160C; HTC0165C; HTC0170C; HTC0175C; HTC0180C; HTC0185C; HTC0190C; HTC0195C - Nhãn hiệu: Endotracheal tube cuffed | 9018 |  |  |  |  | 220000001/PCBB-NA |  | ʺỐng nội khí quản có bóng sử dụng duy trì đường thở bệnh nhân và bệnh nhân thở máy - Vật liệu PVC trong suốt cấp y tế không độc hại, - Lỗ (mắt) murphy nhẵn mịn. Bóng thuôn giảm tổn thương khi đặt và rút ống - Dây bơm bóng chống gấp khúc, đảm bảo an toàn cho bệnh nhân trong suốt quá trình bơm và xã bóng - Co nối tiêu chuẩn 15mm - Đầy đủ kích cỡ 3.0-9.5mm, các cỡ chỉ cách nhau 0.5mm. - Đóng gói vô trùng ETO. Không pyrogenic. Sử dụng 1 lầnʺ | 11.700 | vn2901260173 | Công ty TNHH y tế Bình Minh | IB2300302636 | vn1800272685 | Bệnh viện đa khoa thành phố Cần Thơ | Đấu thầu rộng rãi | 26/06/2024 | 737/QĐ-BVĐKTP | 21/06/2024 | 4 | Quận Ninh Kiều,Thành phố Cần Thơ
497 | Ống đặt nội khí quản các số | Cái | 7258 | - Xuất xứ: Trung Quốc - Ký mã hiệu: HTC0120C; HTC0125C; HTC0130C; HTC0135C; HTC0140C; HTC0145C; HTC0150C; HTC0155C; HTC0160C; HTC0165C; HTC0170C; HTC0175C; HTC0180C. - Nhãn hiệu: Endotracheal tube cuffed - Hãng sản xuất: Hitec Medical Co., Ltd | [7 empty] | Ống đặt nội khí quản cỡ số 2 đến số 8 - Ống có đường cong thích hợp thuận tiện khi đặt ống. - Chất liệu PVC cao cấp, DEHP Free, có đường cản quang. - Đầu ống vát mài nhẵn mềm, không gây chấn thương. - Có bóng chèn hình trái khế, thể tích lớn và áp lực nhỏ. - Lỗ Murphy. - Tiệt trùng. - Đánh dấu các vạch độ sâu cho vị trí chính xác | 9.830 | vn2901260173 | Công ty TNHH y tế Bình Minh | IB2300314563 | vnz000010856 | Bệnh viện thành phố Thủ Đức | Đấu thầu rộng rãi | 11/06/2024 | 1075/QĐ-BV | 10/06/2024 | 3 | Thành phố Thủ Đức,TP. Hồ Chí Minh
498 | Trocar nhựa nội soi | Cái / Chiếc | 510 | - Xuất xứ: Anh - Ký mã hiệu: LM505D; LM510D; LM512D; LM515V - Nhãn hiệu: Trocars - Hãng sản xuất: Locamed Limited | [7 empty] | Trocar nội soi nhựa, không dao - Đường kính 5mm, 11mm, 12mm, 15mm - Thân dài 100mm, thân ngoài có rảnh cố định. - Van giữ khí 4 mảnh. - Đường vào hình phễu có khóa giữ camera. | 1.110.000 | vn2901260173 | Công ty TNHH y tế Bình Minh | IB2300314563 | vnz000010856 | Bệnh viện thành phố Thủ Đức | Đấu thầu rộng rãi | 11/06/2024 | 1075/QĐ-BV | 10/06/2024 | 3 | Thành phố Thủ Đức,TP. Hồ Chí Minh
499 | Trocar dùng trong phẫu thuật nội soi | Cái / Chiếc | 500 | - Xuất xứ: Anh - Ký mã hiệu: LM505D; LM510D; LM512D - Nhãn hiệu: Trocars - Hãng sản xuất: Locamed Limited | [7 empty] | Trocar dùng trong phẫu thuật nội soi, có van xả khí - Chất liệu: + Thân: nhựa, có đường ren, van đóng, có rãnh cố định, cấu tạo chống trượt. + Nòng: nhựa, loại cắt, đầu không dao. - Dài 90-100 mm - Đường kính 5mm, 11mm, 12mm. | 1.110.000 | vn2901260173 | Công ty TNHH y tế Bình Minh | IB2300314563 | vnz000010856 | Bệnh viện thành phố Thủ Đức | Đấu thầu rộng rãi | 11/06/2024 | 1075/QĐ-BV | 10/06/2024 | 3 | Thành phố Thủ Đức,TP. Hồ Chí Minh
500 | Tay dao siêu âm không dây dùng cho mổ nội soi | Cái | 80 | Xuất xứ: Mỹ Ký mã hiệu, nhãn hiệu: SCDA39 Hãng sx: Covidien (Medtronic) | 9018 | [7 empty] | 23.500.000 | vn0100124376 | TỔNG CÔNG TY THIẾT BỊ Y TẾ VIỆT NAM - CTCP | IB2300388711 | vn3100279865 | Bệnh viện Hữu nghị Việt Nam - Cu Ba Đồng Hới | Đấu thầu rộng rãi | 04/06/2024 | 1590/BV-QĐ | 29/05/2024 | 2 | Thành phố Đồng Hới,Tỉnh Quảng Bình
501 | Hệ thống phẫu thuật nội soi sản khoa | Hệ thống | 1 | Xuất xứ máy chính: Mỹ | 9018 | Ký mã hiệu máy chính: TC201EN | Nhãn hiệu máy chính: TC201EN | Hãng sản xuất máy chính: Karl Storz Imaging Inc. |  |  |  | Chi tiết theo bảng đáp ứng | 7.150.000.000 | vn0101147344 | LIÊN DANH IDMED - THĂNG LONG | IB2400043519 | vn0105486549 | Bệnh viện Trung ương Quân đội 108 | Đấu thầu rộng rãi | 10/05/2024 | 2700/QĐ-BV | 09/05/2024 | 1 | Quận Hai Bà Trưng,Thành phố Hà Nội
502 | Hệ thống phẫu thuật nội soi lồng ngực | Hệ thống | 1 | Xuất xứ máy chính: Mỹ | 9018 | Ký mã hiệu máy chính: TC201EN | Nhãn hiệu máy chính: TC201EN | Hãng sản xuất máy chính: Karl Storz Imaging Inc. |  |  |  | Chi tiết theo bảng đáp ứng | 7.600.000.000 | vn0101147344 | LIÊN DANH IDMED - THĂNG LONG | IB2400043519 | vn0105486549 | Bệnh viện Trung ương Quân đội 108 | Đấu thầu rộng rãi | 10/05/2024 | 2700/QĐ-BV | 09/05/2024 | 1 | Quận Hai Bà Trưng,Thành phố Hà Nội
503 | Hệ thống nội soi, mổ lấy u qua đường xoang bướm | Hệ thống | 1 | Xuất xứ máy chính: Đức | 9018 | Ký mã hiệu máy chính: PV480, PV640 | Nhãn hiệu máy chính: PV480, PV640 | Hãng sản xuất máy chính: Schölly Fiberoptic GmbH |  |  |  | Chi tiết theo bảng đáp ứng | 4.758.000.000 | vn0101147344 | LIÊN DANH IDMED - THĂNG LONG | IB2400043519 | vn0105486549 | Bệnh viện Trung ương Quân đội 108 | Đấu thầu rộng rãi | 10/05/2024 | 2700/QĐ-BV | 09/05/2024 | 1 | Quận Hai Bà Trưng,Thành phố Hà Nội
504 | Bộ khăn nội soi khớp gối | Bộ | 20 | Xuất xứ: Việt Nam Ký mã hiệu: 09SP03 Nhãn hiệu: Bộ khăn nội soi khớp gối A TD Hãng sx: Trường Dương | 09SP03 | [7 empty] | 195.300 | vn0302043289 | CÔNG TY CỔ PHẦN ĐẦU TƯ THƯƠNG MẠI TRƯỜNG DƯƠNG | IB2300391355 | vn0303389515 | BỆNH VIỆN HUYỆN CỦ CHI | Đấu thầu rộng rãi | 10/05/2024 | 240/QĐ-BVCC, ngày 09/05/2024 | 09/05/2024 | 2 | Huyện Củ Chi,TP. Hồ Chí Minh
505 | Bộ khăn nội soi khớp vai A | Bộ | 10 | Xuất xứ: Việt Nam Ký mã hiệu: 09SP01 Nhãn hiệu: Bộ khăn nội soi khớp vai A TD Hãng sx: Trường Dương | 09SP01 | [7 empty] | 195.300 | vn0302043289 | CÔNG TY CỔ PHẦN ĐẦU TƯ THƯƠNG MẠI TRƯỜNG DƯƠNG | IB2300391355 | vn0303389515 | BỆNH VIỆN HUYỆN CỦ CHI | Đấu thầu rộng rãi | 10/05/2024 | 240/QĐ-BVCC, ngày 09/05/2024 | 09/05/2024 | 2 | Huyện Củ Chi,TP. Hồ Chí Minh
506 | Hệ thống nội soi tiêu hoá | Hệ thống | 3 | Xuất xứ máy chính: Nhật Bản | 9018 | Ký mã hiệu (Model) máy chính: CV-190 | Nhãn hiệu máy chính: CV-190 | Hãng sản xuất máy chính: Shirakawa Olympus Co.,Ltd |  |  |  | Chi tiết theo Bảng chào đáp ứng thông số kỹ thuật | 3.393.000.000 | vn0101174429 | CÔNG TY TNHH SẢN XUẤT VÀ THƯƠNG MẠI TRẦN LÊ | IB2400039917 | vn0105486549 | Bệnh viện Trung ương Quân đội 108 | Đấu thầu rộng rãi | 08/05/2024 | 2577/QĐ-BV | 07/05/2024 | 2 | Quận Hai Bà Trưng,Thành phố Hà Nội
507 | Hệ thống nội soi bàng quang | Hệ thống | 1 | Xuất xứ máy chính: Nhật Bản | 9018 | Ký mã hiệu (Model) máy chính: OTV-S200 | Nhãn hiệu máy chính: OTV-S200 | Hãng sản xuất máy chính: Shirakawa Olympus Co.,Ltd |  |  |  | Chi tiết theo Bảng chào đáp ứng thông số kỹ thuật | 1.398.570.000 | vn0101174429 | CÔNG TY TNHH SẢN XUẤT VÀ THƯƠNG MẠI TRẦN LÊ | IB2400039917 | vn0105486549 | Bệnh viện Trung ương Quân đội 108 | Đấu thầu rộng rãi | 08/05/2024 | 2577/QĐ-BV | 07/05/2024 | 2 | Quận Hai Bà Trưng,Thành phố Hà Nội
508 | Dây dẫn sáng nội soi phẫu thuật | Cái | 2 | Ký mã hiệu/Nhãn hiệu: 495NCSC Hãng sản xuất: SCHOTT CR, s.r.o Nước sản xuất: Cộng hoà Séc | 9018 |  |  |  | 495NCSC | 220000375/PCBB-HCM | 2023 | - Đường kính 4.8mm – sử dụng với các ống soi có đường kính từ 6,5mm – 12.0 mm - Chiều dài 250 cm - Chịu nhiệt tốt, có chốt khóa an toàn và có tính năng tăng cường khả năng dẫn sáng - Đạt tiêu chuẩn ISO hoặc tương đương - Sản xuất năm 2023 trở về sau | 26.800.000 | vn0101147344 | CÔNG TY TNHH ĐẦU TƯ PHÁT TRIỂN TRANG THIẾT BỊ Y TẾ | IB2300391693 | vnz000005189 | Bệnh Viện Quân Y 105 | Đấu thầu rộng rãi | 22/04/2024 | 139/QĐ-BVQY | 15/04/2024 | 2 | Thị xã Sơn Tây,Thành phố Hà Nội
509 | Nong cho vỏ đặt tay cắt nội soi | Cái | 1 | Ký mã hiệu/Nhãn hiệu: 27040OC Hãng sản xuất: Karl Storz SE & Co. KG Nước sản xuất: Đức | 8203.20.00 |  |  |  | 27040OC | 220003230/PCBB-HCM | 2023 | - cỡ 24/26 Fr - Đạt tiêu chuẩn ISO hoặc tương đương - Sản xuất năm 2023 trở về sau | 5.800.000 | vn0101147344 | CÔNG TY TNHH ĐẦU TƯ PHÁT TRIỂN TRANG THIẾT BỊ Y TẾ | IB2300391693 | vnz000005189 | Bệnh Viện Quân Y 105 | Đấu thầu rộng rãi | 22/04/2024 | 139/QĐ-BVQY | 15/04/2024 | 2 | Thị xã Sơn Tây,Thành phố Hà Nội
510 | Dây dẫn sáng nội soi phẫu thuật bé | Cái | 1 | Ký mã hiệu/Nhãn hiệu: 495ND Hãng sản xuất: SCHOTT CR, s.r.o Nước sản xuất: Cộng hoà Séc | 9018 |  |  |  | 495ND | 220000375/PCBB-HCM | 2023 | - Đường kính 3.5mm – sử dụng với các ống soi có đường kính từ 3.0mm – 6.5mm - Chiều dài 300 cm - Đạt tiêu chuẩn ISO hoặc tương đương - Sản xuất năm 2023 trở về sau | 20.300.000 | vn0101147344 | CÔNG TY TNHH ĐẦU TƯ PHÁT TRIỂN TRANG THIẾT BỊ Y TẾ | IB2300391693 | vnz000005189 | Bệnh Viện Quân Y 105 | Đấu thầu rộng rãi | 22/04/2024 | 139/QĐ-BVQY | 15/04/2024 | 2 | Thị xã Sơn Tây,Thành phố Hà Nội
511 | Lõi rọ lấy sỏi nội soi phẫu thuật | Cái | 2 | Ký mã hiệu/Nhãn hiệu: 27023VR Hãng sản xuất: Karl Storz SE & Co. KG Nước sản xuất: Đức | 9018 |  |  |  | 27023VR | 220001179/PCBB-HCM | 2023 | Cam kết tương thích với hệ thống phẫu thuật nội soi ổ bụng của Karl Storz - Đạt tiêu chuẩn ISO hoặc tương đương - Sản xuất năm 2023 trở về sau | 11.000.000 | vn0101147344 | CÔNG TY TNHH ĐẦU TƯ PHÁT TRIỂN TRANG THIẾT BỊ Y TẾ | IB2300391693 | vnz000005189 | Bệnh Viện Quân Y 105 | Đấu thầu rộng rãi | 22/04/2024 | 139/QĐ-BVQY | 15/04/2024 | 2 | Thị xã Sơn Tây,Thành phố Hà Nội
512 | Ống tưới hút phẫu thuật nội soi cỡ 5 mm | Cái | 1 | Ký mã hiệu/Nhãn hiệu: 26173BN Hãng sản xuất: Karl Storz SE & Co. KG Nước sản xuất: Đức | 9018 |  |  |  | 26173BN | 230002345/PCBB-HCM | 2023 | Ống tưới hút, bề mặt chống lóa, có lỗ bên hông, van khóa điều khiển bằng một tay, cỡ 5 mm, dài 36 cm - Đạt tiêu chuẩn ISO hoặc tương đương - Sản xuất năm 2023 trở về sau | 14.800.000 | vn0101147344 | CÔNG TY TNHH ĐẦU TƯ PHÁT TRIỂN TRANG THIẾT BỊ Y TẾ | IB2300391693 | vnz000005189 | Bệnh Viện Quân Y 105 | Đấu thầu rộng rãi | 22/04/2024 | 139/QĐ-BVQY | 15/04/2024 | 2 | Thị xã Sơn Tây,Thành phố Hà Nội
513 | Ống nội khí quản | Cái | 26000 | - Xuất xứ: Trung Quốc - Ký mã hiệu: HTC0150C; HTC0155C; HTC0160C; HTC0165C; HTC0170C; HTC0175C; HTC0180C - Nhãn hiệu: Endotracheal tube cuffed - Hãng sản xuất: Hitec Medical Co., Ltd | 9018 | [7 empty] | 9.730 | vn2901260173 | Công ty TNHH y tế Bình Minh | IB2300379953 | vn2900621130 | Bệnh Viện Hữu Nghị Đa Khoa Nghệ An | Đấu thầu rộng rãi | 16/04/2024 | 907/QĐ-BV | 11/04/2024 | 3 | Thành phố Vinh,Tỉnh Nghệ An
514 | Sheath niệu quản dùng cho nội soi thận ống mềm cỡ 12/14Fr (còn gọi là giá đỡ dùng cho nội soi thận ống mềm) | Cái | 10 | Xuất xứ: Trung Quốc Nhãn hiệu (REF): 9011xxxx Hãng sản xuất: Well Lead Medical Co., Ltd | [8 empty] | 4.700.000 | vn0102637711 | CÔNG TY TNHH ĐẦU TƯ VÀ THƯƠNG MẠI THĂNG LONG QUỐC TẾ | IB2300357137 | vnz000015852 | Bệnh viện Trường Đại học Y - Dược Huế | Đấu thầu rộng rãi | 12/04/2024 | 1506/QĐ-ĐHYD | 09/04/2024 | 2 | Thành phố Huế,Tỉnh Thừa Thiên Huế
515 | Gạc phẫu thuật cản quang, ngang 5- 6 mm | Cái | 500 | Xuất xứ : Nhật Bản, Ký mã hiệu: G1201001, Nhãn hiệu: Gạc lau dụng cụ nội soi, Hãng sản xuất: Osaki Medical Corporation |  |  |  |  | For Camera Lens/ G1201001 | 230001562/PCBA-HCM | - | Gạc phẫu thuật cản quang - Chất liệu: vải không dệt, không có xơ, vải mềm - Kích thước 0.6 x 25 cm - Tiệt khuẩn - Tiêu chuẩn sản xuất ISO 13485 | 43.200 | vn0305477703 | CÔNG TY CP TM DV XNK VIÊN PHÁT | IB2300379305 | vn0302203609 | Bệnh viện Đại học Y Dược Thành phố Hồ Chí Minh | Đấu thầu rộng rãi | 09/04/2024 | 789/QĐ-BVĐHYD | 03/04/2024 | 2 | Quận 5,TP. Hồ Chí Minh
516 | Gạc phẫu thuật cản quang, ngang 11- 12 mm | Cái | 500 | Xuất xứ : Nhật Bản, Ký mã hiệu: G1201002, Nhãn hiệu: Gạc lau dụng cụ nội soi, Hãng sản xuất: Osaki Medical Corporation |  |  |  |  | For Camera Lens/ G1201002 | 230001562/PCBA-HCM | - | Gạc phẫu thuật cản quang - Chất liệu: vải không dệt, không có xơ, vải mềm - Kích thước: 1.2 x 25 cm - Tiệt khuẩn - Tiêu chuẩn sản xuất ISO 13485 | 28.000 | vn0305477703 | CÔNG TY CP TM DV XNK VIÊN PHÁT | IB2300379305 | vn0302203609 | Bệnh viện Đại học Y Dược Thành phố Hồ Chí Minh | Đấu thầu rộng rãi | 09/04/2024 | 789/QĐ-BVĐHYD | 03/04/2024 | 2 | Quận 5,TP. Hồ Chí Minh
517 | Kẹp cầm máu dùng 1 lần dùng trong nội soi dạ dày, đại tràng | Cái | 400 | Xuất xứ: Trung Quốc; Ký mã hiệu: MD-G-HR- 230/195/165-12-135-Y; Nhãn hiệu: MEDNOVA Hãng sản xuất: Zhejiang Chuangxiang Medical Technology Co., Ltd | 9018 |  |  |  | Kẹp cầm máu dùng 1 lần, độ mở ngàm 12mm | 220000522/PCBB-HN | 36 tháng | Hemoclip dùng một lần với thiết kế góc mở ngàm lớn, điều chỉnh đóng mở clip nhiều lần; xoay được 360 độ, độ mở ngàm khoảng 12mm; chiều dài làm việc các cỡ: khoảng 1650mm, 1950mm, 2300mm; độ mở 135 độ. | 500.000 | vn0109126579 | CÔNG TY TNHH THIẾT BỊ Y TẾ MINH QUYẾT | IB2300391943 | vn0101574473 | BỆNH VIỆN ĐA KHOA HÒE NHAI | Đấu thầu rộng rãi | 09/04/2024 | 190/QĐ-BVHN | 04/04/2024 | 2 | Quận Ba Đình,Thành phố Hà Nội
518 | Dây nội soi Dạ dày (Sử dụng cho Hệ thống nội soi Model i.5000) | Cái | 1 | Nhật Bản | 9018 | EG27-i10 | Nhãn hiệu: PENTAX Hãng/nước chủ sở hữu: HOYA Corporation - Nhật | Hãng/nước sản xuất: HOYA Corporation PENTAX Miyagi Factory – Nhật |  |  | 2023 trở về sau | Dây soi được trang bị chip thu hình CCD có độ phân giải cao HD, thuộc thế hệ Megapixel CCD. | 690.000.000 | vn0300991947 | CÔNG TY TNHH THIẾT BỊ Y KHOA ĐỖ THÂN | IB2400008921 | vn0305606821 | Bệnh viện Lê Văn Thịnh | Chào hàng cạnh tranh | 04/04/2024 | 214/QĐ-BVLVT | 03/04/2024 | 1 | Thành phố Thủ Đức,TP. Hồ Chí Minh
519 | Dây nội soi Dạ dày (Sử dụng cho Hệ thống nội soi Model i.5000) | Cái | 1 | Nhật Bản | 9018 | EC38-i10F | Nhãn hiệu: PENTAX Hãng/nước chủ sở hữu: HOYA Corporation - Nhật | Hãng/nước sản xuất: HOYA Corporation PENTAX Miyagi Factory – Nhật |  |  | 2023 trở về sau | Dây soi được trang bị chip thu hình CCD có độ phân giải cao HD, thuộc thế hệ Megapixel CCD. | 760.000.000 | vn0300991947 | CÔNG TY TNHH THIẾT BỊ Y KHOA ĐỖ THÂN | IB2400008921 | vn0305606821 | Bệnh viện Lê Văn Thịnh | Chào hàng cạnh tranh | 04/04/2024 | 214/QĐ-BVLVT | 03/04/2024 | 1 | Thành phố Thủ Đức,TP. Hồ Chí Minh
520 | Ống nội khí quản có dây hút trên cuff | Cái | 500 | Ký mã hiệu, nhãn mác sản phẩm: 100/189/060; 100/189/065; 100/189/070; 100/189/075; 100/189/080; 100/189/085; 100/189/090; Xuất xứ: Smiths Healthcare Manufacturing/ Mexico | [8 empty] | 346.500 | vn0101098538 | CÔNG TY TNHH THIẾT BỊ Y TẾ MEDICENT | IB2300364587 | vn0101958173 | Bệnh viện Bệnh Nhiệt đới Trung ương | Đấu thầu rộng rãi | 03/04/2024 | 528/QĐ - NĐTW | 03/04/2024 | 2 | Thành phố Hà Nội
521 | Ống kính nội soi niệu đạo nhi khoa | Cái | 1 | Ký mã hiệu/Nhãn hiệu: 27033AA Hãng sản xuất: ALMIKRO GmbH & Co. KG Nước sản xuất: Đức | 9018 |  |  |  | Ký mã hiệu/Nhãn hiệu: 27033AA Hãng sản xuất: ALMIKRO GmbH & Co. KG Nước sản xuất: Đức |  | 2023-2024 | Ống kính nội soi niệu đạo nhi khoa, hướng nhìn 0 độ, đường kính 1.2 mm, dài 20 cm, có thể hấp tiệt trùng, trong ống có gắn thấu kính hình gậy giúp tăng trường nhìn, đầu ống có bọc saphia chống xước. Phù hợp với hệ thống phẫu thuật nội soi Stryker | 160.509.000 | vn0101147344 | CÔNG TY TNHH ĐẦU TƯ PHÁT TRIỂN TRANG THIẾT BỊ Y TẾ | IB2300389831 | vnz000017238 | Bệnh viện đa khoa Xanh Pôn | Đấu thầu rộng rãi | 02/04/2024 | 286/QĐ- BVĐKXP | 29/03/2024 | 1 | Quận Ba Đình,Thành phố Hà Nội
522 | Ống kính phẫu thuật nội soi tiêu hóa | Cái | 1 | Ký mã hiệu/Nhãn hiệu: 10005BA Hãng sản xuất: Storz Endoskop Produktions GmbH Nước sản xuất: Thụy Sỹ | 9018 |  |  |  | Ký mã hiệu/Nhãn hiệu: 10005BA Hãng sản xuất: Storz Endoskop Produktions GmbH Nước sản xuất: Thụy Sỹ |  | 2023-2024 | Ống kính soi, hướng nhìn 30 độ, đường kính 4 mm, chiều dài 30 cm Phù hợp với hệ thống phẫu thuật nội soi Stryker | 89.017.000 | vn0101147344 | CÔNG TY TNHH ĐẦU TƯ PHÁT TRIỂN TRANG THIẾT BỊ Y TẾ | IB2300389831 | vnz000017238 | Bệnh viện đa khoa Xanh Pôn | Đấu thầu rộng rãi | 02/04/2024 | 286/QĐ- BVĐKXP | 29/03/2024 | 1 | Quận Ba Đình,Thành phố Hà Nội
523 | Trocar nội soi Size 11 | Cái | 30 | Ký mã hiệu/Nhãn hiệu: 30103MA Hãng sản xuất: KARL STORZ SE & Co. KG Nước sản xuất: Đức | 9018 |  |  |  | Ký mã hiệu/Nhãn hiệu: 30103MA Hãng sản xuất: KARL STORZ SE & Co. KG Nước sản xuất: Đức |  | 2023-2024 | Trocar bằng thép không gỉ, cỡ 11 mm, chiều dài làm việc 10.5 cm, gồm có: Nòng trong đầu cùn: 30103A. Vỏ ngoài: 30103H2. Van đa năng: 30103M1 | 18.372.000 | vn0101147344 | CÔNG TY TNHH ĐẦU TƯ PHÁT TRIỂN TRANG THIẾT BỊ Y TẾ | IB2300389831 | vnz000017238 | Bệnh viện đa khoa Xanh Pôn | Đấu thầu rộng rãi | 02/04/2024 | 286/QĐ- BVĐKXP | 29/03/2024 | 1 | Quận Ba Đình,Thành phố Hà Nội
524 | Vỏ tay cầm dụng cụ nội soi | Cái | 33 | Ký mã hiệu/Nhãn hiệu: 33131 Hãng sản xuất: KARL STORZ SE & Co. KG Nước sản xuất: Đức | 9018 |  |  |  | Ký mã hiệu/Nhãn hiệu: 33131 Hãng sản xuất: KARL STORZ SE & Co. KG Nước sản xuất: Đức |  | 2023-2024 | Tay cầm kim loại, xoay được, không có khóa, không có chân cắm đơn cực | 8.818.000 | vn0101147344 | CÔNG TY TNHH ĐẦU TƯ PHÁT TRIỂN TRANG THIẾT BỊ Y TẾ | IB2300389831 | vnz000017238 | Bệnh viện đa khoa Xanh Pôn | Đấu thầu rộng rãi | 02/04/2024 | 286/QĐ- BVĐKXP | 29/03/2024 | 1 | Quận Ba Đình,Thành phố Hà Nội
525 | Ống kính dùng cho phẫu thuật nội soi u xơ tuyến tiền liệt | Cái | 3 | Ký mã hiệu/Nhãn hiệu: 27005BA Hãng sản xuất: Storz Endoskop Produktions GmbH Nước sản xuất: Thụy Sỹ | 9018 |  |  |  | Ký mã hiệu/Nhãn hiệu: 27005BA Hãng sản xuất: Storz Endoskop Produktions GmbH Nước sản xuất: Thụy Sỹ |  | 2023-2024 | Ống kính soi, hướng nhìn 30 độ, đường kính 4 mm, chiều dài 30 cm, có thể hấp tiệt trùng, sử dụng thấu kính hình gậy, phần thị kính được bọc saphia chống xước Phù hợp với Hệ thống phẫu thuật nội soi Karl Storz | 97.495.000 | vn0101147344 | CÔNG TY TNHH ĐẦU TƯ PHÁT TRIỂN TRANG THIẾT BỊ Y TẾ | IB2300389831 | vnz000017238 | Bệnh viện đa khoa Xanh Pôn | Đấu thầu rộng rãi | 02/04/2024 | 286/QĐ- BVĐKXP | 29/03/2024 | 1 | Quận Ba Đình,Thành phố Hà Nội
526 | Thuốc thử xét nghiệm định lượng nội tiết tố kích thích vỏ thượng thận (ACTH) | Hộp | 110 | Ký mã hiệu nhãn hiệu: 08946728190 Elecsys ACTH Hãng, nước sản xuất: Roche Diagnostics GmbH, Germany | hàng hóa tương tự về chủng loại, tính chất: hóa chất, vật tư y tế | [7 empty] | 7.709.783 | vn0105402235 | CÔNG TY TNHH THƯƠNG MẠI VÀ PHÂN PHỐI HOÀNG GIA | IB2300380357 | vn0102251531 | Bệnh viện Đại học Y Hà Nội | Đấu thầu rộng rãi | 28/03/2024 | 328/QĐ-BVĐHYHN | 23/03/2024 | 2 | Quận Đống Đa,Thành phố Hà Nội
527 | Hóa chất pha loãng xét nghiệm nội tiết tố Estradiol/ Progesterone | Hộp | 7 | Ký mã hiệu nhãn hiệu: 03028542122 Diluent Estradiol/Progesterone Hãng, nước sản xuất: Roche Diagnostics GmbH, Germany | hàng hóa tương tự về chủng loại, tính chất: hóa chất, vật tư y tế | [7 empty] | 1.578.670 | vn0105402235 | CÔNG TY TNHH THƯƠNG MẠI VÀ PHÂN PHỐI HOÀNG GIA | IB2300380357 | vn0102251531 | Bệnh viện Đại học Y Hà Nội | Đấu thầu rộng rãi | 28/03/2024 | 328/QĐ-BVĐHYHN | 23/03/2024 | 2 | Quận Đống Đa,Thành phố Hà Nội
528 | Vòng cắt nội soi bằng sung điện (Cắt Polyp) Olympus | Cái | 50 | Xuất xứ: Việt Nam, Ký mã hiệu, nhãn hiệu: SD-210U-15/ SD-210U-25, Hãng sản xuất: CÔNG TY TNHH OLYMPUS VIỆT NAM, Hãng chủ sở hữu: Olympus Medical Systems Corp | [8 empty] | 1.646.400 | vn0301603121 | CÔNG TY TNHH TRANG THIẾT BỊ Y TẾ ANH KHOA | IB2300383164 | vn0301548382 | Bệnh viện Nguyễn Trãi | Đấu thầu rộng rãi | 18/03/2024 | 221/QĐ-BVNT | 15/03/2024 | 2 | Quận 5,TP. Hồ Chí Minh
529 | Clip cầm máu nội soi Olympus | Cái | 160 | Xuất xứ: Nhật, Ký mã hiệu, nhãn hiệu: HX-610-135, Hãng sản xuất: Aomori Olympus Co., Ltd, Hãng chủ sở hữu: Olympus Medical Systems Corp | [8 empty] | 410.000 | vn0301603121 | CÔNG TY TNHH TRANG THIẾT BỊ Y TẾ ANH KHOA | IB2300383164 | vn0301548382 | Bệnh viện Nguyễn Trãi | Đấu thầu rộng rãi | 18/03/2024 | 221/QĐ-BVNT | 15/03/2024 | 2 | Quận 5,TP. Hồ Chí Minh
530 | Máy nội soi tai mũi họng (máy soi + bộ vi tính máy in màu) | Cái | 1 | Máy nội soi tai mũi họng Model: Medic-8000HD Hãng sản xuất: Công ty cổ phần chuyển giao công nghệ MEDDA Xuất xứ: Việt Nam * Card hình: - Xuất xứ: Trung Quốc * Máy tính All in one - Model: A238 - Nhãn hiệu: YOWXII - Xuất xứ: Trung Quốc * Máy in màu - Model: L1210 - Hãng sản xuất: Epson - Xuất xứ: Philipin hoặc Trung Quốc | [8 empty] | 181.000.000 | vn0101842073 | Liên danh nhà thầu CÔNG TY CỔ PHẦN IDICS - CÔNG TY CỔ PHẦN TECHNO CORPORATION - CÔNG TY TNHH TƯ VẤN MÔI TRƯỜNG VIỆT KHOA”. Sau đây gọi tắt là: Liên danh nhà thầu IDICS – TECHNO – VIỆT KHOA | IB2300390020 | vnz000013455 | Sở Y tế tỉnh Điện Biên | Đấu thầu rộng rãi | 15/03/2024 | 193/QĐ-SYT | 08/03/2024 | 1 | Tỉnh Điện Biên
531 | Ống nội khí quản lò xo người lớn | Cái | 440 | - Xuất xứ: Mexico - Ký mã hiệu: + 5-12610 +5-12611 + 5-12612 + 5-12613 + 5-12614 + 5-12615 + 5-12616 - Nhãn hiệu: Hudson RCI Sheridan Spiral-Flex Reinforced Tracheal Tube - Hãng sản xuất: Hudson Respiratory Care Tecate S.De R.L De C.v | 90189090 | [7 empty] | 231.263 | vn0301445732 | CÔNG TY TNHH Y TẾ VIỆT TIẾN | IB2300326418 | vnz000017238 | Bệnh viện đa khoa Xanh Pôn | Đấu thầu rộng rãi | 14/03/2024 | 137/QĐ-BVĐKXP | 08/03/2024 | 4 | Quận Ba Đình,Thành phố Hà Nội
532 | Kim Quang. | cái | 1000 | Ký mã hiệu, nhãn hiệu:Kim laser nội mạch Hãng sản xuất: Guilin Kangxing Medical Instrument Co., Ltd Xuất xứ: Trung Quốc | [8 empty] | 34.350 | vn0104090664 | CÔNG TY CỔ PHẦN ĐẦU TƯ PHÁT TRIỂN CÔNG NGHỆ T&P | IB2300383905 | vn0103707626 | Bệnh viện Tuệ Tĩnh | Đấu thầu rộng rãi | 14/03/2024 | 190/QĐ-BVTT | 11/03/2024 | 1 | Quận Hà Đông,Thành phố Hà Nội
533 | Dầu parafin 5ml. | ống | 500 | Ký mã hiệu, nhãn hiệu: Dầu PARAFIN Hãng sản xuất: Công ty Cổ phần Dược phẩm CPC1 Hà Nội Xuất xứ: Việt Nam | [8 empty] | 4.500 | vn0104090664 | CÔNG TY CỔ PHẦN ĐẦU TƯ PHÁT TRIỂN CÔNG NGHỆ T&P | IB2300383905 | vn0103707626 | Bệnh viện Tuệ Tĩnh | Đấu thầu rộng rãi | 14/03/2024 | 190/QĐ-BVTT | 11/03/2024 | 1 | Quận Hà Đông,Thành phố Hà Nội
534 | Ống nội soi quang học HOPKINS hướng nhìn 30 độ, đường kính 4 mm, chiều dài 30 cm | Cái | 1 | Xuất xứ: STORZ EndoskopProduktions GmbH- Thụy Sỹ; Ký mã hiệu: 27005BA; Nhãn mác: ENDOCAMELEON HOPKINS®Telescope | [8 empty] | 87.950.000 | vn0101088272 | CÔNG TY TNHH THIẾT BỊ Y TẾ PHƯƠNG ĐÔNG | IB2300315054 | vn5500156075 | Bệnh viện đa khoa tỉnh Sơn La | Đấu thầu rộng rãi | 12/03/2024 | Số: 62/QĐ-BVĐKT | 01/03/2024 | 4 | Thành phố Sơn La,Tỉnh Sơn La
535 | Vật liệu nội kiểm xét nghiệm định lượng kim loại nặng trong huyết thanh, dạng đông khô, mức 1, 2 | hộp | 10 | Mã ký hiệu, nhãn mác: 8882 Hãng sản xuất: Recipe Xuất xứ: Đức | [8 empty] | 9.945.000 | vn0101624188 | CÔNG TY CỔ PHẦN THIẾT BỊ VÀ HOÁ CHẤT THĂNG LONG | IB2300385839 | vnz000012296 | BỆNH VIỆN NHI TRUNG ƯƠNG | Đấu thầu rộng rãi | 11/03/2024 | 691/QĐ-BVNTW | 06/03/2024 | 2 | Quận Đống Đa,Thành phố Hà Nội
536 | Vật liệu nội kiểm xét nghiệm định lượng kim loại nặng trong máu toàn phẩn, dạng đông khô, mức 1, 2, 3 | hộp | 3 | Mã ký hiệu, nhãn mác: 8843 Hãng sản xuất: Recipe Xuất xứ: Đức | [8 empty] | 9.900.000 | vn0101624188 | CÔNG TY CỔ PHẦN THIẾT BỊ VÀ HOÁ CHẤT THĂNG LONG | IB2300385839 | vnz000012296 | BỆNH VIỆN NHI TRUNG ƯƠNG | Đấu thầu rộng rãi | 11/03/2024 | 691/QĐ-BVNTW | 06/03/2024 | 2 | Quận Đống Đa,Thành phố Hà Nội
537 | Vật liệu nội kiểm xét nghiệm định lượng acid amin trong huyết tương, dạng đông khô, mức 1,2 | hộp | 3 | Mã ký hiệu, nhãn mác: 10282 Hãng sản xuất: Recipe Xuất xứ: Đức | [8 empty] | 7.560.000 | vn0101624188 | CÔNG TY CỔ PHẦN THIẾT BỊ VÀ HOÁ CHẤT THĂNG LONG | IB2300385839 | vnz000012296 | BỆNH VIỆN NHI TRUNG ƯƠNG | Đấu thầu rộng rãi | 11/03/2024 | 691/QĐ-BVNTW | 06/03/2024 | 2 | Quận Đống Đa,Thành phố Hà Nội
538 | Vật liệu nội kiểm xét nghiệm định lượng kim loại nặng trong nước tiểu, dạng đông khô, mức 1, 2 | hộp | 2 | Mã ký hiệu, nhãn mác: 8849 Hãng sản xuất: Recipe Xuất xứ: Đức | [8 empty] | 7.002.000 | vn0101624188 | CÔNG TY CỔ PHẦN THIẾT BỊ VÀ HOÁ CHẤT THĂNG LONG | IB2300385839 | vnz000012296 | BỆNH VIỆN NHI TRUNG ƯƠNG | Đấu thầu rộng rãi | 11/03/2024 | 691/QĐ-BVNTW | 06/03/2024 | 2 | Quận Đống Đa,Thành phố Hà Nội
539 | Vật liệu nội kiểm xét nghiệm định lượng thuốc ức chế miễn dịch trong máu toàn phần, dạng đông khô, mức 1,2, 3 | Hộp | 10 | Mã ký hiệu, nhãn mác: 8833 Hãng sản xuất: Recipe Xuất xứ: Đức | [8 empty] | 11.070.000 | vn0101624188 | CÔNG TY CỔ PHẦN THIẾT BỊ VÀ HOÁ CHẤT THĂNG LONG | IB2300385839 | vnz000012296 | BỆNH VIỆN NHI TRUNG ƯƠNG | Đấu thầu rộng rãi | 11/03/2024 | 691/QĐ-BVNTW | 06/03/2024 | 2 | Quận Đống Đa,Thành phố Hà Nội
540 | Vật liệu nội kiểm xét nghiệm định lượng amin sinh học trong nước tiểu, dạng đông khô, mức 1,2 | Hộp | 3 | Mã ký hiệu, nhãn mác: 8822 Hãng sản xuất: Recipe Xuất xứ: Đức | [8 empty] | 4.860.000 | vn0101624188 | CÔNG TY CỔ PHẦN THIẾT BỊ VÀ HOÁ CHẤT THĂNG LONG | IB2300385839 | vnz000012296 | BỆNH VIỆN NHI TRUNG ƯƠNG | Đấu thầu rộng rãi | 11/03/2024 | 691/QĐ-BVNTW | 06/03/2024 | 2 | Quận Đống Đa,Thành phố Hà Nội
541 | Túi camera (máy nội soi) | Cái | 15600 | Nhãn mác/ký mã hiệu của sản phẩm: TNL-MC; Xuất xứ: Memco/ Việt Nam | [8 empty] | 6.200 | vn0101098538 | CÔNG TY TNHH THIẾT BỊ Y TẾ MEDICENT | IB2300388810 | vn2300199982 | Bệnh viện đa khoa tỉnh Bắc Ninh | Đấu thầu rộng rãi | 08/03/2024 | 872/QĐ-BVT | 04/03/2024 | 2 | Thành phố Bắc Ninh,Tỉnh Bắc Ninh
542 | Ống đặt nội khí quản các số | Cái | 8577 | Nhãn mác/ký mã hiệu của sản phẩm: YM-A018; Xuất xứ: Ningbo Yingmed/ Trung Quốc | [8 empty] | 10.000 | vn0101098538 | CÔNG TY TNHH THIẾT BỊ Y TẾ MEDICENT | IB2300388810 | vn2300199982 | Bệnh viện đa khoa tỉnh Bắc Ninh | Đấu thầu rộng rãi | 08/03/2024 | 872/QĐ-BVT | 04/03/2024 | 2 | Thành phố Bắc Ninh,Tỉnh Bắc Ninh
543 | Canuyl nội khí quản | Cái | 2915 | Nhãn mác/ký mã hiệu của sản phẩm: GlobalRoll/60, 70, 80, 90, 100; Xuất xứ: Hangzhou Rollmed / Trung Quốc | [8 empty] | 5.200 | vn0101098538 | CÔNG TY TNHH THIẾT BỊ Y TẾ MEDICENT | IB2300388810 | vn2300199982 | Bệnh viện đa khoa tỉnh Bắc Ninh | Đấu thầu rộng rãi | 08/03/2024 | 872/QĐ-BVT | 04/03/2024 | 2 | Thành phố Bắc Ninh,Tỉnh Bắc Ninh
544 | Hóa chất nội kiểm chung cho các xét nghiệm miễn dịch | Hộp | 3 | Ký mã hiệu:5P76-10 / Nhãn hiệu: Multichem IA Plus / Hãng sản xuất: Techno-path Manufacturing Limited, Ireland / xuất xứ :Ai-len | 38229090 | [7 empty] | 2.538.400 | vn0104468018 | CÔNG TY CỔ PHẦN TRANG THIẾT BỊ Y TẾ VÀ DỊCH VỤ THIÊN TRƯỜNG | IB2300388585 | vnz000016346 | BỆNH VIỆN THẬN HÀ NỘI | Đấu thầu rộng rãi | 01/03/2024 | 66/QĐ-BVTH | 28/02/2024 | 1 | Quận Đống Đa,Thành phố Hà Nội
545 | Hóa chất dùng nội kiểm mức thường | Lọ | 14 | Xuất xứ: Research and Diagnostic Systems, Inc. (R&D Systems, Inc.)- Hoa Kỳ; Ký mã hiệu: 5DN06; Nhãn mác: MEK-5DN |  |  |  |  | 5DN06 |  | 2023 trở đi |  | 3.710.000 | vn0101088272 | CÔNG TY TNHH THIẾT BỊ Y TẾ PHƯƠNG ĐÔNG | IB2300389649 | vn1000349811 | Bệnh viện Đại học Y Thái Bình | Đấu thầu rộng rãi | 01/03/2024 | 37/QĐ-BVĐHYTB | 26/02/2024 | 2 | Thành phố Thái Bình,Tỉnh Thái Bình
546 | Hóa chất dùng cho máy phân tích huyết học dùng để nội kiểm mức cao | Lọ | 30 | Hãng, nước sản xuất: SFRI SAS - PHÁP Mã hiêu: 3D (H031111) Nhãn hiệu: Bloodtrol | 3822 | [7 empty] | 2.098.000 | vn0101438495 | Liên danh nhà thầu VIỆT HƯNG - VIỆT PHAN - QUANG MINH - PHƯƠNG ĐÔNG - NÔNG THÔN - BIOLIFE VIỆT NAM – DEKA - MINH TÂM. | IB2300391497 | vn0103263057 | Bệnh viện đa khoa huyện Thạch Thất | Đấu thầu rộng rãi | 29/02/2024 | 358/QĐ-BVTT | 21/02/2024 | 1 | Huyện Thạch Thất,Thành phố Hà Nội
547 | Hóa chất dùng cho máy phân tích huyết học dùng để nội kiểm mức thấp | Lọ | 30 | Hãng, nước sản xuất: SFRI SAS - PHÁP Mã hiêu: (H031111) Nhãn hiệu: Bloodtrol 3D , | 3822 | [7 empty] | 2.098.000 | vn0101438495 | Liên danh nhà thầu VIỆT HƯNG - VIỆT PHAN - QUANG MINH - PHƯƠNG ĐÔNG - NÔNG THÔN - BIOLIFE VIỆT NAM – DEKA - MINH TÂM. | IB2300391497 | vn0103263057 | Bệnh viện đa khoa huyện Thạch Thất | Đấu thầu rộng rãi | 29/02/2024 | 358/QĐ-BVTT | 21/02/2024 | 1 | Huyện Thạch Thất,Thành phố Hà Nội
548 | Hóa chất dùng cho máy phân tích huyết học dùng để nội kiểm mức thường | Lọ | 30 | Hãng, nước sản xuất: SFRI SAS - PHÁP Mã hiêu: 3D (H031111) Nhãn hiệu: Bloodtrol | 3822 | [7 empty] | 2.098.000 | vn0101438495 | Liên danh nhà thầu VIỆT HƯNG - VIỆT PHAN - QUANG MINH - PHƯƠNG ĐÔNG - NÔNG THÔN - BIOLIFE VIỆT NAM – DEKA - MINH TÂM. | IB2300391497 | vn0103263057 | Bệnh viện đa khoa huyện Thạch Thất | Đấu thầu rộng rãi | 29/02/2024 | 358/QĐ-BVTT | 21/02/2024 | 1 | Huyện Thạch Thất,Thành phố Hà Nội
549 | Màng siêu lọc virus và nội độc tố | Cái | 4 | Nước sản xuất: Đức, Ký mã hiệu: 7107366 ; Nhãn hiệu: DIACAP ULTRA DF-ONLINE FILTER ; Hãng sản xuất: B. Braun Avitum Saxonia GmbH | 9018 | [7 empty] | 2.625.000 | vn0400638848 | CÔNG TY CỔ PHẦN TÂM ĐỊNH | IB2300359699 | vnz000014785 | Bệnh viện quân y 17/Cục Hậu cần - Quân khu 5 | Đấu thầu rộng rãi | 28/02/2024 | 172/QĐ-BV | 27/02/2024 | 2 | Quận Hải Châu,Thành phố Đà Nẵng
550 | Chất nhầy, dung dịch hỗ trợ dùng trong phẫu thuật nội nhãn | Cái | 350 | Mã hàng: Healon GV Pro Hãng, nước sản xuất: AMO Uppsala AB., Thụy Điển | 3006 | [7 empty] | 750.000 | vn0107705972 | CÔNG TY TNHH MEDITEX VIỆT NAM | IB2300359699 | vnz000014785 | Bệnh viện quân y 17/Cục Hậu cần - Quân khu 5 | Đấu thầu rộng rãi | 28/02/2024 | 172/QĐ-BV | 27/02/2024 | 2 | Quận Hải Châu,Thành phố Đà Nẵng
551 | Đinh nội tủy đường kính các cỡ chất liệu thép không gỉ. | Bộ | 200 | - Hãng/ nước sản xuất: Samay Surgical/ Ấn Độ - Ký mã, nhãn hiệu: 'SS 201-026; SS 201-028; SS 201-030; SS 201-032; SS 201-034; SS 201-036; SS 201-038; SS 201-040; SS 201-126; SS 201-128; SS 201-130; SS 201-132; SS 201-134; SS 201-136; SS 201-138; SS 201-140; SS 201-226; SS 201-228; SS 201-230; SS 201-232; SS 201-234; SS 201-236; SS 201-238; SS 201-240; SS 201-326; SS 201-328; SS 201-330; SS 201-332; SS 201-334; SS 201-336; SS 201-338; SS 201-340 SS 202-034; SS 202-036; SS 202-038; SS 202-040; SS 202-042; SS 202-044; SS 202-046; SS 202-048; SS 202-134; SS 202-136; SS 202-138; SS 202-140; SS 202-142; SS 202-144; SS 202-146; SS 202-148; SS 202-234; SS 202-236; SS 202-238; SS 202-240; SS 202-242; SS 202-244; SS 202-246; SS 202-248; SS 202-334; SS 202-336; SS 202-338; SS 202-340; SS 202-342; SS 202-344; SS 202-346; SS 202-348 SS 213-018; SS 213-020; SS 213-022; SS 213-024; SS 213-026; SS 213-028; SS 213-030; SS 213-032; SS 213-034; SS 213-036; SS 213-038; SS 213-040; SS 213-042; SS 213-044; SS 213-046; SS 213-048; SS 213-050 SS 214-020; SS 214-022; SS 214-024; SS 214-026; SS 214-028; SS 214-030; SS 214-032; SS 214-034; SS 214-036; SS 214-038; SS 214-040; SS 214-042; SS 214-044; SS 214-046; SS 214-048; SS 214-050; SS 214-052; SS 214-054; SS 214-056; SS 214-058; SS 214-060; SS 214-062; SS 214-064; SS 214-066; SS 214-068; SS 214-070; SS 214-075; SS 214-080; SS 214-085; SS 214-090 | 9021 | [7 empty] | 4.200.000 | vn0401428000 | Liên danh AVH - HKT | IB2300359699 | vnz000014785 | Bệnh viện quân y 17/Cục Hậu cần - Quân khu 5 | Đấu thầu rộng rãi | 28/02/2024 | 172/QĐ-BV | 27/02/2024 | 2 | Quận Hải Châu,Thành phố Đà Nẵng
552 | Đầu phát quang laser nội nhãn có thể điều chỉnh độ cong 23G phù hợp với máy cắt dịch kính Eva - D.O.R.C | Cái | 50 | - Ký mã hiệu: 7223.DORC - Hãng sản xuất: D.O.R.C. Dutch Ophthalmic Research Center (International) B.V - Nước sản xuất: Hà Lan - Hãng chủ sở hữu: D.O.R.C. Dutch Ophthalmic Research Center (International) B.V - Nước chủ sở hữu: Hà Lan | 9018 | [7 empty] | 3.975.300 | vn0101585073 | Liên danh Công ty TNHH Thương mại và Dịch vụ Phúc Xuân và Công ty TNHH Thiết bị y tế Bảo Khanh | IB2300307760 | vn0102138381 | Bệnh viện Mắt Trung ương | Đấu thầu rộng rãi | 21/02/2024 | 96/QĐ-BVMTW | 21/02/2024 | 1 | Quận Hai Bà Trưng,Thành phố Hà Nội
553 | Đầu phát quang laser nội nhãn cong 23G phù hợp với máy cắt dịch kính Eva - D.O.R.C | Cái | 50 | - Ký mã hiệu: 7511.DORC - Hãng sản xuất: Peregrine Surgical Ltd - Nước sản xuất: Hoa Kỳ - Hãng chủ sở hữu: D.O.R.C. Dutch Ophthalmic Research Center (International) B.V - Nước chủ sở hữu: Hà Lan | 9018 | [7 empty] | 3.975.300 | vn0101585073 | Liên danh Công ty TNHH Thương mại và Dịch vụ Phúc Xuân và Công ty TNHH Thiết bị y tế Bảo Khanh | IB2300307760 | vn0102138381 | Bệnh viện Mắt Trung ương | Đấu thầu rộng rãi | 21/02/2024 | 96/QĐ-BVMTW | 21/02/2024 | 1 | Quận Hai Bà Trưng,Thành phố Hà Nội
554 | Đầu điện đông nội nhãn 25G phù hợp máy cắt dịch kính Eva – D.O.R.C | Cái | 10 | - Ký mã hiệu: 1120.05 - Hãng sản xuất: D.O.R.C. Dutch Ophthalmic Research Center (International) B.V - Nước sản xuất: Hà Lan - Hãng chủ sở hữu: D.O.R.C. Dutch Ophthalmic Research Center (International) B.V - Nước chủ sở hữu: Hà Lan | 9018 | [7 empty] | 20.202.000 | vn0101585073 | Liên danh Công ty TNHH Thương mại và Dịch vụ Phúc Xuân và Công ty TNHH Thiết bị y tế Bảo Khanh | IB2300307760 | vn0102138381 | Bệnh viện Mắt Trung ương | Đấu thầu rộng rãi | 21/02/2024 | 96/QĐ-BVMTW | 21/02/2024 | 1 | Quận Hai Bà Trưng,Thành phố Hà Nội
555 | Đầu phát quang laser nội nhãn thẳng 25G phù hợp với máy cắt dịch kính Eva - D.O.R.C | Cái | 50 | - Ký mã hiệu: 7025.DORC - Hãng sản xuất: Peregrine Surgical Ltd - Nước sản xuất: Hoa Kỳ - Hãng chủ sở hữu: D.O.R.C. Dutch Ophthalmic Research Center (International) B.V - Nước chủ sở hữu: Hà Lan | 9018 | [7 empty] | 3.975.300 | vn0101585073 | Liên danh Công ty TNHH Thương mại và Dịch vụ Phúc Xuân và Công ty TNHH Thiết bị y tế Bảo Khanh | IB2300307760 | vn0102138381 | Bệnh viện Mắt Trung ương | Đấu thầu rộng rãi | 21/02/2024 | 96/QĐ-BVMTW | 21/02/2024 | 1 | Quận Hai Bà Trưng,Thành phố Hà Nội
556 | Đầu phát quang laser nội nhãn thẳng 23G phù hợp với máy cắt dịch kính Eva - D.O.R.C | Cái | 50 | - Ký mã hiệu: 7123.DORC - Hãng sản xuất: Peregrine Surgical Ltd - Nước sản xuất: Hoa Kỳ - Hãng chủ sở hữu: D.O.R.C. Dutch Ophthalmic Research Center (International) B.V - Nước chủ sở hữu: Hà Lan | 9018 | [7 empty] | 3.975.300 | vn0101585073 | Liên danh Công ty TNHH Thương mại và Dịch vụ Phúc Xuân và Công ty TNHH Thiết bị y tế Bảo Khanh | IB2300307760 | vn0102138381 | Bệnh viện Mắt Trung ương | Đấu thầu rộng rãi | 21/02/2024 | 96/QĐ-BVMTW | 21/02/2024 | 1 | Quận Hai Bà Trưng,Thành phố Hà Nội
557 | Đầu điện đông nội nhãn 23G phù hợp máy cắt dịch kính Eva – D.O.R.C | Cái | 10 | - Ký mã hiệu: 1120.06 - Hãng sản xuất: D.O.R.C. Dutch Ophthalmic Research Center (International) B.V - Nước sản xuất: Hà Lan - Hãng chủ sở hữu: D.O.R.C. Dutch Ophthalmic Research Center (International) B.V - Nước chủ sở hữu: Hà Lan | 9018 | [7 empty] | 20.202.000 | vn0101585073 | Liên danh Công ty TNHH Thương mại và Dịch vụ Phúc Xuân và Công ty TNHH Thiết bị y tế Bảo Khanh | IB2300307760 | vn0102138381 | Bệnh viện Mắt Trung ương | Đấu thầu rộng rãi | 21/02/2024 | 96/QĐ-BVMTW | 21/02/2024 | 1 | Quận Hai Bà Trưng,Thành phố Hà Nội
558 | Hệ thống phẫu thuật nội soi độ phân giải cao (≥ full HD) | Hệ thống | 6 | Model/ký mã hiệu/nhãn hiệu máy chính: TC201EN Hãng sản xuất máy chính: Karl Storz Imaging Inc. Xuất xứ máy chính: Mỹ | [8 empty] | 1.580.000.000 | vn0106688530 | CÔNG TY CỔ PHẦN NGHIÊN CỨU VÀ PHÁT TRIỂN Y TẾ VIỆT NAM | IB2300373151 | vn0102251531 | Bệnh viện Đại học Y Hà Nội | Đấu thầu rộng rãi | 21/02/2024 | 132/QĐ-BVĐHYHN | 21/02/2024 | 3 | Quận Đống Đa,Thành phố Hà Nội
559 | Hệ thống nội soi tai mũi họng | Hệ thống | 5 | Model/ký mã hiệu/nhãn hiệu máy chính: TC100EN Hãng sản xuất máy chính: Karl Storz Imaging Inc. Xuất xứ máy chính: Mỹ | [8 empty] | 1.746.000.000 | vn0106688530 | CÔNG TY CỔ PHẦN NGHIÊN CỨU VÀ PHÁT TRIỂN Y TẾ VIỆT NAM | IB2300373151 | vn0102251531 | Bệnh viện Đại học Y Hà Nội | Đấu thầu rộng rãi | 21/02/2024 | 132/QĐ-BVĐHYHN | 21/02/2024 | 3 | Quận Đống Đa,Thành phố Hà Nội
560 | Hệ thống phẫu thuật nội soi độ phân giải cao (≥ 4K) đã bao gồm máy bơm khí CO2 | Hệ thống | 3 | Model/ký mã hiệu/nhãn hiệu máy chính: TC201EN Hãng sản xuất máy chính: Karl Storz Imaging Inc. Xuất xứ máy chính: Mỹ | [9 empty] | vn0106688530 | CÔNG TY CỔ PHẦN NGHIÊN CỨU VÀ PHÁT TRIỂN Y TẾ VIỆT NAM | IB2300373151 | vn0102251531 | Bệnh viện Đại học Y Hà Nội | Đấu thầu rộng rãi | 21/02/2024 | 132/QĐ-BVĐHYHN | 21/02/2024 | 3 | Quận Đống Đa,Thành phố Hà Nội
561 | Ống nội khí quản có bóng các số | Cái | 9000 | - Xuất xứ: Trung Quốc - Ký mã hiệu: HTC0130C; HTC0135C; HTC0140C; HTC0145C; HTC0150C; HTC0155C; HTC0160C; HTC0165C; HTC0170C; HTC0175C; HTC0180C; HTC0185C; HTC0190C; HTC0195C; HTC0110C. - Nhãn hiệu: Endotracheal tube cuffed - Hãng sản xuất: Hitec Medical Co., Ltd | [8 empty] | 9.540 | vn2901260173 | Công ty TNHH y tế Bình Minh | IB2300362129 | vn2800720339 | Bệnh viện Đa khoa tỉnh Thanh Hóa | Đấu thầu rộng rãi | 07/02/2024 | 340/QĐ-BVĐKT | 03/02/2024 | 3 | Thành phố Thanh Hoá,Tỉnh Thanh Hoá
562 | Quả lọc hấp phụ nội độc tố | Quả | 20 | Xuất xứ: Gambro Industries SAS - Pháp; Ký mã hiệu: 973003; Nhãn mác: Oxiris | 90189090 | [7 empty] | 17.100.000 | vn0101088272 | CÔNG TY TNHH THIẾT BỊ Y TẾ PHƯƠNG ĐÔNG | IB2300386127 | vnz000012296 | BỆNH VIỆN NHI TRUNG ƯƠNG | Đấu thầu rộng rãi | 07/02/2024 | 526/QĐ-BVNTW | 06/02/2024 | 3 | Quận Đống Đa,Thành phố Hà Nội
563 | Nội kiểm xét nghiệm LMWH (HBPM/LMWH) | ml | 12 | "Xuất xứ: Pháp Nhãn hiệu: 00686 STA - Quality HBPM/LMWH Mã hàng: 00686 Hãng sản xuất: Diagnostica Stago S.A.S" | [8 empty] | 418.358 | vn0312141366 | CÔNG TY TNHH SẢN XUẤT THƯƠNG MẠI DỊCH VỤ NANO | IB2300305116 | vn1800271748 | Bệnh viện Đa khoa Trung ương Cần Thơ | Đấu thầu rộng rãi | 06/02/2024 | 203/QĐ-BVTWCT | 31/01/2024 | 2 | Quận Ninh Kiều,Thành phố Cần Thơ
564 | Hoá chất nội chuẩn protein mức bình thường | test | 400 | "Xuất xứ: Pháp Nhãn hiệu: 4785 NORMAL CONTROL (5) Ký hiệu mã: 4785 Hãng sản xuất: Sebia" | [8 empty] | 10.850 | vn0312141366 | CÔNG TY TNHH SẢN XUẤT THƯƠNG MẠI DỊCH VỤ NANO | IB2300305116 | vn1800271748 | Bệnh viện Đa khoa Trung ương Cần Thơ | Đấu thầu rộng rãi | 06/02/2024 | 203/QĐ-BVTWCT | 31/01/2024 | 2 | Quận Ninh Kiều,Thành phố Cần Thơ
565 | Xét nghiệm nội kiểm D Dimer | ml | 24 | "Xuất xứ: Pháp Nhãn hiệu: 00526 STA - Liatest Control N+P Mã hàng: 00526 Hãng sản xuất: Diagnostica Stago S.A.S" | [8 empty] | 369.512 | vn0312141366 | CÔNG TY TNHH SẢN XUẤT THƯƠNG MẠI DỊCH VỤ NANO | IB2300305116 | vn1800271748 | Bệnh viện Đa khoa Trung ương Cần Thơ | Đấu thầu rộng rãi | 06/02/2024 | 203/QĐ-BVTWCT | 31/01/2024 | 2 | Quận Ninh Kiều,Thành phố Cần Thơ
566 | Nội kiểm xét nghiệm HbA1c | ml | 240 | "Xuất xứ: Nhật Nhãn hiệu: Hemoglobin A1c Control Set Mã hàng: 0021974 Hãng sản xuất: Tosoh" | [8 empty] | 1.231.545 | vn0312141366 | CÔNG TY TNHH SẢN XUẤT THƯƠNG MẠI DỊCH VỤ NANO | IB2300305116 | vn1800271748 | Bệnh viện Đa khoa Trung ương Cần Thơ | Đấu thầu rộng rãi | 06/02/2024 | 203/QĐ-BVTWCT | 31/01/2024 | 2 | Quận Ninh Kiều,Thành phố Cần Thơ
567 | Hoá chất nội kiểm đông máu | ml | 144 | "Xuất xứ: Pháp Nhãn hiệu: 00678 STA - System Control N+P Mã ký hiệu: 00678 Hãng sản xuất: Diagnostica Stago S.A.S" | [8 empty] | 426.250 | vn0312141366 | CÔNG TY TNHH SẢN XUẤT THƯƠNG MẠI DỊCH VỤ NANO | IB2300305116 | vn1800271748 | Bệnh viện Đa khoa Trung ương Cần Thơ | Đấu thầu rộng rãi | 06/02/2024 | 203/QĐ-BVTWCT | 31/01/2024 | 2 | Quận Ninh Kiều,Thành phố Cần Thơ
568 | Nội kiểm xét nghiệm FM | ml | 12 | "Xuất xứ: Pháp Nhãn hiệu: 00545 STA - FM Control Mã hàng: 00545 Hãng sản xuất: Diagnostica Stago S.A.S" | [8 empty] | 552.553 | vn0312141366 | CÔNG TY TNHH SẢN XUẤT THƯƠNG MẠI DỊCH VỤ NANO | IB2300305116 | vn1800271748 | Bệnh viện Đa khoa Trung ương Cần Thơ | Đấu thầu rộng rãi | 06/02/2024 | 203/QĐ-BVTWCT | 31/01/2024 | 2 | Quận Ninh Kiều,Thành phố Cần Thơ
569 | Nội kiểm xét nghiệm UFH (HNF/UFH) | ml | 12 | "Xuất xứ: Pháp Nhãn hiệu: 00381 STA - Quality HNF/UFH Mã hàng: 00381 Hãng sản xuất: Diagnostica Stago S.A.S" | [8 empty] | 414.355 | vn0312141366 | CÔNG TY TNHH SẢN XUẤT THƯƠNG MẠI DỊCH VỤ NANO | IB2300305116 | vn1800271748 | Bệnh viện Đa khoa Trung ương Cần Thơ | Đấu thầu rộng rãi | 06/02/2024 | 203/QĐ-BVTWCT | 31/01/2024 | 2 | Quận Ninh Kiều,Thành phố Cần Thơ
570 | Hóa chất nhuộm nội bào | Hộp | 4 | Xuất xứ: Immunotech S.A.S, Pháp Ký mã hiệu: A07803 Nhãn hiệu: IntraPrep Permeabilization Reagent Quy cách đóng gói: Hộp (150 tests) | 3822 | [7 empty] | 10.138.800 | vn0101877171 | CÔNG TY TNHH KỸ THUẬT THANH HÀ | IB2300386210 | vnz000012296 | BỆNH VIỆN NHI TRUNG ƯƠNG | Đấu thầu rộng rãi | 01/02/2024 | 231/QĐBVNTW | 31/01/2024 | 1 | Quận Đống Đa,Thành phố Hà Nội
571 | Bộ đặt nội khí quản | Bộ | 3 | - Model hoặc mã hiệu cán Pin: 03.11000.721 - Hãng sản xuất/ nhãn hiệu: Kirchner&Wilhelm (KaWe) - Xuất xứ: Đức - Mua lẻ tại Việt Nam | [8 empty] | 14.700.000 | vn0102683549 | CÔNG TY TNHH THƯƠNG MẠI VÀ ĐẦU TƯ LÊ MINH | IB2300332741 | vn1500981881 | Ban Quản lý dự án đầu tư xây dựng các công trình dân dụng và công nghiệp tỉnh Vĩnh Long | Đấu thầu rộng rãi | 30/01/2024 | Số 30/QĐ-BQLDA | 24/01/2024 | 1 | Tỉnh Vĩnh Long
572 | Mẫu nội kiểm cho xét nghiệm hóa sinh thường quy, mức nồng độ 1 | Lọ | 220 | Xuất xứ: Bio-Rad Laboratories- Hoa Kỳ; Ký mã hiệu: C-310-5; Nhãn mác: Lyphochek Assayed Chemistry Control, Level 1 | 38229090 | [7 empty] | 337.500 | vn0101088272 | CÔNG TY TNHH THIẾT BỊ Y TẾ PHƯƠNG ĐÔNG | IB2300282525 | vn0101958173 | Bệnh viện Bệnh Nhiệt đới Trung ương | Đấu thầu rộng rãi | 26/01/2024 | 94/QĐ-NĐTW | 23/01/2024 | 2 | Huyện Đông Anh,Thành phố Hà Nội Quận Đống Đa,Thành phố Hà Nội
573 | Mẫu nội kiểm cho xét nghiệm Ethanol và Ammoniac, dạng dung dịch, mức nồng độ 3 | Lọ | 3 | Xuất xứ: Bio-Rad Laboratories Inc.- Hoa Kỳ; Ký mã hiệu: 546; Nhãn mác: Liquichek Ethanol/Ammonia Control, Level 3 | 38229090 | [7 empty] | 535.000 | vn0101088272 | CÔNG TY TNHH THIẾT BỊ Y TẾ PHƯƠNG ĐÔNG | IB2300282525 | vn0101958173 | Bệnh viện Bệnh Nhiệt đới Trung ương | Đấu thầu rộng rãi | 26/01/2024 | 94/QĐ-NĐTW | 23/01/2024 | 2 | Huyện Đông Anh,Thành phố Hà Nội Quận Đống Đa,Thành phố Hà Nội
574 | Mẫu nội kiểm cho xét nghiệm hóa sinh thường quy, mức nồng độ 2 | Lọ | 220 | Xuất xứ: Bio-Rad Laboratories- Hoa Kỳ; Ký mã hiệu: C-315-5; Nhãn mác: Lyphochek Assayed Chemistry Control, Level 2 | 38229090 | [7 empty] | 337.500 | vn0101088272 | CÔNG TY TNHH THIẾT BỊ Y TẾ PHƯƠNG ĐÔNG | IB2300282525 | vn0101958173 | Bệnh viện Bệnh Nhiệt đới Trung ương | Đấu thầu rộng rãi | 26/01/2024 | 94/QĐ-NĐTW | 23/01/2024 | 2 | Huyện Đông Anh,Thành phố Hà Nội Quận Đống Đa,Thành phố Hà Nội
575 | Mẫu nội kiểm cho xét nghiệm Ethanol và Ammoniac, dạng dung dịch, mức nồng độ 1 | Lọ | 6 | Xuất xứ: Bio-Rad Laboratories Inc.- Hoa Kỳ; Ký mã hiệu: 544; Nhãn mác: Liquichek Ethanol/Ammonia Control, Level 1 | 38229090 | [7 empty] | 535.000 | vn0101088272 | CÔNG TY TNHH THIẾT BỊ Y TẾ PHƯƠNG ĐÔNG | IB2300282525 | vn0101958173 | Bệnh viện Bệnh Nhiệt đới Trung ương | Đấu thầu rộng rãi | 26/01/2024 | 94/QĐ-NĐTW | 23/01/2024 | 2 | Huyện Đông Anh,Thành phố Hà Nội Quận Đống Đa,Thành phố Hà Nội
576 | Mẫu nội kiểm cho xét nghiệm Ethanol và Ammoniac, dạng dung dịch, mức nồng độ 2 | Lọ | 3 | Xuất xứ: Bio-Rad Laboratories Inc.- Hoa Kỳ; Ký mã hiệu: 545; Nhãn mác: Liquichek Ethanol/Ammonia Control, Level 2 | 38229090 | [7 empty] | 535.000 | vn0101088272 | CÔNG TY TNHH THIẾT BỊ Y TẾ PHƯƠNG ĐÔNG | IB2300282525 | vn0101958173 | Bệnh viện Bệnh Nhiệt đới Trung ương | Đấu thầu rộng rãi | 26/01/2024 | 94/QĐ-NĐTW | 23/01/2024 | 2 | Huyện Đông Anh,Thành phố Hà Nội Quận Đống Đa,Thành phố Hà Nội
577 | Mẫu nội kiểm cho xét nghiệm phân tích nước tiểu, 2 mức nồng độ | Hộp | 10 | Xuất xứ: Bio-Rad Laboratories Inc.- Hoa Kỳ; Ký mã hiệu: 435; Nhãn mác: Liquichek Urinalysis Control, Bilevel | 38229090 | [7 empty] | 4.350.000 | vn0101088272 | CÔNG TY TNHH THIẾT BỊ Y TẾ PHƯƠNG ĐÔNG | IB2300282525 | vn0101958173 | Bệnh viện Bệnh Nhiệt đới Trung ương | Đấu thầu rộng rãi | 26/01/2024 | 94/QĐ-NĐTW | 23/01/2024 | 2 | Huyện Đông Anh,Thành phố Hà Nội Quận Đống Đa,Thành phố Hà Nội
578 | Mẫu nội kiểm cho xét nghiệm đái tháo đường, 2 mức nồng độ | Hộp | 1 | Xuất xứ: Bio-Rad Laboratories Inc.-Hoa Kỳ; Ký mã hiệu: 740; Nhãn mác: Lyphochek Diabetes Control | 38229090 | [7 empty] | 3.870.000 | vn0101088272 | CÔNG TY TNHH THIẾT BỊ Y TẾ PHƯƠNG ĐÔNG | IB2300360862 | vn4300812602 | Trung tâm Y tế huyện Tư Nghĩa Tỉnh Quảng Ngãi | Chào hàng cạnh tranh | 24/01/2024 | 48/QĐ-TTYTTN | 23/01/2024 | 2 | Huyện Tư Nghĩa,Tỉnh Quảng Ngãi
579 | Kim laser nội mạch | Bộ | 800 | Nhãn mác/mã hiệu, xuất xứ của sản phẩm: 22G; Hãng/ Nước sản xuất: Guilin Kangxing Medical Instrument/ Trung Quốc | [8 empty] | 32.500 | vn0101098538 | CÔNG TY TNHH THIẾT BỊ Y TẾ MEDICENT | IB2300379678 | vn2300303506 | Trung tâm Y tế huyện Lương Tài | Đấu thầu rộng rãi | 23/01/2024 | 75/QĐ-TTYTLT | 23/01/2024 | 1 | Huyện Lương Tài,Tỉnh Bắc Ninh
580 | Ống nội khí quản các số | Cái | 10 | Nhãn mác/mã hiệu, xuất xứ của sản phẩm: YM-A018; Hãng/ Nước sản xuất: Ningbo Yingmed/ Trung Quốc | [8 empty] | 10.000 | vn0101098538 | CÔNG TY TNHH THIẾT BỊ Y TẾ MEDICENT | IB2300379678 | vn2300303506 | Trung tâm Y tế huyện Lương Tài | Đấu thầu rộng rãi | 23/01/2024 | 75/QĐ-TTYTLT | 23/01/2024 | 1 | Huyện Lương Tài,Tỉnh Bắc Ninh
581 | Kéo nội nhãn 23G, đầu cong | Cái | 20 | Hãng/NSX: FCI/Pháp Mã hiệu: S9.6014.23 | [8 empty] | 3.885.000 | vn0101032110 | LIÊN DANH KIM HƯNG | IB2300259593 | vn0102138381 | Bệnh viện Mắt Trung ương | Đấu thầu rộng rãi | 19/01/2024 | Quyết định số: 39/QĐ-BVMTW | 15/01/2024 | 2 | Quận Hai Bà Trưng,Thành phố Hà Nội
582 | Mẫu nội kiểm level 2 cho chế độ phân tích máu toàn phần | ml | 13 | "Xuất xứ: Mỹ Ký mã hiệu: ZPPCT661628 Nhãn hiệu: XN-L Check level 2 Hãng sản xuất: Streck" | [8 empty] | 1.065.400 | vn0302376496 | CÔNG TY TNHH M.D.S. TRUNG THIỆN | IB2300289434 | vn3700255922 | Bệnh viện Đa khoa tỉnh Bình Dương | Đấu thầu rộng rãi | 18/01/2024 | 22/QĐ-BVĐK | 16/01/2024 | 2 | Thành phố Thủ Dầu Một,Tỉnh Bình Dương
583 | Mẫu nội kiểm level 3 cho chế độ phân tích máu toàn phần | ml | 13 | "Xuất xứ: Mỹ Ký mã hiệu: AS975028 Nhãn hiệu: XN-L Check level 3 Hãng sản xuất: Streck" | [8 empty] | 1.065.400 | vn0302376496 | CÔNG TY TNHH M.D.S. TRUNG THIỆN | IB2300289434 | vn3700255922 | Bệnh viện Đa khoa tỉnh Bình Dương | Đấu thầu rộng rãi | 18/01/2024 | 22/QĐ-BVĐK | 16/01/2024 | 2 | Thành phố Thủ Dầu Một,Tỉnh Bình Dương
584 | Mẫu nội kiểm level 1 cho chế độ phân tích máu toàn phần | ml | 13 | "Xuất xứ: Mỹ Ký mã hiệu: BL254184 Nhãn hiệu: XN-L Check level 1 Hãng sản xuất: Streck" | [8 empty] | 1.065.400 | vn0302376496 | CÔNG TY TNHH M.D.S. TRUNG THIỆN | IB2300289434 | vn3700255922 | Bệnh viện Đa khoa tỉnh Bình Dương | Đấu thầu rộng rãi | 18/01/2024 | 22/QĐ-BVĐK | 16/01/2024 | 2 | Thành phố Thủ Dầu Một,Tỉnh Bình Dương
585 | Nẹp cổ cứng | Cái | 20 | Ký mã hiệu/ nhãn hiệu: Nẹp cổ cứng H1 Hãng, nước chủ sở hữu Công ty CP Thương mại Dược Vật tư Y tế Hà Nội;Việt Nam Hãng, nước sản xuất Công ty TNHH Hameco Hưng Yên;Việt Nam | [8 empty] | 119.500 | vn0104090664 | CÔNG TY CỔ PHẦN ĐẦU TƯ PHÁT TRIỂN CÔNG NGHỆ T&P | IB2300371069 | vn2500294658 | Trung tâm y tế huyện Yên Lạc | Đấu thầu rộng rãi | 15/01/2024 | 39/QĐ-TTYT | 10/01/2024 | 1 | Huyện Yên Lạc,Tỉnh Vĩnh Phúc
586 | Áo cột sống | cái | 10 | Ký mã hiệu/ nhãn hiệu: Áo cột sống ORBE Hãng, nước chủ sở hữu Công ty CP Thương mại Dược Vật tư Y tế Hà Nội;Việt Nam Hãng, nước sản xuất Công ty TNHH Hameco Hưng Yên;Việt Nam | [8 empty] | 428.000 | vn0104090664 | CÔNG TY CỔ PHẦN ĐẦU TƯ PHÁT TRIỂN CÔNG NGHỆ T&P | IB2300371069 | vn2500294658 | Trung tâm y tế huyện Yên Lạc | Đấu thầu rộng rãi | 15/01/2024 | 39/QĐ-TTYT | 10/01/2024 | 1 | Huyện Yên Lạc,Tỉnh Vĩnh Phúc
587 | Bóng đèn nội soi | Cái | 10 | Ký mã hiệu/ nhãn hiệu:Osram Xuất xứ: Trung Quốc | [8 empty] | 480.000 | vn0104090664 | CÔNG TY CỔ PHẦN ĐẦU TƯ PHÁT TRIỂN CÔNG NGHỆ T&P | IB2300371069 | vn2500294658 | Trung tâm y tế huyện Yên Lạc | Đấu thầu rộng rãi | 15/01/2024 | 39/QĐ-TTYT | 10/01/2024 | 1 | Huyện Yên Lạc,Tỉnh Vĩnh Phúc
588 | Van dùng cho kênh hút nước ống nội soi | Cái | 320 | Xuất xứ: Nhật, Ký mã hiệu, nhãn hiệu: MH-443, Hãng sản xuất: Aizu Olympus Co.,Ltd, Hãng chủ sở hữu: Olympus Medical Systems Corp | [8 empty] | 1.920.000 | vn0301603121 | CÔNG TY TNHH TRANG THIẾT BỊ Y TẾ ANH KHOA | IB2300312006 | vn0302203609 | Bệnh viện Đại học Y Dược Thành phố Hồ Chí Minh | Đấu thầu rộng rãi | 13/01/2024 | 52/QĐ-BVĐHYD | 12/01/2024 | 1 | Quận 5,TP. Hồ Chí Minh
589 | Vỏ ngoài của dụng cụ phẫu thuật nội soi, đơn cực, có núm xoay, chiều dài 25 cm, đường kính 5mm | Cái | 4 | Xuất xứ: Đức, Ký mã hiệu, nhãn hiệu: A60800S, Hãng sản xuất/ Hãng chủ sở hữu: Olympus Winter & Ibe GmbH | [8 empty] | 8.523.100 | vn0301603121 | CÔNG TY TNHH TRANG THIẾT BỊ Y TẾ ANH KHOA | IB2300312006 | vn0302203609 | Bệnh viện Đại học Y Dược Thành phố Hồ Chí Minh | Đấu thầu rộng rãi | 13/01/2024 | 52/QĐ-BVĐHYD | 12/01/2024 | 1 | Quận 5,TP. Hồ Chí Minh
590 | Vỏ ngoài của dụng cụ phẫu thuật nội soi, đơn cực, có núm xoay, chiều dài 33cm, đường kính 5mm | Cái | 48 | Xuất xứ: Đức, Ký mã hiệu, nhãn hiệu: A60800A, Hãng sản xuất/ Hãng chủ sở hữu: Olympus Winter & Ibe GmbH | [8 empty] | 8.523.100 | vn0301603121 | CÔNG TY TNHH TRANG THIẾT BỊ Y TẾ ANH KHOA | IB2300312006 | vn0302203609 | Bệnh viện Đại học Y Dược Thành phố Hồ Chí Minh | Đấu thầu rộng rãi | 13/01/2024 | 52/QĐ-BVĐHYD | 12/01/2024 | 1 | Quận 5,TP. Hồ Chí Minh
591 | Tay cầm của dụng cụ phẫu thuật nội soi, đơn cực, không khóa | Cái | 32 | Xuất xứ: Đức, Ký mã hiệu, nhãn hiệu: A60101A, Hãng sản xuất/ Hãng chủ sở hữu: Olympus Winter & Ibe GmbH | [8 empty] | 10.690.000 | vn0301603121 | CÔNG TY TNHH TRANG THIẾT BỊ Y TẾ ANH KHOA | IB2300312006 | vn0302203609 | Bệnh viện Đại học Y Dược Thành phố Hồ Chí Minh | Đấu thầu rộng rãi | 13/01/2024 | 52/QĐ-BVĐHYD | 12/01/2024 | 1 | Quận 5,TP. Hồ Chí Minh
592 | Ống nội khí quản | Cái | 1500 | - Xuất xứ: Trung Quốc - Ký mã hiệu: HTC0120C; HTC0125C; HTC0130C; HTC0135C; HTC0140C; HTC0145C; HTC0150C; HTC0155C; HTC0160C; HTC0165C; HTC0170C; HTC0175C; HTC0180C; HTC0185C - Nhãn hiệu: Endotracheal tube - Hãng sản xuất: Hitec Medical Co., Ltd | 9018 |  |  |  |  | 220000001/PCBB-NA |  | Chất liệu bằng nhựa, các cỡ. Có bóng chèn. ISO 13485 | 9.510 | vn2901260173 | Công ty TNHH y tế Bình Minh | IB2300256696 | vn2901731626 | Bệnh viện Quân y 4, Cục Hậu cần Quân khu 4 | Đấu thầu rộng rãi | 11/01/2024 | 22/QĐ-BVQY4 | 09/01/2024 | 4 | Thành phố Vinh,Tỉnh Nghệ An
593 | Ống nối giữa sond đặt nội khí quản và đầu dây máy thở (con sâu máy thở) | Chiếc | 3500 | Nước sản xuất: Việt Nam /Ký mã hiệu: AMB-01111501 /Nhãn hiệu: Ống nối dây máy thở cao tần, dùng một lần SAMBRUS-V, không tiệt trùng (loại gợn sóng) /Hãng sản xuất: Công ty Cổ phần nhà máy trang thiết bị y tế USM Healthcare | 9018 | [7 empty] | 12.580 | vn0312041033 | CÔNG TY CỔ PHẦN NHÀ MÁY TRANG THIẾT BỊ Y TẾ USM HEALTHCARE | IB2300234939 | vn2400229574 | Bệnh viện Đa khoa tỉnh Bắc Giang | Đấu thầu rộng rãi | 10/01/2024 | Số 38/QĐ-BVĐKBG | 03/01/2024 | 3 | Thành phố Bắc Giang,Tỉnh Bắc Giang
594 | Hệ thống nội soi hô hấp khí - phế quản full HD | Hệ thống | 1 | Ký mã hiệu/Nhãn mác sản phẩm máy chính: 5521101 Hãng sản xuất máy chính: Richard Wolf GmbH Xuất xứ máy chính: Đức | 9018 | [7 empty] | 1.116.950.000 | vn0101897259 | CÔNG TY TNHH THƯƠNG MẠI VÀ CÔNG NGHỆ KỸ THUẬT TNT | IB2300258327 | vnz000012296 | BỆNH VIỆN NHI TRUNG ƯƠNG | Đấu thầu rộng rãi | 10/01/2024 | 46/QĐBVNTW | 08/01/2024 | 5 | Quận Đống Đa,Thành phố Hà Nội
595 | Hệ thống phẫu thuật nội soi full HD | Hệ thống | 2 | Ký mã hiệu/Nhãn mác sản phẩm máy chính: 5525201 Hãng sản xuất máy chính: Richard Wolf GmbH Xuất xứ máy chính: Đức | 9018 | [7 empty] | 1.309.620.000 | vn0101897259 | CÔNG TY TNHH THƯƠNG MẠI VÀ CÔNG NGHỆ KỸ THUẬT TNT | IB2300258327 | vnz000012296 | BỆNH VIỆN NHI TRUNG ƯƠNG | Đấu thầu rộng rãi | 10/01/2024 | 46/QĐBVNTW | 08/01/2024 | 5 | Quận Đống Đa,Thành phố Hà Nội
596 | Hệ thống phẫu thuật nội soi 4K | Hệ thống | 2 | Ký mã hiệu/Nhãn mác sản phẩm máy chính: 5525301 Hãng sản xuất máy chính: Richard Wolf GmbH Xuất xứ máy chính: Đức | 9018 | [7 empty] | 2.951.480.000 | vn0101897259 | CÔNG TY TNHH THƯƠNG MẠI VÀ CÔNG NGHỆ KỸ THUẬT TNT | IB2300258327 | vnz000012296 | BỆNH VIỆN NHI TRUNG ƯƠNG | Đấu thầu rộng rãi | 10/01/2024 | 46/QĐBVNTW | 08/01/2024 | 5 | Quận Đống Đa,Thành phố Hà Nội
597 | Hóa chất nội kiểm sinh hóa mức 2 | Hộp | 1 | - Xuất xứ: Anh; - Mã sản phẩm: HN1530; - Nhãn hiệu: HUMAN ASSAYED MULTI-SERA/ASSAYED CHEMISTRY PREMIUM PLUS- LEVEL 2 (HUM ASY CONTROL 2); - Hãng sản xuất: Randox Laboratories Limited | 3822 | [7 empty] | 11.000.000 | vn1801350632 | CÔNG TY TRÁCH NHIỆM HỮU HẠN THƯƠNG MẠI DỊCH VỤ KỸ THUẬT Y KHOA NAM VIỆT LONG | IB2300294578 | vn2000434593 | BỆNH VIỆN SẢN NHI CÀ MAU | Đấu thầu rộng rãi | 09/01/2024 | SỐ 09/QĐ-BV | 02/01/2024 | 1 | Thành phố Cà Mau,Tỉnh Cà Mau
598 | Hóa chất nội kiểm sinh hóa mức 3 | Hộp | 1 | - Xuất xứ: Anh; - Mã sản phẩm: HE1532; - Nhãn hiệu: HUMAN ASSAYED MULTI-SERA/ASSAYED CHEMISTRY PREMIUM PLUS- LEVEL 3 (HUM ASY CONTROL 3); - Hãng sản xuất: Randox Laboratories Limited. | 3822 | [7 empty] | 10.500.000 | vn1801350632 | CÔNG TY TRÁCH NHIỆM HỮU HẠN THƯƠNG MẠI DỊCH VỤ KỸ THUẬT Y KHOA NAM VIỆT LONG | IB2300294578 | vn2000434593 | BỆNH VIỆN SẢN NHI CÀ MAU | Đấu thầu rộng rãi | 09/01/2024 | SỐ 09/QĐ-BV | 02/01/2024 | 1 | Thành phố Cà Mau,Tỉnh Cà Mau
599 | Bộ dụng cụ phẫu thuật nội soi ổ bụng | Bộ | 1 | Ký mã hiệu/Nhãn hiệu/Nhãn mác sản phẩm: Chi tiết theo bảng đáp ứng tính pháp lý hàng hóa và Bảng đáp ứng về kỹ thuật của hàng hóa Hãng sản xuất: Chi tiết theo bảng đáp ứng tính pháp lý hàng hóa và Bảng đáp ứng về kỹ thuật của hàng hóa Xuất xứ: Chi tiết theo bảng đáp ứng tính pháp lý hàng hóa và Bảng đáp ứng về kỹ thuật của hàng hóa | [8 empty] | 768.000.000 | vn0101147344 | CÔNG TY TNHH ĐẦU TƯ PHÁT TRIỂN TRANG THIẾT BỊ Y TẾ | IB2300360807 | vn2500294658 | Trung tâm y tế huyện Yên Lạc | Đấu thầu rộng rãi | 03/01/2024 | 2426/QĐ-TTYT | 27/12/2023 | 1 | Huyện Yên Lạc,Tỉnh Vĩnh Phúc
600 | Hệ thống nội soi dạ dày, đại tràng có chẩn đoán ung thư sớm | HT | 2 | Ký mã hiệu, nhãn hiệu (Model) máy chính: CV-190 Hãng sản xuất máy chính: Shirakawa Olympus Co., Ltd. Xuất xứ máy chính: Nhật Bản | [8 empty] | 3.750.000.000 | vn0101174429 | LIÊN DANH TRẦN LÊ – PCG | IB2300322531 | vnz000004249 | Bệnh viện Quân y 87/Tổng cục Hậu cần | Đấu thầu rộng rãi | 02/01/2024 | 2564/QĐ-BVQY | 25/12/2023 | 1 | Thành phố Nha Trang,Tỉnh Khánh Hoà
601 | Hệ thống PT nội soi sản phụ khoa + Bộ dụng cụ PT nội soi buồng tử cung | HT | 1 | Ký mã hiệu, nhãn hiệu máy chính: LOGIC HD (5525105) Hãng sản xuất máy chính: Richard Wolf GmbH Xuất xứ máy chính: Đức | [8 empty] | 5.050.000.000 | vn0101174429 | LIÊN DANH TRẦN LÊ – PCG | IB2300322531 | vnz000004249 | Bệnh viện Quân y 87/Tổng cục Hậu cần | Đấu thầu rộng rãi | 02/01/2024 | 2564/QĐ-BVQY | 25/12/2023 | 1 | Thành phố Nha Trang,Tỉnh Khánh Hoà
602 | Hệ thống phẫu thuật nội soi khớp | HT | 1 | Ký mã hiệu, nhãn hiệu máy chính: Logic 4K (5525301) Hãng sản xuất máy chính: Richard Wolf GmbH Xuất xứ máy chính: Đức | [8 empty] | 7.650.000.000 | vn0101174429 | LIÊN DANH TRẦN LÊ – PCG | IB2300322531 | vnz000004249 | Bệnh viện Quân y 87/Tổng cục Hậu cần | Đấu thầu rộng rãi | 02/01/2024 | 2564/QĐ-BVQY | 25/12/2023 | 1 | Thành phố Nha Trang,Tỉnh Khánh Hoà
603 | Hệ thống phẫu thuật nội soi ổ bụng chuẩn 4K | HT | 2 | Ký mã hiệu, nhãn hiệu (Model) máy chính: OTV-S400 Hãng sản xuất máy chính: Shirakawa Olympus Co., Ltd. Xuất xứ máy chính: Nhật Bản | [8 empty] | 5.560.000.000 | vn0101174429 | LIÊN DANH TRẦN LÊ – PCG | IB2300322531 | vnz000004249 | Bệnh viện Quân y 87/Tổng cục Hậu cần | Đấu thầu rộng rãi | 02/01/2024 | 2564/QĐ-BVQY | 25/12/2023 | 1 | Thành phố Nha Trang,Tỉnh Khánh Hoà
604 | Hệ thống nội soi Tai – Mũi – Họng | Máy | 1 | Model/Ký mã hiệu, nhãn hiệu máy chính: OM-822C, OM-826A, OM-2410HD Hãng sản xuất máy chính: Jiangsu Ouman Electronic Equipment Co., Ltd Nước sản xuất máy chính: Trung Quốc | [8 empty] | 165.000.000 | vn0101147344 | CÔNG TY TNHH ĐẦU TƯ PHÁT TRIỂN TRANG THIẾT BỊ Y TẾ | IB2300340461 | vn0104000942 | Bệnh viện đa khoa huyện Chương Mỹ | Đấu thầu rộng rãi | 29/12/2023 | 1470/QĐ-BVCM | 29/12/2023 | 1 | Huyện Chương Mỹ,Thành phố Hà Nội
605 | Test nhanh phát hiện H.P bằng phương pháp C.L.O.test | Test | 100 | - Xuất xứ: Công ty Cổ phần Công nghệ Lavitec/ Việt Nam - Mã sản phẩm: T210745 - Quy cách: Hộp 50 Test - Mã kê khai: KKG-0212-00340 - Thông số kỹ thuật: Test lên men urea trong nội soi dạ dày tá tràng. - Ký mã hiệu: T210745 - Nhãn mác: MELAB Urea Agar Base | [8 empty] | 10.800 | vn0401754999 | Công ty TNHH Y tế Phúc Phúc Hưng | IB2300357276 | vn3200638500 | Trung tâm y tế Huyện Triệu Phong | Chào hàng cạnh tranh | 29/12/2023 | 608/QĐ-TTYT | 29/12/2023 | 3 | Huyện Triệu Phong,Tỉnh Quảng Trị
606 | Đầu đốt điện nội nhãn 25G phù hợp với máy cắt dịch kính Constellation | Cái | 20 | - Hãng sản xuất: Alcon - Nước sản xuất: Thụy Sĩ - Ký, mã hiệu: 339.21 | 90185000 | [7 empty] | 1.550.934 | vn3700303206 | CÔNG TY TNHH DKSH VIỆT NAM | IB2300259558 | vn0102138381 | Bệnh viện Mắt Trung ương | Đấu thầu rộng rãi | 27/12/2023 | Quyết định số: 1032/QĐ-BVMTW | 27/12/2023 | 1 | Quận Hai Bà Trưng,Thành phố Hà Nội
607 | Đầu phát quang laser nội nhãn cong 23G phù hợp với máy cắt dịch kính Constellation. | Cái | 50 | - Hãng sản xuất: Alcon - Nước sản xuất: Mỹ - Ký, mã hiệu: 8065751113 | 90139010 | [7 empty] | 5.743.386 | vn3700303206 | CÔNG TY TNHH DKSH VIỆT NAM | IB2300259558 | vn0102138381 | Bệnh viện Mắt Trung ương | Đấu thầu rộng rãi | 27/12/2023 | Quyết định số: 1032/QĐ-BVMTW | 27/12/2023 | 1 | Quận Hai Bà Trưng,Thành phố Hà Nội
608 | Dây cáp quang 23G phù hợp với máy camera nội nhãn Fibertech | Sợi | 44 | Nhật Bản / AS-611 (loại 23G) / FiberTech Co., Ltd - Hãng phân phối: Acura Inc, Nhật Bản | [8 empty] | 60.000.000 | vn0101442741 | CÔNG TY CỔ PHẦN THIÊN TRƯỜNG | IB2300259558 | vn0102138381 | Bệnh viện Mắt Trung ương | Đấu thầu rộng rãi | 27/12/2023 | Quyết định số: 1032/QĐ-BVMTW | 27/12/2023 | 1 | Quận Hai Bà Trưng,Thành phố Hà Nội
609 | Dây dẫn sáng nội nhãn 23G phù hợp với nguồn phát sáng XenonTRON | Sợi | 240 | Đức / G-46321/ G-46323/ G-46322 / Geuder AG | [8 empty] | 2.950.000 | vn0101442741 | CÔNG TY CỔ PHẦN THIÊN TRƯỜNG | IB2300259558 | vn0102138381 | Bệnh viện Mắt Trung ương | Đấu thầu rộng rãi | 27/12/2023 | Quyết định số: 1032/QĐ-BVMTW | 27/12/2023 | 1 | Quận Hai Bà Trưng,Thành phố Hà Nội
610 | Đầu phát quang laser nội nhãn 23G có thể chuyển đổi thẳng thành cong phù hợp với máy Laser Iridex | Cái | 100 | Mỹ / 14573T / IRIDEX Corporation - Hãng phân phối: Topcon Singapore Medical PTE LTD, Singapore | [8 empty] | 7.450.000 | vn0101442741 | CÔNG TY CỔ PHẦN THIÊN TRƯỜNG | IB2300259558 | vn0102138381 | Bệnh viện Mắt Trung ương | Đấu thầu rộng rãi | 27/12/2023 | Quyết định số: 1032/QĐ-BVMTW | 27/12/2023 | 1 | Quận Hai Bà Trưng,Thành phố Hà Nội
611 | Đầu phát quang laser nội nhãn thẳng 25G phù hợp với máy cắt dịch kính Constellation. | Cái | 50 | - Hãng sản xuất: Alcon - Nước sản xuất: Mỹ - Ký, mã hiệu: 8065750978 | 90185000 | [7 empty] | 6.350.157 | vn3700303206 | CÔNG TY TNHH DKSH VIỆT NAM | IB2300259558 | vn0102138381 | Bệnh viện Mắt Trung ương | Đấu thầu rộng rãi | 27/12/2023 | Quyết định số: 1032/QĐ-BVMTW | 27/12/2023 | 1 | Quận Hai Bà Trưng,Thành phố Hà Nội
612 | Đầu phát quang laser nội nhãn thẳng 23G phù hợp với máy cắt dịch kính Constellation. | Cái | 50 | - Hãng sản xuất: Alcon - Nước sản xuất: Mỹ - Ký, mã hiệu: 8065750991 | 90185000 | [7 empty] | 6.467.769 | vn3700303206 | CÔNG TY TNHH DKSH VIỆT NAM | IB2300259558 | vn0102138381 | Bệnh viện Mắt Trung ương | Đấu thầu rộng rãi | 27/12/2023 | Quyết định số: 1032/QĐ-BVMTW | 27/12/2023 | 1 | Quận Hai Bà Trưng,Thành phố Hà Nội
613 | Đầu phát quang laser nội nhãn 23G thẳng phù hợp với máy Laser Iridex | Cái | 150 | Mỹ / 14390 / IRIDEX Corporation - Hãng phân phối: Topcon Singapore Medical PTE LTD, Singapore | [8 empty] | 5.700.000 | vn0101442741 | CÔNG TY CỔ PHẦN THIÊN TRƯỜNG | IB2300259558 | vn0102138381 | Bệnh viện Mắt Trung ương | Đấu thầu rộng rãi | 27/12/2023 | Quyết định số: 1032/QĐ-BVMTW | 27/12/2023 | 1 | Quận Hai Bà Trưng,Thành phố Hà Nội
614 | Dây cáp quang 20G phù hợp với máy camera nội nhãn Fibertech | Sợi | 12 | Nhật Bản / AS-611 (loại 20G) / FiberTech Co., Ltd - Hãng phân phối: Acura Inc, Nhật Bản | [8 empty] | 56.700.000 | vn0101442741 | CÔNG TY CỔ PHẦN THIÊN TRƯỜNG | IB2300259558 | vn0102138381 | Bệnh viện Mắt Trung ương | Đấu thầu rộng rãi | 27/12/2023 | Quyết định số: 1032/QĐ-BVMTW | 27/12/2023 | 1 | Quận Hai Bà Trưng,Thành phố Hà Nội
615 | Cán sử dụng cho clip cầm máu nội soi dạ dày | Cái | 2 | Xuất xứ: Nhật Ký mã hiệu, nhãn hiệu: HX-110QR Hãng sản xuất:Aomori Olympus Co., Ltd Hãng chủ sở hữu: Olympus Medical Systems Corp – Nhật | 1230910002682 | [7 empty] | 21.500.000 | vn0301603121 | CÔNG TY TNHH TRANG THIẾT BỊ Y TẾ ANH KHOA | IB2300251586 | vn0302642067 | Bệnh viện Nhi Đồng 2 | Đấu thầu rộng rãi | 27/12/2023 | 2220/QĐ-BVNĐ2 | 27/12/2023 | 3 | Quận 1,TP. Hồ Chí Minh
616 | Cán sử dụng cho clip cầm máu nội soi dưới | Cái | 2 | Xuất xứ: Nhật Ký mã hiệu, nhãn hiệu: HX-110UR Hãng sản xuất:Aomori Olympus Co., Ltd Hãng chủ sở hữu: Olympus Medical Systems Corp – Nhật | 1230970002691 | [7 empty] | 21.500.000 | vn0301603121 | CÔNG TY TNHH TRANG THIẾT BỊ Y TẾ ANH KHOA | IB2300251586 | vn0302642067 | Bệnh viện Nhi Đồng 2 | Đấu thầu rộng rãi | 27/12/2023 | 2220/QĐ-BVNĐ2 | 27/12/2023 | 3 | Quận 1,TP. Hồ Chí Minh
617 | Mẫu nội kiểm cho xét nghiệm dấu ấn ung thư, mức nồng độ 2 | Hộp | 2 | Xuất xứ: Bio-Rad Laboratories Inc.- Hoa Kỳ; Ký mã hiệu: 368; Nhãn mác: Lyphochek Tumor Marker Plus Control, Level 2 | [8 empty] | 6.420.000 | vn0101088272 | CÔNG TY TNHH THIẾT BỊ Y TẾ PHƯƠNG ĐÔNG | IB2300278429 | vnz000004557 | Bệnh viện 19-8, Bộ Công an | Đấu thầu rộng rãi | 26/12/2023 | 3468/QĐ-BV19-8-VTTB | 26/12/2023 | 1 | Quận Cầu Giấy,Thành phố Hà Nội
618 | Mẫu nội kiểm cho xét nghiệm dấu ấn tim mạch, mức nồng độ 3 | Hộp | 2 | Xuất xứ: Bio-Rad Laboratories Inc.- Hoa Kỳ; Ký mã hiệu: 148; Nhãn mác: Liquichek Cardiac Markers Plus Control LT, Level 3 | [8 empty] | 4.170.000 | vn0101088272 | CÔNG TY TNHH THIẾT BỊ Y TẾ PHƯƠNG ĐÔNG | IB2300278429 | vnz000004557 | Bệnh viện 19-8, Bộ Công an | Đấu thầu rộng rãi | 26/12/2023 | 3468/QĐ-BV19-8-VTTB | 26/12/2023 | 1 | Quận Cầu Giấy,Thành phố Hà Nội
619 | Mẫu nội kiểm cho xét nghiệm miễn dịch học, mức nồng độ 1 | Hộp | 2 | Xuất xứ: Bio-Rad Laboratories Inc.- Hoa Kỳ; Ký mã hiệu: 591; Nhãn mác: Liquichek Immunology Control, Level 1 | [8 empty] | 3.870.000 | vn0101088272 | CÔNG TY TNHH THIẾT BỊ Y TẾ PHƯƠNG ĐÔNG | IB2300278429 | vnz000004557 | Bệnh viện 19-8, Bộ Công an | Đấu thầu rộng rãi | 26/12/2023 | 3468/QĐ-BV19-8-VTTB | 26/12/2023 | 1 | Quận Cầu Giấy,Thành phố Hà Nội
620 | Mẫu nội kiểm cho xét nghiệm theo dõi nồng độ thuốc trong máu, 3 mức nồng độ | Hộp | 2 | Xuất xứ: Bio-Rad Laboratories Inc.- Hoa Kỳ; Ký mã hiệu: 450; Nhãn mác: Lyphochek Therapeutic Drug Monitoring Control (TDM) | [8 empty] | 11.880.000 | vn0101088272 | CÔNG TY TNHH THIẾT BỊ Y TẾ PHƯƠNG ĐÔNG | IB2300278429 | vnz000004557 | Bệnh viện 19-8, Bộ Công an | Đấu thầu rộng rãi | 26/12/2023 | 3468/QĐ-BV19-8-VTTB | 26/12/2023 | 1 | Quận Cầu Giấy,Thành phố Hà Nội
621 | Mẫu nội kiểm cho xét nghiệm Ethanol/ Ammoniac, mức nồng độ 3 | Hộp | 2 | Xuất xứ: Bio-Rad Laboratories Inc.- Hoa Kỳ; Ký mã hiệu: 546; Nhãn mác: Liquichek Ethanol/Ammonia Control, Level 3 | [8 empty] | 3.210.000 | vn0101088272 | CÔNG TY TNHH THIẾT BỊ Y TẾ PHƯƠNG ĐÔNG | IB2300278429 | vnz000004557 | Bệnh viện 19-8, Bộ Công an | Đấu thầu rộng rãi | 26/12/2023 | 3468/QĐ-BV19-8-VTTB | 26/12/2023 | 1 | Quận Cầu Giấy,Thành phố Hà Nội
622 | Mẫu nội kiểm cho xét nghiệm dấu ấn tim mạch, mức nồng độ 1 | Hộp | 2 | Xuất xứ: Bio-Rad Laboratories Inc.- Hoa Kỳ; Ký mã hiệu: 146; Nhãn mác: Liquichek Cardiac Markers Plus Control LT, Level 1 | [8 empty] | 3.210.000 | vn0101088272 | CÔNG TY TNHH THIẾT BỊ Y TẾ PHƯƠNG ĐÔNG | IB2300278429 | vnz000004557 | Bệnh viện 19-8, Bộ Công an | Đấu thầu rộng rãi | 26/12/2023 | 3468/QĐ-BV19-8-VTTB | 26/12/2023 | 1 | Quận Cầu Giấy,Thành phố Hà Nội
623 | Mẫu nội kiểm cho xét nghiệm hóa sinh thường quy, mức nồng độ 1 | Hộp | 2 | Xuất xứ: Bio-Rad Laboratories Inc.- Hoa Kỳ; Ký mã hiệu: C-310-5; Nhãn mác: Lyphochek Assayed Chemistry Control, Level 1 | [8 empty] | 4.050.000 | vn0101088272 | CÔNG TY TNHH THIẾT BỊ Y TẾ PHƯƠNG ĐÔNG | IB2300278429 | vnz000004557 | Bệnh viện 19-8, Bộ Công an | Đấu thầu rộng rãi | 26/12/2023 | 3468/QĐ-BV19-8-VTTB | 26/12/2023 | 1 | Quận Cầu Giấy,Thành phố Hà Nội
624 | Mẫu nội kiểm cho xét nghiệm dấu ấn ung thư, mức nồng độ 1 | Hộp | 2 | Xuất xứ: Bio-Rad Laboratories Inc.- Hoa Kỳ; Ký mã hiệu: 367; Nhãn mác: Lyphochek Tumor Marker Plus Control, Level 1 | [8 empty] | 6.420.000 | vn0101088272 | CÔNG TY TNHH THIẾT BỊ Y TẾ PHƯƠNG ĐÔNG | IB2300278429 | vnz000004557 | Bệnh viện 19-8, Bộ Công an | Đấu thầu rộng rãi | 26/12/2023 | 3468/QĐ-BV19-8-VTTB | 26/12/2023 | 1 | Quận Cầu Giấy,Thành phố Hà Nội
625 | Mẫu nội kiểm cho xét nghiệm miễn dịch đặc hiệu, mức nồng độ 1 | Hộp | 2 | Xuất xứ: Bio-Rad Laboratories Inc.- Hoa Kỳ; Ký mã hiệu: 364; Nhãn mác: Liquichek Specialty Immunoassay Control, Level 1 | [8 empty] | 6.420.000 | vn0101088272 | CÔNG TY TNHH THIẾT BỊ Y TẾ PHƯƠNG ĐÔNG | IB2300278429 | vnz000004557 | Bệnh viện 19-8, Bộ Công an | Đấu thầu rộng rãi | 26/12/2023 | 3468/QĐ-BV19-8-VTTB | 26/12/2023 | 1 | Quận Cầu Giấy,Thành phố Hà Nội
626 | Mẫu nội kiểm cho xét nghiệm miễn dịch học, mức nồng độ 2 | Hộp | 2 | Xuất xứ: Bio-Rad Laboratories Inc.- Hoa Kỳ; Ký mã hiệu: 592; Nhãn mác: Liquichek Immunology Control, Level 2 | [8 empty] | 3.870.000 | vn0101088272 | CÔNG TY TNHH THIẾT BỊ Y TẾ PHƯƠNG ĐÔNG | IB2300278429 | vnz000004557 | Bệnh viện 19-8, Bộ Công an | Đấu thầu rộng rãi | 26/12/2023 | 3468/QĐ-BV19-8-VTTB | 26/12/2023 | 1 | Quận Cầu Giấy,Thành phố Hà Nội
627 | Mẫu nội kiểm cho xét nghiệm Ethanol/ Ammoniac, mức nồng độ 1 | Hộp | 2 | Xuất xứ: Bio-Rad Laboratories Inc.- Hoa Kỳ; Ký mã hiệu: 544; Nhãn mác: Liquichek Ethanol/Ammonia Control, Level 1 | [8 empty] | 3.210.000 | vn0101088272 | CÔNG TY TNHH THIẾT BỊ Y TẾ PHƯƠNG ĐÔNG | IB2300278429 | vnz000004557 | Bệnh viện 19-8, Bộ Công an | Đấu thầu rộng rãi | 26/12/2023 | 3468/QĐ-BV19-8-VTTB | 26/12/2023 | 1 | Quận Cầu Giấy,Thành phố Hà Nội
628 | Mẫu nội kiểm cho xét nghiệm hóa sinh thường quy, mức nồng độ 2 | Hộp | 2 | Xuất xứ: Bio-Rad Laboratories Inc.- Hoa Kỳ; Ký mã hiệu: C-315-5; Nhãn mác: Lyphochek Assayed Chemistry Control, Level 2 | [8 empty] | 4.050.000 | vn0101088272 | CÔNG TY TNHH THIẾT BỊ Y TẾ PHƯƠNG ĐÔNG | IB2300278429 | vnz000004557 | Bệnh viện 19-8, Bộ Công an | Đấu thầu rộng rãi | 26/12/2023 | 3468/QĐ-BV19-8-VTTB | 26/12/2023 | 1 | Quận Cầu Giấy,Thành phố Hà Nội
629 | Mẫu nội kiểm cho xét nghiệm miễn dịch thường quy, 3 mức nồng độ | Hộp | 2 | Xuất xứ: Bio-Rad Laboratories Inc.- Hoa Kỳ; Ký mã hiệu: 370; Nhãn mác: Lyphochek Immunoassay Plus Control | [8 empty] | 6.420.000 | vn0101088272 | CÔNG TY TNHH THIẾT BỊ Y TẾ PHƯƠNG ĐÔNG | IB2300278429 | vnz000004557 | Bệnh viện 19-8, Bộ Công an | Đấu thầu rộng rãi | 26/12/2023 | 3468/QĐ-BV19-8-VTTB | 26/12/2023 | 1 | Quận Cầu Giấy,Thành phố Hà Nội
630 | Mẫu nội kiểm cho xét nghiệm miễn dịch học, mức nồng độ 3 | Hộp | 2 | Xuất xứ: Bio-Rad Laboratories Inc.- Hoa Kỳ; Ký mã hiệu: 593; Nhãn mác: Liquichek Immunology Control. Level 3 | [8 empty] | 3.870.000 | vn0101088272 | CÔNG TY TNHH THIẾT BỊ Y TẾ PHƯƠNG ĐÔNG | IB2300278429 | vnz000004557 | Bệnh viện 19-8, Bộ Công an | Đấu thầu rộng rãi | 26/12/2023 | 3468/QĐ-BV19-8-VTTB | 26/12/2023 | 1 | Quận Cầu Giấy,Thành phố Hà Nội
631 | Mẫu nội kiểm cho xét nghiệm miễn dịch đặc hiệu, mức nồng độ 2 | Hộp | 2 | Xuất xứ: Bio-Rad Laboratories Inc.- Hoa Kỳ; Ký mã hiệu: 365; Nhãn mác: Liquichek Specialty Immunoassay Control, Level 2 | [8 empty] | 9.630.000 | vn0101088272 | CÔNG TY TNHH THIẾT BỊ Y TẾ PHƯƠNG ĐÔNG | IB2300278429 | vnz000004557 | Bệnh viện 19-8, Bộ Công an | Đấu thầu rộng rãi | 26/12/2023 | 3468/QĐ-BV19-8-VTTB | 26/12/2023 | 1 | Quận Cầu Giấy,Thành phố Hà Nội
632 | Mẫu nội kiểm cho xét nghiệm miễn dịch đặc hiệu, mức nồng độ 3 | Hộp | 2 | Xuất xứ: Bio-Rad Laboratories Inc.- Hoa Kỳ; Ký mã hiệu: 366; Nhãn mác: Liquichek Specialty Immunoassay Control, Level 3 | [8 empty] | 11.250.000 | vn0101088272 | CÔNG TY TNHH THIẾT BỊ Y TẾ PHƯƠNG ĐÔNG | IB2300278429 | vnz000004557 | Bệnh viện 19-8, Bộ Công an | Đấu thầu rộng rãi | 26/12/2023 | 3468/QĐ-BV19-8-VTTB | 26/12/2023 | 1 | Quận Cầu Giấy,Thành phố Hà Nội
633 | Mẫu nội kiểm cho xét nghiệm dấu ấn ung thư, mức nồng độ 3 | Hộp | 2 | Xuất xứ: Bio-Rad Laboratories Inc.- Hoa Kỳ; Ký mã hiệu: 369; Nhãn mác: Lyphochek Tumor Marker Plus Control, Level 3 | [8 empty] | 6.420.000 | vn0101088272 | CÔNG TY TNHH THIẾT BỊ Y TẾ PHƯƠNG ĐÔNG | IB2300278429 | vnz000004557 | Bệnh viện 19-8, Bộ Công an | Đấu thầu rộng rãi | 26/12/2023 | 3468/QĐ-BV19-8-VTTB | 26/12/2023 | 1 | Quận Cầu Giấy,Thành phố Hà Nội
634 | Mẫu nội kiểm cho xét nghiệm dấu ấn tim mạch, mức nồng độ 2 | Hộp | 2 | Xuất xứ: Bio-Rad Laboratories Inc.- Hoa Kỳ; Ký mã hiệu: 147; Nhãn mác: Liquichek Cardiac Markers Plus Control LT, Level 2 | [8 empty] | 3.870.000 | vn0101088272 | CÔNG TY TNHH THIẾT BỊ Y TẾ PHƯƠNG ĐÔNG | IB2300278429 | vnz000004557 | Bệnh viện 19-8, Bộ Công an | Đấu thầu rộng rãi | 26/12/2023 | 3468/QĐ-BV19-8-VTTB | 26/12/2023 | 1 | Quận Cầu Giấy,Thành phố Hà Nội
635 | Mẫu nội kiểm cho xét nghiệm Ethanol/ Ammoniac, mức nồng độ 2 | Hộp | 2 | Xuất xứ: Bio-Rad Laboratories Inc.- Hoa Kỳ; Ký mã hiệu: 545; Nhãn mác: Liquichek Ethanol/Ammonia Control, Level 2 | [8 empty] | 3.210.000 | vn0101088272 | CÔNG TY TNHH THIẾT BỊ Y TẾ PHƯƠNG ĐÔNG | IB2300278429 | vnz000004557 | Bệnh viện 19-8, Bộ Công an | Đấu thầu rộng rãi | 26/12/2023 | 3468/QĐ-BV19-8-VTTB | 26/12/2023 | 1 | Quận Cầu Giấy,Thành phố Hà Nội
636 | Hệ thống nội soi tai mũi họng | Hệ thống | 1 | Xuất xứ máy chính: Nhật Bản Ký mã hiệu, nhãn hiệu máy chính: OTV-S200 Hãng sản xuất máy chính: Shirakawa Olympus Co., Ltd. | 9018 |  |  |  | OTV-S200 |  | 2022 trở về sau |  | 1.450.000.000 | vn0309724093 | CÔNG TY TNHH MỘT THÀNH VIÊN THIẾT BỊ Y TẾ HÀ CAO | IB2300297110 | vn3600360747 | Sở Y tế Đồng Nai | Đấu thầu rộng rãi | 22/12/2023 | 1498/QĐ-SYT | 21/12/2023 | 1 | Tỉnh Đồng Nai
637 | Hệ thống nội soi dạ dày, đại tràng thế hệ video, nguồn sáng led | Hệ thống | 1 | Xuất xứ máy chính: Nhật Bản Ký mã hiệu, nhãn hiệu máy chính: CV-170 Hãng sản xuất máy chính: Shirakawa Olympus Co., Ltd. | 9018 |  |  |  | CV-170 |  | 2022 trở về sau |  | 2.540.000.000 | vn0309724093 | CÔNG TY TNHH MỘT THÀNH VIÊN THIẾT BỊ Y TẾ HÀ CAO | IB2300297110 | vn3600360747 | Sở Y tế Đồng Nai | Đấu thầu rộng rãi | 22/12/2023 | 1498/QĐ-SYT | 21/12/2023 | 1 | Tỉnh Đồng Nai
638 | Hệ thống phẫu thuật nội soi tai mũi họng | Hệ thống | 1 | Xuất xứ máy chính: Nhật Bản Ký mã hiệu, nhãn hiệu máy chính: OTV-S200 Hãng sản xuất máy chính: Shirakawa Olympus Co., Ltd. | 9018 |  |  |  | OTV-S200 |  | 2022 trở về sau |  | 1.980.000.000 | vn0309724093 | CÔNG TY TNHH MỘT THÀNH VIÊN THIẾT BỊ Y TẾ HÀ CAO | IB2300297110 | vn3600360747 | Sở Y tế Đồng Nai | Đấu thầu rộng rãi | 22/12/2023 | 1498/QĐ-SYT | 21/12/2023 | 1 | Tỉnh Đồng Nai
639 | Máy Laser nội mạch | Máy | 1 | Xuất xứ máy chính: Việt Nam Ký mã hiệu, nhãn hiệu máy chính: MINI - 630 Hãng sản xuất máy chính: Trung tâm Công nghệ laser | 9018 |  |  |  | MINI - 630 |  | 2022 trở về sau |  | 35.000.000 | vn0309724093 | CÔNG TY TNHH MỘT THÀNH VIÊN THIẾT BỊ Y TẾ HÀ CAO | IB2300297110 | vn3600360747 | Sở Y tế Đồng Nai | Đấu thầu rộng rãi | 22/12/2023 | 1498/QĐ-SYT | 21/12/2023 | 1 | Tỉnh Đồng Nai
640 | Hóa chất dùng cho máy xét nghiệm đông máu để nội kiểm mức 1 | Hộp | 15 | Ký mã hiệu: 773100; Nhãn mác: BE Trol 1 Plasma Level 1; Xuất xứ: Biolabo SAS - Pháp | 38221900 | [7 empty] | 2.120.000 | vn0101088272 | CÔNG TY TNHH THIẾT BỊ Y TẾ PHƯƠNG ĐÔNG | IB2300260525 | vn2500225196 | Bệnh viện Đa khoa tỉnh Vĩnh Phúc | Đấu thầu rộng rãi | 21/12/2023 | 866/QĐ-BVĐK | 14/12/2023 | 1 | Thành phố Vĩnh Yên,Tỉnh Vĩnh Phúc
641 | Hóa chất dùng cho máy xét nghiệm đông máu để nội kiểm xét nghiệm D-Dimer mức cao | Hộp | 20 | Ký mã hiệu: 773201; Nhãn mác: BE DDTrol 2/ DDimer Plasma high; Xuất xứ: Biolabo SAS - Pháp | 38221900 | [7 empty] | 2.200.000 | vn0101088272 | CÔNG TY TNHH THIẾT BỊ Y TẾ PHƯƠNG ĐÔNG | IB2300260525 | vn2500225196 | Bệnh viện Đa khoa tỉnh Vĩnh Phúc | Đấu thầu rộng rãi | 21/12/2023 | 866/QĐ-BVĐK | 14/12/2023 | 1 | Thành phố Vĩnh Yên,Tỉnh Vĩnh Phúc
642 | Hóa chất dùng cho máy xét nghiệm đông máu để nội kiểm mức 2 | Hộp | 15 | Ký mã hiệu: 773101; Nhãn mác: BE Trol 2 Plasma Level 2; Xuất xứ: Biolabo SAS - Pháp | 38221900 | [7 empty] | 2.120.000 | vn0101088272 | CÔNG TY TNHH THIẾT BỊ Y TẾ PHƯƠNG ĐÔNG | IB2300260525 | vn2500225196 | Bệnh viện Đa khoa tỉnh Vĩnh Phúc | Đấu thầu rộng rãi | 21/12/2023 | 866/QĐ-BVĐK | 14/12/2023 | 1 | Thành phố Vĩnh Yên,Tỉnh Vĩnh Phúc
643 | Hóa chất dùng cho máy phân tích huyết học dùng để nội kiểm mức thường | Hộp | 12 | Ký mã hiệu: 5DN06; Nhãn mác: MEK-5DN; Xuất xứ: Research and Diagnostic Systems, Inc. (R&D Systems, Inc.) - Hoa Kỳ | 38229090 | [7 empty] | 22.260.000 | vn0101088272 | CÔNG TY TNHH THIẾT BỊ Y TẾ PHƯƠNG ĐÔNG | IB2300260525 | vn2500225196 | Bệnh viện Đa khoa tỉnh Vĩnh Phúc | Đấu thầu rộng rãi | 21/12/2023 | 866/QĐ-BVĐK | 14/12/2023 | 1 | Thành phố Vĩnh Yên,Tỉnh Vĩnh Phúc
644 | Hóa chất dùng cho máy phân tích huyết học để nội kiểm mức thấp | Hộp | 12 | Ký mã hiệu: 5DL6; Nhãn mác: MEK-5DL; Xuất xứ: Research and Diagnostic Systems, Inc. (R&D Systems, Inc.) - Hoa Kỳ | 38229090 | [7 empty] | 22.260.000 | vn0101088272 | CÔNG TY TNHH THIẾT BỊ Y TẾ PHƯƠNG ĐÔNG | IB2300260525 | vn2500225196 | Bệnh viện Đa khoa tỉnh Vĩnh Phúc | Đấu thầu rộng rãi | 21/12/2023 | 866/QĐ-BVĐK | 14/12/2023 | 1 | Thành phố Vĩnh Yên,Tỉnh Vĩnh Phúc
645 | Hóa chất dùng cho máy phân tích huyết học để nội kiểm mức cao | Hộp | 12 | Ký mã hiệu: 5DH6; Nhãn mác: MEK-5DH; Xuất xứ: Research and Diagnostic Systems, Inc. (R&D Systems, Inc.) - Hoa Kỳ | 38229090 | [7 empty] | 22.260.000 | vn0101088272 | CÔNG TY TNHH THIẾT BỊ Y TẾ PHƯƠNG ĐÔNG | IB2300260525 | vn2500225196 | Bệnh viện Đa khoa tỉnh Vĩnh Phúc | Đấu thầu rộng rãi | 21/12/2023 | 866/QĐ-BVĐK | 14/12/2023 | 1 | Thành phố Vĩnh Yên,Tỉnh Vĩnh Phúc
646 | Hóa chất dùng cho máy xét nghiệm đông máu để nội kiểm xét nghiệm D-Dimer mức thấp | Hộp | 20 | Ký mã hiệu: 773200; Nhãn mác: BE DDTrol 1/ DDimer Plasma Low; Xuất xứ: Biolabo SAS - Pháp | 38221900 | [7 empty] | 2.200.000 | vn0101088272 | CÔNG TY TNHH THIẾT BỊ Y TẾ PHƯƠNG ĐÔNG | IB2300260525 | vn2500225196 | Bệnh viện Đa khoa tỉnh Vĩnh Phúc | Đấu thầu rộng rãi | 21/12/2023 | 866/QĐ-BVĐK | 14/12/2023 | 1 | Thành phố Vĩnh Yên,Tỉnh Vĩnh Phúc
647 | Bộ quả lọc máu liên tục có hấp phụ cytokine và nội độc tố | Bộ | 100 | Xuất xứ: Gambro Industries SAS - Pháp; Ký mã hiệu: 973003; Nhãn mác: Oxiris | [8 empty] | 17.100.000 | vn0101088272 | CÔNG TY TNHH THIẾT BỊ Y TẾ PHƯƠNG ĐÔNG | IB2300319194 | vn2500225196 | Bệnh viện Đa khoa tỉnh Vĩnh Phúc | Đấu thầu rộng rãi | 21/12/2023 | 844/QĐ-BVĐK | 06/12/2023 | 1 | Thành phố Vĩnh Yên,Tỉnh Vĩnh Phúc
648 | Ống nội khí quản lò xo các số 5.0 - 7.5 | Cái | 400 | - Xuất xứ: Trung Quốc - Ký mã hiệu: HTC0350C; HTC0355C; HTC0360C; HTC0365C; HTC0370C - Nhãn hiệu: Reinforced Endotracheal Tube - Hãng sản xuất: Hitec Medical Co., Ltd | 9018 | [7 empty] | 51.000 | vn2901260173 | Công ty TNHH y tế Bình Minh | IB2300176903 | vn0303390013 | Bệnh viện đa khoa khu vực Thủ Đức | Đấu thầu rộng rãi | 19/12/2023 | 1112/QĐ-BVĐKKVTĐ | 18/12/2023 | 3 | Thành phố Thủ Đức,TP. Hồ Chí Minh
649 | Bộ quả lọc máu liên tục hấp phụ cytokine và nội độc tố | Bộ | 7 | Xuất xứ: Gambro Industries SAS- Pháp; Ký mã hiệu: 973003; Nhãn mác: Oxiris | [8 empty] | 17.100.000 | vn0101088272 | CÔNG TY TNHH THIẾT BỊ Y TẾ PHƯƠNG ĐÔNG | IB2300315538 | vn4000373552 | Bệnh viện đa khoa tỉnh Quảng Nam | Đấu thầu rộng rãi | 14/12/2023 | 3281/QĐ-BV | 12/12/2023 | 1 | Thành phố Tam Kỳ,Tỉnh Quảng Nam
650 | Hệ thống nội soi tiêu hóa (dạ dày, đại tràng) | Hệ thống | 8 | Ký mã hiệu/ nhãn mác sản phẩm máy chính: VP-3500HD và XL-4450 Hãng sản xuất máy chính: Fujifilm Healthcare Manufacturing Corporation Xuất xứ máy chính: Nhật Bản | 9018 | [7 empty] | 2.008.000.000 | vn0104877532 | Liên danh PCG - HDN - Phát Triển - Việt Phan - Phương Nam - Dũng Diệu | IB2300289771 | vn2902060882 | Ban quản lý dự án đầu tư xây dựng các công trình dân dụng và công nghiệp tỉnh Nghệ An | Đấu thầu rộng rãi | 13/12/2023 | 994/QĐ-BQLDA | 07/12/2023 | 1 | Tỉnh Nghệ An
651 | Hệ thống phẫu thuật nội soi | Hệ thống | 5 | Ký mã hiệu/ nhãn mác sản phẩm máy chính: OTV-S200 Hãng sản xuất máy chính: Shirakawa Olympus Co., Ltd. Xuất xứ máy chính: Nhật Bản | 9018 | [7 empty] | 3.010.000.000 | vn0104877532 | Liên danh PCG - HDN - Phát Triển - Việt Phan - Phương Nam - Dũng Diệu | IB2300289771 | vn2902060882 | Ban quản lý dự án đầu tư xây dựng các công trình dân dụng và công nghiệp tỉnh Nghệ An | Đấu thầu rộng rãi | 13/12/2023 | 994/QĐ-BQLDA | 07/12/2023 | 1 | Tỉnh Nghệ An
652 | Máy nội soi tai mũi họng | Máy | 4 | Ký mã hiệu/ nhãn mác sản phẩm máy chính: ENT-1000 Hãng sản xuất máy chính: Công ty TNHH Sản xuất thiết bị y tế Việt Nam Xuất xứ máy chính: Việt Nam | [8 empty] | 85.000.000 | vn0104877532 | Liên danh PCG - HDN - Phát Triển - Việt Phan - Phương Nam - Dũng Diệu | IB2300289771 | vn2902060882 | Ban quản lý dự án đầu tư xây dựng các công trình dân dụng và công nghiệp tỉnh Nghệ An | Đấu thầu rộng rãi | 13/12/2023 | 994/QĐ-BQLDA | 07/12/2023 | 1 | Tỉnh Nghệ An
653 | Ống nội khí quản có lò xo xoắn có hoặc không cớp các số | Cái | 120 | Nước sx: IRELAND Mã hiệu : 118-50, 118-55, 118-60, 118-65, 118-70, 118-75, 118-80, 118-85 Nhãn hiệu :Shiley™ Lo-Contour Oral/Nasal Tracheal Tube Cuffed, Reinforced 5.0, 5.5, 6.0, 6.5, 7.0, 7.5, 8.0 Nhà sx: Mallinckrodt Medical | 9018.39.90 |  |  |  | Phụ lục đính kèm Quyết định số : 964/QĐ-BVTĐHYDCT | E-HSDT | E-HSDT | E-HSMT | 551.250 | vnz000001387 | CÔNG TY TNHH MEGA LIFESCIENCES (VIỆT NAM) | IB2300225458 | vn1801211773 | BỆNH VIỆN TRƯỜNG ĐẠI HỌC Y DƯỢC CẦN THƠ | Đấu thầu rộng rãi | 30/11/2023 | 964/QĐ-BVTĐHYDCT | 27/11/2023 | 4 | Quận Ninh Kiều,Thành phố Cần Thơ
654 | Ống đặt nội khí quản các số | Cái | 10 | Jiangxi Yikang Medical Instrument - Trung Quốc, mã hiệu/nhãn hiệu: Endotracheal Tube uncuffed | [8 empty] | 16.000 | vn3301068656 | CÔNG TY CỔ PHẦN DƯỢC PHẨM VÀ THIẾT BỊ Y TẾ TÂM ĐỨC | IB2300250875 | vn3300335806 | Bệnh viện Giao thông vận tải Huế | Đấu thầu rộng rãi | 30/11/2023 | 953/QĐ-BVH | 23/11/2023 | 2 | Thành phố Huế,Tỉnh Thừa Thiên Huế
655 | Bao Camera nội soi | Gói | 100 | Công ty TNHH Đầu tư và Thương mại An Lành - Việt Nam, mã hiệu/nhãn hiệu: TCMR | [8 empty] | 8.700 | vn3301068656 | CÔNG TY CỔ PHẦN DƯỢC PHẨM VÀ THIẾT BỊ Y TẾ TÂM ĐỨC | IB2300250875 | vn3300335806 | Bệnh viện Giao thông vận tải Huế | Đấu thầu rộng rãi | 30/11/2023 | 953/QĐ-BVH | 23/11/2023 | 2 | Thành phố Huế,Tỉnh Thừa Thiên Huế
656 | Kìm kẹp clip mổ nội soi cỡ | Cái | 10 | Xuất xứ: Locamed Limited/ Anh Quốc Ký mã hiệu/Nhãn mác: APPLIERML | Vật tư y tế | [7 empty] | 15.000.000 | vn0107651702 | CÔNG TY TNHH THIẾT BỊ Y TẾ MINH THIÊN | IB2300174463 | vn1700285659 | Bệnh viện đa khoa tỉnh Kiên Giang | Đấu thầu rộng rãi | 29/11/2023 | 728/QĐ-BV | 08/10/2023 | 5 | Thành phố Rạch Giá,Tỉnh Kiên Giang
657 | Ống đặt nội khí quản lò xo có bóng | Cái | 60 | - Xuất xứ: Trung Quốc - Ký mã hiệu: HTC0330C; HTC0335C; HTC0340C; HTC0345C; HTC0350C; HTC0355C; HTC0360C; HTC0365C; HTC0370C; HTC0375C; HTC0380C; HTC0385C; HTC0390C; HTC0395C; HTC0300C - Nhãn hiệu: Reinforced Endotracheal Tube - Hãng sản xuất: Hitec Medical Co., Ltd | 9018 | [7 empty] | 48.300 | vn2901260173 | Công ty TNHH y tế Bình Minh | IB2300222404 | vn5100135641 | BỆNH VIỆN ĐA KHOA TỈNH HÀ GIANG | Đấu thầu rộng rãi | 24/11/2023 | 1789/QĐ-BV | 16/11/2023 | 4 | TP Hà Giang,Tỉnh Hà Giang
658 | Đầu laser nội nhãn | cái | 5 | Hãng sản xuất: Katalyst Surgical LLC Nước sản xuất: Mỹ NPP: Oertli Instrumente AG , Thụy sĩ; Mã: VK400213. | [8 empty] | 3.900.000 | vn0312920901 | CÔNG TY TNHH THIẾT BỊ Y KHOA TÂM AN | IB2300260839 | vn0500555112 | Bệnh viện Mắt Hà Đông | Đấu thầu rộng rãi | 21/11/2023 | 390/QĐ-BVMHĐ | 14/11/2023 | 2 | Quận Hà Đông,Thành phố Hà Nội
659 | Đầu đốt điện đông nội nhãn dùng trong phẫu thuật cắt dịch kính | cái | 3 | Hãng sản xuất: Oertli Instrumente AG Nước sản xuất: Thụy sĩ; Mã: VE201733 | [8 empty] | 16.300.000 | vn0312920901 | CÔNG TY TNHH THIẾT BỊ Y KHOA TÂM AN | IB2300260839 | vn0500555112 | Bệnh viện Mắt Hà Đông | Đấu thầu rộng rãi | 21/11/2023 | 390/QĐ-BVMHĐ | 14/11/2023 | 2 | Quận Hà Đông,Thành phố Hà Nội
660 | Đầu phát quang laser nội nhãn 23G cong | Cái | 20 | Hãng/ NSX: Vortex/ Mỹ Mã hiệu: VS0120.23 | [8 empty] | 3.255.000 | vn0107594451 | CÔNG TY TNHH LEGATEK | IB2300260839 | vn0500555112 | Bệnh viện Mắt Hà Đông | Đấu thầu rộng rãi | 21/11/2023 | 390/QĐ-BVMHĐ | 14/11/2023 | 2 | Quận Hà Đông,Thành phố Hà Nội
661 | Dây cáp quang 23G (Dây camera nội nhãn) | Cái | 1 | Ký mã hiệu: AS-611; Hãng/ nước sản xuất: FiberTech Co., Ltd/ Nhật Bản | [8 empty] | 60.000.000 | vn0101442741 | CÔNG TY CỔ PHẦN THIÊN TRƯỜNG | IB2300260839 | vn0500555112 | Bệnh viện Mắt Hà Đông | Đấu thầu rộng rãi | 21/11/2023 | 390/QĐ-BVMHĐ | 14/11/2023 | 2 | Quận Hà Đông,Thành phố Hà Nội
662 | Kìm kẹp clip nội soi Polymer | Cái | 3 | - Xuất xứ: Anh - Ký mã hiệu: APPLIER-ML; APPLIER-L; APPLIER-XL - Nhãn hiệu: Laparoscopic Applier Polymer - Hãng sản xuất: Locamed Limited | 9018 | [5 empty] | 2023 |  | 9.100.000 | vn2901260173 | Công ty TNHH y tế Bình Minh | IB2300114426 | vnz000022181 | Bệnh Viện Đa khoa Thành Phố Vinh | Đấu thầu rộng rãi | 21/11/2023 | 2428/QĐ-BVTP | 20/11/2023 | 3 | Thành phố Vinh,Tỉnh Nghệ An
663 | Ống nội khí quản có lò xo, có bóng chèn | Cái | 1500 | - Xuất xứ: Trung Quốc - Ký mã hiệu: HTC0330C; HTC0335C; HTC0340C; HTC0345C; HTC0350C; HTC0355C; HTC0360C; HTC0365C; HTC0370C; HTC0375C; HTC0380C; HTC0385C; HTC0390C; HTC0395C; HTC0300C - Nhãn hiệu: Reinforced Endotracheal Tube - Hãng sản xuất: Hitec Medical Co., Ltd | 9018 | [5 empty] | 2023 |  | 43.800 | vn2901260173 | Công ty TNHH y tế Bình Minh | IB2300114426 | vnz000022181 | Bệnh Viện Đa khoa Thành Phố Vinh | Đấu thầu rộng rãi | 21/11/2023 | 2428/QĐ-BVTP | 20/11/2023 | 3 | Thành phố Vinh,Tỉnh Nghệ An
664 | Ống đặt nội khí quản không bóng | Cái | 750 | - Xuất xứ: Trung Quốc - Ký mã hiệu: HTC0130U; HTC0135U; HTC0140U; HTC0145U; HTC0150U; HTC0155U - Nhãn hiệu: Endotracheal tube uncuff - Hãng sản xuất: Hitec Medical Co., Ltd | 9018 | [5 empty] | 2023 |  | 7.920 | vn2901260173 | Công ty TNHH y tế Bình Minh | IB2300114426 | vnz000022181 | Bệnh Viện Đa khoa Thành Phố Vinh | Đấu thầu rộng rãi | 21/11/2023 | 2428/QĐ-BVTP | 20/11/2023 | 3 | Thành phố Vinh,Tỉnh Nghệ An
665 | Ống đặt nội khí quản có bóng | Cái | 750 | - Xuất xứ: Trung Quốc - Ký mã hiệu: HTC0130C; HTC0135C; HTC0140C; HTC0145C; HTC0150C; HTC0155C; HTC0160C; HTC0165C; HTC0170C; HTC0175C; HTC0180C; HTC0185C; HTC0190C - Nhãn hiệu: Endotracheal tube cuffed - Hãng sản xuất: Hitec Medical Co., Ltd | 9018 | [5 empty] | 2023 |  | 9.530 | vn2901260173 | Công ty TNHH y tế Bình Minh | IB2300114426 | vnz000022181 | Bệnh Viện Đa khoa Thành Phố Vinh | Đấu thầu rộng rãi | 21/11/2023 | 2428/QĐ-BVTP | 20/11/2023 | 3 | Thành phố Vinh,Tỉnh Nghệ An
666 | Dây dẫn sáng nội nhãn 23G | Chiếc | 20 | hãng sản xuất: Oertli Instrumente AG/ Thụy sỹ. Mã VV300194 | HĐTT: HĐ cung cấp VTYT cùng chỉnh loại, tương tự về đặc tính kỹ thuật, tính năng sử dụng với HH gói thầu đang xét hoặc hợp đồng VTYT cùng mã HS hàng hóa dự thầu | [7 empty] | 2.200.000 | vn0105736125 | CÔNG TY TNHH DỊCH VỤ KHOA HỌC KỸ THUẬT OLYMPIA | IB2300242168 | vn0101572726 | Bệnh Viện Mắt Hà Nội | Đấu thầu rộng rãi | 20/11/2023 | 1006/QĐ-BVM | 13/11/2023 | 2 | Quận Hoàn Kiếm,Thành phố Hà Nội
667 | Đầu laser nội nhãn | Chiếc | 20 | Hãng/ NSX: FCI/ Pháp Mã hiệu: S9.1002.23 S9.1202.23 S9.1212.23 S9.1005.23 S9.1205.23 S9.1215.23 S9.1001.23 S9.1201.23 S9.1211.23 S9.1004.23 S9.1204.23 S9.1214.23 S9.1003.23 S9.1203.23 S9.1213.23 | 9018 | [7 empty] | 3.255.000 | vn0101032110 | CÔNG TY TNHH KIM HƯNG | IB2300242168 | vn0101572726 | Bệnh Viện Mắt Hà Nội | Đấu thầu rộng rãi | 20/11/2023 | 1006/QĐ-BVM | 13/11/2023 | 2 | Quận Hoàn Kiếm,Thành phố Hà Nội
668 | Dây nội soi camera nội nhãn 23G | Chiếc | 3 | FiberTech co., Ltd/ Nhật Bản/Acura Inc.,/Nhật Bản/ AS-611 | 9018 | [7 empty] | 60.000.000 | vn0101442741 | CÔNG TY CỔ PHẦN THIÊN TRƯỜNG | IB2300242168 | vn0101572726 | Bệnh Viện Mắt Hà Nội | Đấu thầu rộng rãi | 20/11/2023 | 1006/QĐ-BVM | 13/11/2023 | 2 | Quận Hoàn Kiếm,Thành phố Hà Nội
669 | Đầu đốt điện đông nội nhãn dùng trong phẫu thuật cắt dịch kính các cỡ | Chiếc | 2 | hãng sản xuất: Oertli Instrumente AG/ Thụy sỹ. Mã: VE201733 | HĐTT: HĐ cung cấp VTYT cùng chỉnh loại, tương tự về đặc tính kỹ thuật, tính năng sử dụng với HH gói thầu đang xét hoặc hợp đồng VTYT cùng mã HS hàng hóa dự thầu | [7 empty] | 16.300.000 | vn0105736125 | CÔNG TY TNHH DỊCH VỤ KHOA HỌC KỸ THUẬT OLYMPIA | IB2300242168 | vn0101572726 | Bệnh Viện Mắt Hà Nội | Đấu thầu rộng rãi | 20/11/2023 | 1006/QĐ-BVM | 13/11/2023 | 2 | Quận Hoàn Kiếm,Thành phố Hà Nội
670 | Gạc phẫu thuật nội soi cản quang 3,5 x 75 cm x 6 lớp | Miếng | 3000 | Việt Nam - Memco Nhãn hiệu : Không áp dụng | 30059020 | [7 empty] | 1.800 | vn0400519128 | CÔNG TY CỔ PHẦN DƯỢC PHẨM PTC | IB2300199793 | vn4000491838 | BỆNH VIỆN ĐA KHOA TRUNG ƯƠNG QUẢNG NAM | Đấu thầu rộng rãi | 07/11/2023 | 5048/QĐ-BV | 30/10/2023 | 4 | Huyện Núi Thành,Tỉnh Quảng Nam
671 | Hóa chất để nội kiểm mức thấp | Lọ | 24 | Xuất xứ: Research and Diagnostic Systems, Inc. (R&D Systems, Inc.)- Mỹ; Ký mã hiệu: 5DL6; Nhãn mác: MEK-5DL | [8 empty] | 3.710.000 | vn0101088272 | CÔNG TY TNHH THIẾT BỊ Y TẾ PHƯƠNG ĐÔNG | IB2300213965 | vn4600200985 | BỆNH VIỆN A THÁI NGUYÊN | Đấu thầu rộng rãi | 03/11/2023 | 1326/QĐ-BVA | 02/11/2023 | 2 | Thành phố Thái Nguyên,Tỉnh Thái Nguyên
672 | Hóa chất để nội kiểm mức cao | Lọ | 4 | Xuất xứ: Research and Diagnostic Systems, Inc. (R&D Systems, Inc.)- Mỹ; Ký mã hiệu: 5DH6; Nhãn mác: MEK-5DH | [8 empty] | 3.710.000 | vn0101088272 | CÔNG TY TNHH THIẾT BỊ Y TẾ PHƯƠNG ĐÔNG | IB2300213965 | vn4600200985 | BỆNH VIỆN A THÁI NGUYÊN | Đấu thầu rộng rãi | 03/11/2023 | 1326/QĐ-BVA | 02/11/2023 | 2 | Thành phố Thái Nguyên,Tỉnh Thái Nguyên
673 | Hóa chất để nội kiểm mức thường | Lọ | 24 | Xuất xứ: Research and Diagnostic Systems, Inc. (R&D Systems, Inc.)- Mỹ; Ký mã hiệu: 5DN06; Nhãn mác: MEK-5DN | [8 empty] | 3.710.000 | vn0101088272 | CÔNG TY TNHH THIẾT BỊ Y TẾ PHƯƠNG ĐÔNG | IB2300213965 | vn4600200985 | BỆNH VIỆN A THÁI NGUYÊN | Đấu thầu rộng rãi | 03/11/2023 | 1326/QĐ-BVA | 02/11/2023 | 2 | Thành phố Thái Nguyên,Tỉnh Thái Nguyên
674 | Dụng cụ cắt khâu nối tự động dùng trong phẫu thuật nội soi | Cái | 140 | Hãng sản xuất: B. J. ZH. F. Panther Medical Equipment Co., Ltd. - Trung Quốc; Ký mã hiệu, nhãn mác hàng hóa: CEAC-30 | 9018 | [7 empty] | 4.705.000 | vn0100108536 | CÔNG TY CỔ PHẦN DƯỢC PHẨM TRUNG ƯƠNG CPC1 | IB2300198634 | vn0400228672 | BỆNH VIỆN ĐÀ NẴNG | Đấu thầu rộng rãi | 25/10/2023 | 1045/QĐ-BVĐN | 19/10/2023 | 3 | Quận Hải Châu,Thành phố Đà Nẵng
675 | Băng đạn khâu cắt nối thẳng dùng trong mổ nội soi | Cái | 600 | Hãng sản xuất: B. J. ZH. F. Panther Medical Equipment Co., Ltd. - Trung Quốc; Ký mã hiệu, nhãn mác hàng hóa: CADD-45EVS, CADD-60ENTS | 9018 | [7 empty] | 3.781.000 | vn0100108536 | CÔNG TY CỔ PHẦN DƯỢC PHẨM TRUNG ƯƠNG CPC1 | IB2300198634 | vn0400228672 | BỆNH VIỆN ĐÀ NẴNG | Đấu thầu rộng rãi | 25/10/2023 | 1045/QĐ-BVĐN | 19/10/2023 | 3 | Quận Hải Châu,Thành phố Đà Nẵng
676 | Băng ghim cắt khâu nối nội soi | Cái | 1400 | Hãng sản xuất: B. J. ZH. F. Panther Medical Equipment Co., Ltd. - Trung Quốc; Ký mã hiệu, nhãn mác hàng hóa: CADD-30EVS, CADD-45EVS, CADD-60ENTS | 9018 | [7 empty] | 3.781.000 | vn0100108536 | CÔNG TY CỔ PHẦN DƯỢC PHẨM TRUNG ƯƠNG CPC1 | IB2300198634 | vn0400228672 | BỆNH VIỆN ĐÀ NẴNG | Đấu thầu rộng rãi | 25/10/2023 | 1045/QĐ-BVĐN | 19/10/2023 | 3 | Quận Hải Châu,Thành phố Đà Nẵng
677 | Dụng cụ khâu cắt nối nội soi đa năng | cái | 80 | Hãng sản xuất: B. J. ZH. F. Panther Medical Equipment Co., Ltd. - Trung Quốc; Ký mã hiệu, nhãn mác hàng hóa: CEAC-30 | 9018 | [7 empty] | 4.705.000 | vn0100108536 | CÔNG TY CỔ PHẦN DƯỢC PHẨM TRUNG ƯƠNG CPC1 | IB2300198634 | vn0400228672 | BỆNH VIỆN ĐÀ NẴNG | Đấu thầu rộng rãi | 25/10/2023 | 1045/QĐ-BVĐN | 19/10/2023 | 3 | Quận Hải Châu,Thành phố Đà Nẵng
678 | Băng đạn khâu cắt nối thẳng dùng trong mổ nội soi | Cái | 100 | Hãng sản xuất: B. J. ZH. F. Panther Medical Equipment Co., Ltd. - Trung Quốc; Ký mã hiệu, nhãn mác hàng hóa: CADE-45EVS | 9018 | [7 empty] | 4.317.300 | vn0100108536 | CÔNG TY CỔ PHẦN DƯỢC PHẨM TRUNG ƯƠNG CPC1 | IB2300198634 | vn0400228672 | BỆNH VIỆN ĐÀ NẴNG | Đấu thầu rộng rãi | 25/10/2023 | 1045/QĐ-BVĐN | 19/10/2023 | 3 | Quận Hải Châu,Thành phố Đà Nẵng
679 | Mẫu nội kiểm cho xét nghiệm phân tích nước tiểu, dạng dung dịch. Bao gồm 2 mức nồng độ | Hộp | 7 | Xuất xứ: Bio-Rad Laboratories Inc.- Hoa Kỳ; Ký mã hiệu: 435; Nhãn mác: Liquichek Urinalysis Control | [8 empty] | 4.350.000 | vn0101088272 | CÔNG TY TNHH THIẾT BỊ Y TẾ PHƯƠNG ĐÔNG | IB2300230316 | vn0103992878 | Bệnh viện đa khoa huyện Phú Xuyên | Đấu thầu rộng rãi | 24/10/2023 | 1826/QĐ-BVĐKPX | 20/10/2023 | 1 | Huyện Phú Xuyên,Thành phố Hà Nội
680 | Mẫu nội kiểm cho xét nghiệm đái tháo đường, dạng đông khô. Bao gồm 2 mức nồng độ | Lọ | 15 | Xuất xứ: Bio-Rad Laboratories Inc.- Hoa Kỳ; Ký mã hiệu: 740; Nhãn mác: Lyphochek Diabetes Control | [8 empty] | 645.000 | vn0101088272 | CÔNG TY TNHH THIẾT BỊ Y TẾ PHƯƠNG ĐÔNG | IB2300230316 | vn0103992878 | Bệnh viện đa khoa huyện Phú Xuyên | Đấu thầu rộng rãi | 24/10/2023 | 1826/QĐ-BVĐKPX | 20/10/2023 | 1 | Huyện Phú Xuyên,Thành phố Hà Nội
681 | Tay cầm đèn soi nội nhãn góc rộng đa cổng 23G | Cái | 20 | hãng chủ sở hũu Carl Zeiss Meditec AG;Đức | 9018 | [7 empty] | 2.616.600 | vn0300483319 | CÔNG TY CỔ PHẦN DƯỢC PHẨM TRUNG ƯƠNG CODUPHA | IB2300218324 | vn6000703476 | Bệnh viện Mắt tỉnh Đắk Lắk | Đấu thầu rộng rãi | 21/10/2023 | 99/QĐ-BVM | 19/10/2023 | 1 | TP.Buôn Ma Thuột,Tỉnh Đăk Lăk
682 | Trocar nội soi không dao, 5mm, nòng ngoài có rãnh cố định, chiều dài tiêu chuẩn 100mm. | Cái | 50 | - Xuất xứ: Anh - Ký mã hiệu: LM510D - Nhãn hiệu: Trocars - Hãng sản xuất: Locamed Limited | 9018 | [7 empty] | 1.200.000 | vn2901260173 | Công ty TNHH y tế Bình Minh | IB2300146445 | vn1800271748 | Bệnh viện Đa khoa Trung ương Cần Thơ | Đấu thầu rộng rãi | 16/10/2023 | 2586/QĐ-BVTWCt | 08/10/2023 | 4 | Quận Ninh Kiều,Thành phố Cần Thơ
683 | Trocar nội soi không dao, 11mm hoặc 12 mm, nòng ngoài có rãnh cố định, chiều dài tiêu chuẩn 100mm. | Cái | 100 | - Xuất xứ: Anh - Ký mã hiệu: LM512S - Nhãn hiệu: Trocars - Hãng sản xuất: Locamed Limited | 9018 | [7 empty] | 1.200.000 | vn2901260173 | Công ty TNHH y tế Bình Minh | IB2300146445 | vn1800271748 | Bệnh viện Đa khoa Trung ương Cần Thơ | Đấu thầu rộng rãi | 16/10/2023 | 2586/QĐ-BVTWCt | 08/10/2023 | 4 | Quận Ninh Kiều,Thành phố Cần Thơ
684 | Ống nội khí quản 2 nòng trái, phải, các cỡ | Cái | 200 | - Xuất xứ: Trung Quốc - Ký mã hiệu: HTC1528L; HTC1535L; HTC1537L; HTC1539L; HTC1528R; HTC1535R; HTC1537R; HTC1539R - Nhãn hiệu: Enddobrochial Tube - Hãng sản xuất: Hitec Medical Co., Ltd | 9018 | [7 empty] | 770.000 | vn2901260173 | Công ty TNHH y tế Bình Minh | IB2300146445 | vn1800271748 | Bệnh viện Đa khoa Trung ương Cần Thơ | Đấu thầu rộng rãi | 16/10/2023 | 2586/QĐ-BVTWCt | 08/10/2023 | 4 | Quận Ninh Kiều,Thành phố Cần Thơ
685 | Nội khí quản có bóng các cỡ | cái | 20000 | - Xuất xứ: Trung Quốc - Ký mã hiệu: HTC0150C; HTC0155C; HTC0160C; HTC0165C; HTC0170C; HTC0175C; HTC0180C; HTC0185C; HTC0190C. - Nhãn hiệu: Endotracheal tube cuffed - Hãng sản xuất: Hitec Medical Co., Ltd | 9018 | [7 empty] | 11.700 | vn2901260173 | Công ty TNHH y tế Bình Minh | IB2300146445 | vn1800271748 | Bệnh viện Đa khoa Trung ương Cần Thơ | Đấu thầu rộng rãi | 16/10/2023 | 2586/QĐ-BVTWCt | 08/10/2023 | 4 | Quận Ninh Kiều,Thành phố Cần Thơ
686 | Ống nội khí quản có bóng các cỡ | Cái | 150 | - Ký mã hiệu, nhãn hiệu: Endotracheal Tubes (With Cuff) - Hãng sản xuất: Zhanjiang Star/Trung Quốc | 9018 | [7 empty] | 12.400 | vn0401895647 | CÔNG TY TNHH THIẾT BỊ Y TẾ HOÀNG GIA HUY | IB2300190434 | vnz000007486 | TRUNG TÂM Y TẾ HUYỆN DIÊN KHÁNH | Đấu thầu rộng rãi | 14/10/2023 | 457/QĐ-YTDK | 13/10/2023 | 2 | Huyện Diên Khánh,Tỉnh Khánh Hoà
687 | Ống đặt nội khí quản có cuff, bóng chèn các cỡ (số 4.0 - 4.5 - 5.0 - 5.5 - 6.0 - 6.5 - 7.0 - 7.5 - 8.0) | Cái | 10000 | Ký mã hiệu, nhãn mác sản phẩm: YM-A018 ; Hãng/ nước sản xuất: Ningbo Yingmed/ Trung Quốc | [8 empty] | 9.500 | vn0101098538 | CÔNG TY TNHH THIẾT BỊ Y TẾ MEDICENT | IB2300087154 | vn0101650822 | Bệnh viện Tai Mũi Họng TW | Đấu thầu rộng rãi | 21/09/2023 | Số 520/QĐ-TMH | 14/09/2023 | 5 | Quận Đống Đa,Thành phố Hà Nội
688 | Túi bệnh phẩm nội soi B 7cmx9cm | Cái | 1296 | Xuất xứ : Việt Nam Ký mã hiệu: 15A02 Nhãn hiệu: Túi bệnh phẩm nội soi B Hãng sản xuất: Viên Phát | 6307 | [7 empty] | 21.000 | vn0305477703 | CÔNG TY CP TM DV XNK VIÊN PHÁT | IB2300073041 | vn0301479883 | Bệnh viện Nhi Đồng 1 | Đấu thầu rộng rãi | 18/09/2023 | 2184/QĐ-BVNĐ1 | 08/09/2023 | 3 | Quận 10,TP. Hồ Chí Minh
689 | Ống nội khí quản có bóng số 6,5 | Cái | 1176 | - Xuất xứ: Trung Quốc - Ký mã hiệu: HTC0165C - Nhãn hiệu: Endotracheal tube - Hãng sản xuất: Hitec Medical Co., Ltd | 9018 | [7 empty] | 12.500 | vn2901260173 | Công ty TNHH y tế Bình Minh | IB2300073041 | vn0301479883 | Bệnh viện Nhi Đồng 1 | Đấu thầu rộng rãi | 18/09/2023 | 2184/QĐ-BVNĐ1 | 08/09/2023 | 3 | Quận 10,TP. Hồ Chí Minh
690 | Ống nội khí quản không bóng số 7,5 | Cái | 156 | - Xuất xứ: Trung Quốc - Ký mã hiệu: HTC0175U - Nhãn hiệu: Endotracheal tube uncuffed - Hãng sản xuất: Hitec Medical Co., Ltd | 9018 | [7 empty] | 9.400 | vn2901260173 | Công ty TNHH y tế Bình Minh | IB2300073041 | vn0301479883 | Bệnh viện Nhi Đồng 1 | Đấu thầu rộng rãi | 18/09/2023 | 2184/QĐ-BVNĐ1 | 08/09/2023 | 3 | Quận 10,TP. Hồ Chí Minh
691 | Túi bệnh phẩm nội soi 9cmx13cm | Cái | 324 | Xuất xứ: Việt Nam Ký mã hiệu: 15A01 Nhãn hiệu: Túi bệnh phẩm nội soi Hãng sản xuất: Viên Phát | 6307 | [7 empty] | 26.250 | vn0305477703 | CÔNG TY CP TM DV XNK VIÊN PHÁT | IB2300073041 | vn0301479883 | Bệnh viện Nhi Đồng 1 | Đấu thầu rộng rãi | 18/09/2023 | 2184/QĐ-BVNĐ1 | 08/09/2023 | 3 | Quận 10,TP. Hồ Chí Minh
692 | Ống nội khí quản có bóng số 6,0 | Cái | 1440 | - Xuất xứ: Trung Quốc - Ký mã hiệu: HTC0160C - Nhãn hiệu: Endotracheal tube - Hãng sản xuất: Hitec Medical Co., Ltd | 9018 | [7 empty] | 12.500 | vn2901260173 | Công ty TNHH y tế Bình Minh | IB2300073041 | vn0301479883 | Bệnh viện Nhi Đồng 1 | Đấu thầu rộng rãi | 18/09/2023 | 2184/QĐ-BVNĐ1 | 08/09/2023 | 3 | Quận 10,TP. Hồ Chí Minh
693 | Ống nội khí quản có bóng số 4,5 | Cái | 1932 | - Xuất xứ: Trung Quốc - Ký mã hiệu: HTC0145C - Nhãn hiệu: Endotracheal tube - Hãng sản xuất: Hitec Medical Co., Ltd | 9018 | [7 empty] | 12.500 | vn2901260173 | Công ty TNHH y tế Bình Minh | IB2300073041 | vn0301479883 | Bệnh viện Nhi Đồng 1 | Đấu thầu rộng rãi | 18/09/2023 | 2184/QĐ-BVNĐ1 | 08/09/2023 | 3 | Quận 10,TP. Hồ Chí Minh
694 | Ống nội khí quản có bóng số 5.5 | Cái | 1368 | - Xuất xứ: Trung Quốc - Ký mã hiệu: HTC0155C - Nhãn hiệu: Endotracheal tube - Hãng sản xuất: Hitec Medical Co., Ltd | 9018 | [7 empty] | 12.500 | vn2901260173 | Công ty TNHH y tế Bình Minh | IB2300073041 | vn0301479883 | Bệnh viện Nhi Đồng 1 | Đấu thầu rộng rãi | 18/09/2023 | 2184/QĐ-BVNĐ1 | 08/09/2023 | 3 | Quận 10,TP. Hồ Chí Minh
695 | Ống nội khí quản có bóng số 7,0 | Cái | 60 | - Xuất xứ: Trung Quốc - Ký mã hiệu: HTC0170C - Nhãn hiệu: Endotracheal tube - Hãng sản xuất: Hitec Medical Co., Ltd | 9018 | [7 empty] | 12.500 | vn2901260173 | Công ty TNHH y tế Bình Minh | IB2300073041 | vn0301479883 | Bệnh viện Nhi Đồng 1 | Đấu thầu rộng rãi | 18/09/2023 | 2184/QĐ-BVNĐ1 | 08/09/2023 | 3 | Quận 10,TP. Hồ Chí Minh
696 | Ống nội khí quản có bóng số 7,5 | Cái | 240 | - Xuất xứ: Trung Quốc - Ký mã hiệu: HTC0175C - Nhãn hiệu: Endotracheal tube - Hãng sản xuất: Hitec Medical Co., Ltd | 9018 | [7 empty] | 12.500 | vn2901260173 | Công ty TNHH y tế Bình Minh | IB2300073041 | vn0301479883 | Bệnh viện Nhi Đồng 1 | Đấu thầu rộng rãi | 18/09/2023 | 2184/QĐ-BVNĐ1 | 08/09/2023 | 3 | Quận 10,TP. Hồ Chí Minh
697 | Hóa chất dùng cho máy phân tích huyết học dùng để nội kiểm mức thường | Lọ ≥ 3 ml | 8 | Ký mã hiệu: 5DN06; Nhãn mác: MEK-5DN; Xuất xứ: Research and Diagnostic Systems, Inc. (R&D Systems, Inc.)- Mỹ | 38229090 | [7 empty] | 3.710.000 | vn0101088272 | CÔNG TY TNHH THIẾT BỊ Y TẾ PHƯƠNG ĐÔNG | IB2300215202 | vn0100941579 | Viện Sốt rét Ký sinh trùng Côn trùng Trung ương | Đấu thầu rộng rãi | 18/09/2023 | 775/QĐ-VSR | 18/09/2023 | 1 | Quận Nam Từ Liêm,Thành phố Hà Nội
698 | Hóa chất dùng cho máy phân tích huyết học dùng để nội kiểm mức cao | Lọ ≥ 3 ml | 8 | Ký mã hiệu: 5DH6; Nhãn mác: MEK-5DH; Xuất xứ: Research and Diagnostic Systems, Inc. (R&D Systems, Inc.)- Mỹ | 38229090 | [7 empty] | 3.710.000 | vn0101088272 | CÔNG TY TNHH THIẾT BỊ Y TẾ PHƯƠNG ĐÔNG | IB2300215202 | vn0100941579 | Viện Sốt rét Ký sinh trùng Côn trùng Trung ương | Đấu thầu rộng rãi | 18/09/2023 | 775/QĐ-VSR | 18/09/2023 | 1 | Quận Nam Từ Liêm,Thành phố Hà Nội
699 | Trocar dùng trong phẫu thuật nội soi, đường kính 10 mm/11 mm, dài 90 - 100 mm | cái | 228 | - Xuất xứ: Anh - Ký mã hiệu: LM510D - Nhãn hiệu: Trocars - Hãng sản xuất: Locamed Limited | 9018 | [7 empty] | 1.140.000 | vn2901260173 | Công ty TNHH y tế Bình Minh | IB2300091583 | vn0302203609 | Bệnh viện Đại học Y Dược Thành phố Hồ Chí Minh | Đấu thầu rộng rãi | 14/09/2023 | 2932/QĐ-BVĐHYD | 06/09/2023 | 3 | Quận 5,TP. Hồ Chí Minh
700 | Trocar dùng trong phẫu thuật nội soi, đường kính 5 mm, dài 90 - 100 mm | cái | 1700 | - Xuất xứ: Anh - Ký mã hiệu: LM505D - Nhãn hiệu: Trocars - Hãng sản xuất: Locamed Limited | 9018 | [7 empty] | 1.140.000 | vn2901260173 | Công ty TNHH y tế Bình Minh | IB2300091583 | vn0302203609 | Bệnh viện Đại học Y Dược Thành phố Hồ Chí Minh | Đấu thầu rộng rãi | 14/09/2023 | 2932/QĐ-BVĐHYD | 06/09/2023 | 3 | Quận 5,TP. Hồ Chí Minh
701 | Dây dẫn đường niệu quản trong phẫu thuật nội soi niệu, đường kính 0.025 - 0.035'', dài 145 - 150 cm | cái | 700 | Xuất xứ: Trung Quốc Nhãn hiệu: JS-032 Hãng sản xuất: Well Lead Medical Co., Ltd | 9018 | [7 empty] | 650.000 | vn0102637711 | CÔNG TY TNHH ĐẦU TƯ VÀ THƯƠNG MẠI THĂNG LONG QUỐC TẾ | IB2300091583 | vn0302203609 | Bệnh viện Đại học Y Dược Thành phố Hồ Chí Minh | Đấu thầu rộng rãi | 14/09/2023 | 2932/QĐ-BVĐHYD | 06/09/2023 | 3 | Quận 5,TP. Hồ Chí Minh
702 | Trocar dùng trong phẫu thuật nội soi, đường kính 12 mm, dài 90 - 100 mm | cái | 1500 | - Xuất xứ: Anh - Ký mã hiệu: LM512S - Nhãn hiệu: Trocars - Hãng sản xuất: Locamed Limited | 9018 | [7 empty] | 1.140.000 | vn2901260173 | Công ty TNHH y tế Bình Minh | IB2300091583 | vn0302203609 | Bệnh viện Đại học Y Dược Thành phố Hồ Chí Minh | Đấu thầu rộng rãi | 14/09/2023 | 2932/QĐ-BVĐHYD | 06/09/2023 | 3 | Quận 5,TP. Hồ Chí Minh
703 | Bộ khăn cắt đốt nội soi | Bộ | 250 | Xuất xứ: Việt Nam, Ký mã hiệu: 06P02, Nhãn hiệu: Bộ khăn cắt đốt nội soi, Hãng sản xuất: Viên Phát | [8 empty] | 251.370 | vn0305477703 | CÔNG TY CP TM DV XNK VIÊN PHÁT | IB2300115816 | vn0301465062 | Bệnh Viện Chợ Rẫy | Đấu thầu rộng rãi | 11/09/2023 | 4737/QĐ-BVCR | 29/08/2023 | 2 | TP. Hồ Chí Minh
704 | Ống nội khí quản | Cái | 200 | Ký mã hiệu nhãn mác sản phẩm: HTC0125C, HTC0130C HTC0135C, HTC0140C, HTC0145C, HTC0150C, HTC0155C, HTC0160C, HTC0165C, HTC0170C, HTC0175C, HTC0180C, HTC0185C, HTC0190C, HTC0195C, HTC0100C Hãng nước sản xuất: Hitec Medical Co., Ltd | [8 empty] | 11.500 | vn0106150742 | CÔNG TY TNHH THIẾT BỊ VÀ DỤNG CỤ Y KHOA | IB2300060291 | vnz000015975 | Bệnh viện đa khoa Đức Giang | Đấu thầu rộng rãi | 30/08/2023 | 537/QĐ-BVĐKĐG | 18/08/2023 | 4 | Quận Long Biên,Thành phố Hà Nội
705 | Ống nội khí quản | Cái | 20 | - Xuất xứ: Trung Quốc - Ký mã hiệu: HTC0130C; HTC0135C; HTC0140C; HTC0145C; HTC0150C; HTC0155C; HTC0160C; HTC0165C; HTC0170C; HTC0175C; HTC0180C - Nhãn hiệu: Endotracheal tube cuffed - Hãng sản xuất: Hitec Medical Co., Ltd | 9018 | [7 empty] | 10.300 | vn2901260173 | Công ty TNHH y tế Bình Minh | IB2300031532 | vn4300227009 | Sở Y tế tỉnh Quảng Ngãi | Đấu thầu rộng rãi | 23/08/2023 | 3700/QĐ-SYT | 21/08/2023 | 3 | Thành phố Quảng Ngãi,Tỉnh Quảng Ngãi
706 | Ống nội khí quản | Cái | 3050 | - Xuất xứ: Trung Quốc - Ký mã hiệu: HTC0130C; HTC0140C; HTC0150C; HTC0155C; HTC0160C; HTC0165C; HTC0170C; HTC0175C; HTC0180C - Nhãn hiệu: Endotracheal tube cuffed - Hãng sản xuất: Hitec Medical Co., Ltd | 9018 | [7 empty] | 10.300 | vn2901260173 | Công ty TNHH y tế Bình Minh | IB2300031532 | vn4300227009 | Sở Y tế tỉnh Quảng Ngãi | Đấu thầu rộng rãi | 23/08/2023 | 3700/QĐ-SYT | 21/08/2023 | 3 | Thành phố Quảng Ngãi,Tỉnh Quảng Ngãi
707 | Bộ khăn nội soi ổ bụng A | Bộ | 50 | Xuất xứ: Việt Nam Kỹ mã hiệu: 06SP03 Nhãn hiệu: Bộ khăn nội soi ổ bụng A Hãng sản xuất: Trường Dương | [8 empty] | 283.500 | vn0302043289 | CÔNG TY CỔ PHẦN ĐẦU TƯ THƯƠNG MẠI TRƯỜNG DƯƠNG | IB2300093010 | vn0305306948 | BỆNH VIỆN QUẬN 7 | Đấu thầu rộng rãi | 21/08/2023 | 1550/QĐ-BV | 11/08/2023 | 3 | Quận 7,TP. Hồ Chí Minh
708 | Bóng đèn đặt ống nội khí quản | Chiếc | 72 | Nhãn mác/mã hiệu của sản phẩm: Bóng đèn đặt ống nội khí quản ; Hãng/ nước sản xuất: Riester/Đức | [8 empty] | 250.000 | vn0101098538 | CÔNG TY TNHH THIẾT BỊ Y TẾ MEDICENT | IB2300163542 | vn2300305983 | Trung tâm y tế Huyện Thuận Thành | Đấu thầu rộng rãi | 17/08/2023 | Số 595/QĐ-TTYTTT ngày 17/8/2023 | 17/08/2023 | 1 | Thị xã Thuận Thành,Tỉnh Bắc Ninh
709 | Gạc phẫu thuật nội soi cản quang 7.5*7.5*6 | Miếng | 3000 | Nhãn mác/mã hiệu của sản phẩm: GPT ; Hãng/ nước sản xuất: Memco/Việt Nam | [8 empty] | 550 | vn0101098538 | CÔNG TY TNHH THIẾT BỊ Y TẾ MEDICENT | IB2300163542 | vn2300305983 | Trung tâm y tế Huyện Thuận Thành | Đấu thầu rộng rãi | 17/08/2023 | Số 595/QĐ-TTYTTT ngày 17/8/2023 | 17/08/2023 | 1 | Thị xã Thuận Thành,Tỉnh Bắc Ninh
710 | Kim laser nội mạch | Chiếc | 200 | Nhãn mác/mã hiệu của sản phẩm: GX-1000 ; Hãng/ nước sản xuất: Guilin Kangxing Medical/ Trung Quốc | [8 empty] | 30.000 | vn0101098538 | CÔNG TY TNHH THIẾT BỊ Y TẾ MEDICENT | IB2300163542 | vn2300305983 | Trung tâm y tế Huyện Thuận Thành | Đấu thầu rộng rãi | 17/08/2023 | Số 595/QĐ-TTYTTT ngày 17/8/2023 | 17/08/2023 | 1 | Thị xã Thuận Thành,Tỉnh Bắc Ninh
711 | Canuyn nội khí quản các số | Cái | 100 | Nhãn mác/mã hiệu của sản phẩm: GlobalRoll ; Hãng/ nước sản xuất: Hangzhou Rollmed/Trung Quốc | [8 empty] | 5.200 | vn0101098538 | CÔNG TY TNHH THIẾT BỊ Y TẾ MEDICENT | IB2300163542 | vn2300305983 | Trung tâm y tế Huyện Thuận Thành | Đấu thầu rộng rãi | 17/08/2023 | Số 595/QĐ-TTYTTT ngày 17/8/2023 | 17/08/2023 | 1 | Thị xã Thuận Thành,Tỉnh Bắc Ninh
712 | Giá cắm ống nước tiểu 20 lỗ | Cái | 2 | Nhãn mác/mã hiệu của sản phẩm: Giá cắm ống nước tiểu 20 lỗ ; Hãng/ nước sản xuất: TBYT Hà Nội/Việt Nam | [8 empty] | 42.000 | vn0101098538 | CÔNG TY TNHH THIẾT BỊ Y TẾ MEDICENT | IB2300163542 | vn2300305983 | Trung tâm y tế Huyện Thuận Thành | Đấu thầu rộng rãi | 17/08/2023 | Số 595/QĐ-TTYTTT ngày 17/8/2023 | 17/08/2023 | 1 | Thị xã Thuận Thành,Tỉnh Bắc Ninh
713 | Kim bơm rửa nội nha | Hộp | 1 | Nhãn mác/mã hiệu của sản phẩm: DN*2722 ; Hãng/ nước sản xuất: Asahidai Plant of Misawa Medical Industry /Nhật Bản | [8 empty] | 210.000 | vn0101098538 | CÔNG TY TNHH THIẾT BỊ Y TẾ MEDICENT | IB2300163542 | vn2300305983 | Trung tâm y tế Huyện Thuận Thành | Đấu thầu rộng rãi | 17/08/2023 | Số 595/QĐ-TTYTTT ngày 17/8/2023 | 17/08/2023 | 1 | Thị xã Thuận Thành,Tỉnh Bắc Ninh
714 | Ống đặt nội khí quản các số | Chiếc | 1000 | Nhãn mác/mã hiệu của sản phẩm: YM-A018 ; Hãng/ nước sản xuất: Ningbo Yingmed/Trung Quốc | [8 empty] | 10.000 | vn0101098538 | CÔNG TY TNHH THIẾT BỊ Y TẾ MEDICENT | IB2300163542 | vn2300305983 | Trung tâm y tế Huyện Thuận Thành | Đấu thầu rộng rãi | 17/08/2023 | Số 595/QĐ-TTYTTT ngày 17/8/2023 | 17/08/2023 | 1 | Thị xã Thuận Thành,Tỉnh Bắc Ninh
715 | Chất nhầy phẫu thuật nội nhãn | Ống | 900 | Teknomek/ Thổ Nhĩ Kỳ CT18V1M | 3006 | [7 empty] | 315.000 | vn0101032110 | CÔNG TY TNHH KIM HƯNG | IB2300117551 | vnz000023759 | Bệnh viện Bưu Điện | Đấu thầu rộng rãi | 11/08/2023 | Số 2689/QĐ-BVBĐ-VTTBYT | 03/08/2023 | 2 | Quận Hoàng Mai,Thành phố Hà Nội
716 | Canyl ngáng miệng nội soi | Cái | 100 | - Xuất xứ: Trung Quốc - Ký mã hiệu: HTC0504C; HTC0545C; HTC0550C; HTC0555C; HTC0560C; HTC0565C; HTC0570C; HTC0575C; HTC0580C; HTC0585C; HTC0590C - Nhãn hiệu: Tracheostomy Tube - Hãng sản xuất: Hitec Medical Co., Ltd | 9018 | [7 empty] | 47.000 | vn2901260173 | Công ty TNHH y tế Bình Minh | IB2300147358 | vn2900696418 | Bệnh viện Đa khoa huyện Yên Thành | Đấu thầu rộng rãi | 04/08/2023 | 639/QĐ-BVYT | 04/08/2023 | 2 | Huyện Yên THành,Tỉnh Nghệ An
717 | ống đặt nội khí quản | Cái | 73 | - Xuất xứ: Trung Quốc - Ký mã hiệu: HTC0145U - Nhãn hiệu: Endotracheal tube uncuffed - Hãng sản xuất: Hitec Medical Co., Ltd | 9018 | [7 empty] | 9.800 | vn2901260173 | Công ty TNHH y tế Bình Minh | IB2300093075 | vn6200017234 | Sở Y tế tỉnh Lai Châu | Đấu thầu rộng rãi | 02/08/2023 | 422/QĐ-SYT | 02/08/2023 | 2 | Thành phố Lai Châu,Tỉnh Lai Châu Huyện Mường Tè,Tỉnh Lai Châu Huyện Phong Thổ,Tỉnh Lai Châu Huyện Tam Đường,Tỉnh Lai Châu Huyện Sìn Hồ,Tỉnh Lai Châu Huyện Than Uyên,Tỉnh Lai Châu Huyện Tân Uyên,Tỉnh Lai Châu Huyện Nậm Nhùn,Tỉnh Lai Châu
718 | ống đặt nội khí quản | Cái | 88 | - Xuất xứ: Trung Quốc - Ký mã hiệu: HTC0135U - Nhãn hiệu: Endotracheal tube uncuffed - Hãng sản xuất: Hitec Medical Co., Ltd | 9018 | [7 empty] | 9.800 | vn2901260173 | Công ty TNHH y tế Bình Minh | IB2300093075 | vn6200017234 | Sở Y tế tỉnh Lai Châu | Đấu thầu rộng rãi | 02/08/2023 | 422/QĐ-SYT | 02/08/2023 | 2 | Thành phố Lai Châu,Tỉnh Lai Châu Huyện Mường Tè,Tỉnh Lai Châu Huyện Phong Thổ,Tỉnh Lai Châu Huyện Tam Đường,Tỉnh Lai Châu Huyện Sìn Hồ,Tỉnh Lai Châu Huyện Than Uyên,Tỉnh Lai Châu Huyện Tân Uyên,Tỉnh Lai Châu Huyện Nậm Nhùn,Tỉnh Lai Châu
719 | ống đặt nội khí quản | Cái | 88 | - Xuất xứ: Trung Quốc - Ký mã hiệu: HTC0130U - Nhãn hiệu: Endotracheal tube uncuffed - Hãng sản xuất: Hitec Medical Co., Ltd | 9018 | [7 empty] | 9.800 | vn2901260173 | Công ty TNHH y tế Bình Minh | IB2300093075 | vn6200017234 | Sở Y tế tỉnh Lai Châu | Đấu thầu rộng rãi | 02/08/2023 | 422/QĐ-SYT | 02/08/2023 | 2 | Thành phố Lai Châu,Tỉnh Lai Châu Huyện Mường Tè,Tỉnh Lai Châu Huyện Phong Thổ,Tỉnh Lai Châu Huyện Tam Đường,Tỉnh Lai Châu Huyện Sìn Hồ,Tỉnh Lai Châu Huyện Than Uyên,Tỉnh Lai Châu Huyện Tân Uyên,Tỉnh Lai Châu Huyện Nậm Nhùn,Tỉnh Lai Châu
720 | ống đặt nội khí quản | Cái | 63 | - Xuất xứ: Trung Quốc - Ký mã hiệu: HTC0150U - Nhãn hiệu: Endotracheal tube uncuffed - Hãng sản xuất: Hitec Medical Co., Ltd | 9018 | [7 empty] | 9.800 | vn2901260173 | Công ty TNHH y tế Bình Minh | IB2300093075 | vn6200017234 | Sở Y tế tỉnh Lai Châu | Đấu thầu rộng rãi | 02/08/2023 | 422/QĐ-SYT | 02/08/2023 | 2 | Thành phố Lai Châu,Tỉnh Lai Châu Huyện Mường Tè,Tỉnh Lai Châu Huyện Phong Thổ,Tỉnh Lai Châu Huyện Tam Đường,Tỉnh Lai Châu Huyện Sìn Hồ,Tỉnh Lai Châu Huyện Than Uyên,Tỉnh Lai Châu Huyện Tân Uyên,Tỉnh Lai Châu Huyện Nậm Nhùn,Tỉnh Lai Châu
721 | ống đặt nội khí quản | Cái | 63 | - Xuất xứ: Trung Quốc - Ký mã hiệu: HTC0165U - Nhãn hiệu: Endotracheal tube uncuffed - Hãng sản xuất: Hitec Medical Co., Ltd | 9018 | [7 empty] | 9.800 | vn2901260173 | Công ty TNHH y tế Bình Minh | IB2300093075 | vn6200017234 | Sở Y tế tỉnh Lai Châu | Đấu thầu rộng rãi | 02/08/2023 | 422/QĐ-SYT | 02/08/2023 | 2 | Thành phố Lai Châu,Tỉnh Lai Châu Huyện Mường Tè,Tỉnh Lai Châu Huyện Phong Thổ,Tỉnh Lai Châu Huyện Tam Đường,Tỉnh Lai Châu Huyện Sìn Hồ,Tỉnh Lai Châu Huyện Than Uyên,Tỉnh Lai Châu Huyện Tân Uyên,Tỉnh Lai Châu Huyện Nậm Nhùn,Tỉnh Lai Châu
722 | ống đặt nội khí quản | Cái | 83 | - Xuất xứ: Trung Quốc - Ký mã hiệu: HTC0140U - Nhãn hiệu: Endotracheal tube uncuffed - Hãng sản xuất: Hitec Medical Co., Ltd | 9018 | [7 empty] | 9.800 | vn2901260173 | Công ty TNHH y tế Bình Minh | IB2300093075 | vn6200017234 | Sở Y tế tỉnh Lai Châu | Đấu thầu rộng rãi | 02/08/2023 | 422/QĐ-SYT | 02/08/2023 | 2 | Thành phố Lai Châu,Tỉnh Lai Châu Huyện Mường Tè,Tỉnh Lai Châu Huyện Phong Thổ,Tỉnh Lai Châu Huyện Tam Đường,Tỉnh Lai Châu Huyện Sìn Hồ,Tỉnh Lai Châu Huyện Than Uyên,Tỉnh Lai Châu Huyện Tân Uyên,Tỉnh Lai Châu Huyện Nậm Nhùn,Tỉnh Lai Châu
723 | ống đặt nội khí quản | Cái | 63 | - Xuất xứ: Trung Quốc - Ký mã hiệu: HTC0155U - Nhãn hiệu: Endotracheal tube uncuffed - Hãng sản xuất: Hitec Medical Co., Ltd | 9018 | [7 empty] | 9.800 | vn2901260173 | Công ty TNHH y tế Bình Minh | IB2300093075 | vn6200017234 | Sở Y tế tỉnh Lai Châu | Đấu thầu rộng rãi | 02/08/2023 | 422/QĐ-SYT | 02/08/2023 | 2 | Thành phố Lai Châu,Tỉnh Lai Châu Huyện Mường Tè,Tỉnh Lai Châu Huyện Phong Thổ,Tỉnh Lai Châu Huyện Tam Đường,Tỉnh Lai Châu Huyện Sìn Hồ,Tỉnh Lai Châu Huyện Than Uyên,Tỉnh Lai Châu Huyện Tân Uyên,Tỉnh Lai Châu Huyện Nậm Nhùn,Tỉnh Lai Châu
724 | Ống đặt nội khí quản có bóng các cỡ | CÁI | 2100 | - Xuất xứ: Trung Quốc - Ký mã hiệu: HTC0125C; HTC0130C; HTC0135C; HTC0140C; HTC0145C; HTC0150C; HTC0155C; HTC0160C; HTC0165C; HTC0170C; HTC0175C; HTC0180C; HTC0185C; HTC0190C; HTC0195C - Nhãn hiệu: Endotracheal tube cuffed - Hãng sản xuất: Hitec Medical Co., Ltd | 9018 | [7 empty] | 10.290 | vn2901260173 | Công ty TNHH y tế Bình Minh | IB2300062675 | vn0301465062 | Bệnh Viện Chợ Rẫy | Đấu thầu rộng rãi | 26/07/2023 | 3882/QĐ-BVCR | 19/07/2023 | 3 | TP. Hồ Chí Minh
725 | Sonde nội phế quản 2 nòng các số | Cái | 80 | - Xuất xứ: Trung Quốc - Ký mã hiệu: HTC1528L; HTC1532L; HTC1535L; HTC1537L; HTC1539L; HTC1528R; HTC1532R; HTC1535R; HTC1537R; HTC1539R - Nhãn hiệu: Enddobrochial Tube - Hãng sản xuất: Hitec Medical Co., Ltd | 9018 | [7 empty] | 780.000 | vn2901260173 | Công ty TNHH y tế Bình Minh | IB2300079023 | vn0301483294 | BỆNH VIỆN UNG BƯỚU | Đấu thầu rộng rãi | 13/07/2023 | 3803.QĐ-BVUB | 06/07/2023 | 5 | Thành phố Thủ Đức,TP. Hồ Chí Minh
726 | Sonde đặt nội khí quản có lò xo có bóng các số | Cái | 750 | - Xuất xứ: Trung Quốc - Ký mã hiệu: HTC0330C; HTC0335C; HTC0340C; HTC0345C; HTC0350C; HTC0355C; HTC0360C; HTC0365C; HTC0370C; HTC0375C; HTC0380C; HTC0385C; HTC0390C; HTC0395C; HTC0300C - Nhãn hiệu: Reinforced Endotracheal Tube - Hãng sản xuất: Hitec Medical Co., Ltd | 9018 | [7 empty] | 48.500 | vn2901260173 | Công ty TNHH y tế Bình Minh | IB2300079023 | vn0301483294 | BỆNH VIỆN UNG BƯỚU | Đấu thầu rộng rãi | 13/07/2023 | 3803.QĐ-BVUB | 06/07/2023 | 5 | Thành phố Thủ Đức,TP. Hồ Chí Minh
727 | Bộ khăn nội soi khớp gối, thay khớp | Bộ | 60 | Việt Nam Ký mã hiệu: 09SP03 Nhãn hiệu: Bộ khăn nội soi khớp gối A TD Hãng sản xuất: Trường Dương | [8 empty] | 262.500 | vn0302043289 | CÔNG TY CỔ PHẦN ĐẦU TƯ THƯƠNG MẠI TRƯỜNG DƯƠNG | IB2300037704 | vn0303389515 | BỆNH VIỆN HUYỆN CỦ CHI | Đấu thầu rộng rãi | 12/07/2023 | 405/2023/QĐ-BVCC | 05/07/2023 | 3 | Huyện Củ Chi,TP. Hồ Chí Minh
728 | Trocar nhựa dùng trong phẫu thuật nội soi tiêu hóa | cái | 20 | - Xuất xứ: Anh - Ký mã hiệu: LM505D; LM510D; LM512D - Nhãn hiệu: Trocars - Hãng sản Xuất: Locamed Limited | 9018 | [7 empty] | 1.200.000 | vn2901260173 | Công ty TNHH y tế Bình Minh | IB2300065405 | vnz000017816 | Bệnh viện đa khoa Tỉnh Khánh Hòa | Đấu thầu rộng rãi | 06/07/2023 | Số 1059/QĐ-BT | 03/07/2023 | 3 | Thành phố Nha Trang,Tỉnh Khánh Hoà
729 | Hệ thống phẫu thuật nội soi ổ bụng 4K-3D-ICG kèm bộ dụng cụ phẫu thuật nội soi gan, mật, tụy | HT | 1 | Ký mã hiệu/nhãn hiệu máy chính: TC201EN Hãng sản xuất máy chính: Karl Storz Xuất xứ máy chính: Mỹ | 9018 | [7 empty] | 6.945.000.000 | vn0106688530 | CÔNG TY CỔ PHẦN NGHIÊN CỨU VÀ PHÁT TRIỂN Y TẾ VIỆT NAM | IB2300067748 | vn2800720339 | Bệnh viện Đa khoa tỉnh Thanh Hóa | Đấu thầu rộng rãi | 06/07/2023 | 2101/2023/QĐ-BVĐKT | 30/06/2023 | 2 | Thành phố Thanh Hoá,Tỉnh Thanh Hoá
730 | Hệ thống thiết bị kèm bộ dụng cụ nội soi tiêu hóa, gan, mật, tụy công nghệ Full HD | HT | 3 | Ký mã hiệu/nhãn hiệu máy chính: TC200EN Hãng sản xuất máy chính: Karl Storz Xuất xứ máy chính: Mỹ | 9018 | [7 empty] | 3.080.000.000 | vn0106688530 | CÔNG TY CỔ PHẦN NGHIÊN CỨU VÀ PHÁT TRIỂN Y TẾ VIỆT NAM | IB2300067748 | vn2800720339 | Bệnh viện Đa khoa tỉnh Thanh Hóa | Đấu thầu rộng rãi | 06/07/2023 | 2101/2023/QĐ-BVĐKT | 30/06/2023 | 2 | Thành phố Thanh Hoá,Tỉnh Thanh Hoá
731 | Máy cắt dịch kính bán phần sau tích hợp quang đông nội nhãn | Bộ | 1 | - Model: OS4 - Hãng sản xuất: Oertli Instrument AG - Nước sản xuất: Thụy Sỹ | 9018 | [7 empty] | 4.389.997.500 | vn0107923346 | CÔNG TY CỔ PHẦN PHÁT TRIỂN VÀ ĐẦU TƯ PHÚC KHANG | IB2300080486 | vn0200891120 | Bệnh viện Hữu nghị Việt Tiệp | Đấu thầu rộng rãi | 04/07/2023 | 3388/QĐ-BVVT | 26/06/2023 | 1 | Quận Lê Chân,Thành phố Hải Phòng
732 | Trocar nhựa dùng trong phẫu thuật nội soi | Cái | 58 | - Xuất xứ: Anh - Ký mã hiệu: LM505S; LM512S - Nhãn hiệu: Trocars - Hãng sản xuất: Locamed Limited | 9018 | [7 empty] | 1.200.000 | vn2901260173 | Công ty TNHH y tế Bình Minh | IB2300053301 | vnz000013513 | Bệnh viện Ung bướu Nghệ An | Đấu thầu rộng rãi | 25/06/2023 | 1583/QĐ-BVUB | 21/06/2023 | 3 | Thành phố Vinh,Tỉnh Nghệ An
733 | Kìm kẹp clip nội soi Polymer | Cái | 2 | - Xuất xứ: Anh - Ký mã hiệu: APPLIER-ML; APPLIER-L; APPLIER-XL - Nhãn hiệu: Laparoscopic Applier Polymer - Hãng sản xuất: Locamed Limited | 9018 | [7 empty] | 9.100.000 | vn2901260173 | Công ty TNHH y tế Bình Minh | IB2300053301 | vnz000013513 | Bệnh viện Ung bướu Nghệ An | Đấu thầu rộng rãi | 25/06/2023 | 1583/QĐ-BVUB | 21/06/2023 | 3 | Thành phố Vinh,Tỉnh Nghệ An
734 | Ống đặt nội khí quản có bóng các cỡ | cái | 2000 | - Xuất xứ: Trung Quốc - Ký mã hiệu: HTC0125C; HTC0130C; HTC0135C; HTC0140C; HTC0145C; HTC0150C; HTC0155C; HTC0160C; HTC0165C; HTC0170C; HTC0175C; HTC0180C - Nhãn hiệu: Endotracheal tube cuffed - Hãng sản xuất: Hitec Medical Co., Ltd | 9018 | [7 empty] | 9.700 | vn2901260173 | Công ty TNHH y tế Bình Minh | IB2300053301 | vnz000013513 | Bệnh viện Ung bướu Nghệ An | Đấu thầu rộng rãi | 25/06/2023 | 1583/QĐ-BVUB | 21/06/2023 | 3 | Thành phố Vinh,Tỉnh Nghệ An
735 | Ống nội khí quản lò xo có bóng chèn các cỡ | Cái | 1200 | Ký mã hiệu: 12-xx10 Nhãn mác: Sumi Hãng/nước sản xuất: Sumi/ Ba Lan | 9018 | [7 empty] | 230.790 | vn0101098538 | CÔNG TY TNHH THIẾT BỊ Y TẾ MEDICENT | IB2300009858 | vn0102251531 | Bệnh viện Đại học Y Hà Nội | Đấu thầu rộng rãi | 20/06/2023 | 661/QĐ-BVĐHYHN | 13/04/2023 | 2 | Quận Đống Đa,Thành phố Hà Nội
736 | Ống nội khí quản có lò xo, có bóng chèn | Cái | 200 | - Xuất xứ: Trung Quốc - Ký mã hiệu: HTC0330C; HTC0335C; HTC0340C; HTC0345C; HTC0350C; HTC0355C; HTC0360C; HTC0365C; HTC0370C; HTC0375C; HTC0380C; HTC0385C; HTC0390C; HTC0395C; HTC0300C - Nhãn hiệu: Reinforced Endotracheal Tube - Hãng sản xuất: Hitec Medical Co., Ltd | 9018 | [7 empty] | 45.000 | vn2901260173 | Công ty TNHH y tế Bình Minh | IB2300029826 | vn2900927496 | BỆNH VIỆN ĐA KHOA HUYỆN NGHI LỘC | Đấu thầu rộng rãi | 14/06/2023 | 275/QĐ-BVNL | 06/06/2023 | 3 | Huyện Nghi Lộc,Tỉnh Nghệ An
737 | Ống nội khí quản có lò xo, có bóng chèn | Cái | 200 | - Xuất xứ: Trung Quốc - Ký mã hiệu: HTC0330C; HTC0335C; HTC0340C; HTC0345C; HTC0350C; HTC0355C; HTC0360C; HTC0365C; HTC0370C; HTC0375C; HTC0380C; HTC0385C; HTC0390C; HTC0395C; HTC0300C - Nhãn hiệu: Reinforced Endotracheal Tube - Hãng sản xuất: Hitec Medical Co., Ltd | 9018 | [7 empty] | 45.000 | vn2901260173 | Công ty TNHH y tế Bình Minh | IB2300026255 | vnz000004989 | Trung tâm Y tế huyện Anh Sơn | Đấu thầu rộng rãi | 12/06/2023 | 672/QĐ-TTYT | 05/06/2023 | 3 | Huyện Anh Sơn,Tỉnh Nghệ An
738 | Ống nội khí quản các cỡ (3;4;5;6;7,5; 8; 8,5) | Cái | 300 | - Xuất xứ: Hitec Medical Co., Ltd/ Trung Quốc - Ký mã hiệu: HTC0130C; HTC0140C; HTC0150C; HTC0160C; HTC0175C; HTC0185C. - Nhãn mác sản phẩm: Endotracheal tube | 9018 | [7 empty] | 10.200 | vn2901260173 | Công ty TNHH y tế Bình Minh | IB2300020103 | vn0400258275 | Bệnh viện chỉnh hình và phục hồi chức năng Đà Nẵng | Đấu thầu rộng rãi | 08/06/2023 | 452/QĐ-BVCHĐN | 01/06/2023 | 3 | Quận Hải Châu,Thành phố Đà Nẵng
739 | Ống nội khí quản các số | Cái | 1000 | Ký mã hiệu nhãn hiệu:YM-A018 Phân loại: B Thông tin giá khai: KKG-0158-00012 Hãng nước sản xuất: Ningbo Yingmed/ Trung Quốc | - Ống đặt nội khí quản có bóng các số - 220001115/PCBB-HN - Túi 1 cái | [7 empty] | 12.500 | vn0106150742 | CÔNG TY TNHH THIẾT BỊ VÀ DỤNG CỤ Y KHOA | IB2300096605 | vn5200148838 | Bệnh viện đa khoa tỉnh Yên Bái | Đấu thầu rộng rãi | 05/06/2023 | 395/QĐ-BVĐK | 02/06/2023 | 1 | Thành phố Yên Bái,Tỉnh Yên Bái
740 | Dung dịch nội kiểm mức thường dùng cho máy xét nghiệm huyết học 5 thành phần bạch cầu | Lọ | 15 | Ký mã hiệu:MEK-5DN; Nhãn mác:5DN06; Hãng sản xuất-Nước sản xuất:Research and Diagnostic Systems, Inc.-Mỹ | 38221900 | [7 empty] | 3.710.000 | vn0101088272 | CÔNG TY TNHH THIẾT BỊ Y TẾ PHƯƠNG ĐÔNG | IB2300068735 | vn4600417297 | Bệnh viện Trung ương Thái Nguyên | Đấu thầu rộng rãi | 30/05/2023 | Số: 770/QĐ-BVTWTN | 17/05/2023 | 1 | Thành phố Thái Nguyên,Tỉnh Thái Nguyên
741 | Ống nội khí quản | Cái | 13000 | - Xuất xứ: Trung Quốc - Ký mã hiệu: HTC0125C; HTC0130C; HTC0135C; HTC0140C; HTC0145C; HTC0150C; HTC0155C; HTC0160C; HTC0165C; HTC0170C; HTC0175C; HTC0180C - Nhãn hiệu: Endotracheal tube cuffed - Hãng sản xuất: Hitec Medical Co., Ltd | 9018 | [7 empty] | 9.700 | vn2901260173 | Công ty TNHH y tế Bình Minh | IB2300039364 | vn2900621130 | Bệnh Viện Hữu Nghị Đa Khoa Nghệ An | Đấu thầu rộng rãi | 25/05/2023 | 1034/QĐ-BV | 19/05/2023 | 3 | Thành phố Vinh,Tỉnh Nghệ An
742 | Ống nội khí quản | Cái | 200 | - Xuất xứ: Hitec Medical Co., Ltd/ Trung Quốc - Ký mã hiệu: HTC0120C; HTC0125C; HTC0130C; HTC0135C; HTC0140C; HTC0145C; HTC0150C; HTC0155C; HTC0160C; HTC0165C; HTC0170C; HTC0175C; HTC0180C; HTC0185C - Nhãn hiệu: Endotracheal tube cuffed | 9018 | [7 empty] | 11.100 | vn2901260173 | Công ty TNHH y tế Bình Minh | IB2300016382 | vn2901889797 | Trung tâm y tế huyện Hưng Nguyên | Đấu thầu rộng rãi | 08/05/2023 | 315/QĐ-TTYT | 28/04/2023 | 2 | Huyện Hưng Nguyên,Tỉnh Nghệ An
743 | Ống nối đặt nội khí quản | Cái | 2000 | - Xuất xứ: Trung Quốc - Ký mã hiệu: HTA1026 - Nhãn hiệu: Catheter Mount - Hãng sản xuất: Hitec Medical Co., Ltd | 9018 | [7 empty] | 16.300 | vn2901260173 | Công ty TNHH y tế Bình Minh | IB2300021609 | vn2900927457 | Bênh viện Phổi Nghệ An | Đấu thầu rộng rãi | 28/04/2023 | 162/QĐ-BVP | 26/04/2023 | 3 | Huyện Nghi Lộc,Tỉnh Nghệ An
744 | Clip Polymer kẹp mạch máu, nội soi các cỡ. | Cái | 140 | - Xuất xứ: Locamed Limited/ Anh - Ký mã hiệu: LMM002; LMML002; LML003; LMLXL004 - Nhãn mác sản phẩm: Polymer Clip | 9018 | [7 empty] | 63.000 | vn2901260173 | Công ty TNHH y tế Bình Minh | IB2300024710 | vn2802483436 | Bệnh viện Ung bướu tỉnh Thanh Hóa | Đấu thầu rộng rãi | 25/04/2023 | 439/QĐ-BVUB | 24/04/2023 | 3 | Thành phố Thanh Hoá,Tỉnh Thanh Hoá
745 | Dây dẫn laser nội nhãn loại cong 23G | Cái | 60 | FCI/ Pháp | 9018 | [7 empty] | 3.255.000 | vn0101032110 | CÔNG TY TNHH KIM HƯNG | IB2300023500 | vn2900594078 | Bệnh viện Mắt Nghệ An | Đấu thầu rộng rãi | 06/04/2023 | 100/QĐ-BVM | 29/03/2023 | 2 | Thành phố Vinh,Tỉnh Nghệ An
746 | Dầu silicon nội nhãn 5000 | Ống | 100 | AJL/ Tây Ban Nha | 3006 | [7 empty] | 2.730.000 | vn0101032110 | CÔNG TY TNHH KIM HƯNG | IB2300023500 | vn2900594078 | Bệnh viện Mắt Nghệ An | Đấu thầu rộng rãi | 06/04/2023 | 100/QĐ-BVM | 29/03/2023 | 2 | Thành phố Vinh,Tỉnh Nghệ An
747 | Kéo cong nội nhãn 23G | Cái | 20 | FCI/ Pháp | 9018 | [7 empty] | 5.880.000 | vn0101032110 | CÔNG TY TNHH KIM HƯNG | IB2300023500 | vn2900594078 | Bệnh viện Mắt Nghệ An | Đấu thầu rộng rãi | 06/04/2023 | 100/QĐ-BVM | 29/03/2023 | 2 | Thành phố Vinh,Tỉnh Nghệ An